## 空調臺賬統計
2026年度深圳園區中小型空調納保台賬統計表
序號 | 設備名稱 | 合約計價類型 | 區域 | 數量(臺) | 備註
1 | 分體壁掛式空調 | 全型號 | 住宿區/辦公區 | 4688 | 外機高空懸掛無平臺
|  |  | 生產區 | 189 | 外機高空懸掛無平臺
2 | 分體櫃式空調 | 5HP(含)以下 | 住宿區/辦公區 | 822 | 外機高空懸掛無平臺
|  | 6~15HP |  | 14 | 外機高空懸掛無平臺
|  | 5HP(含)以下 | 生產區 | 2939 | 外機高空懸掛無平臺
|  | 6~15HP |  | 278 | 外機高空懸掛無平臺
|  | 16~60HP |  | 135 | 外機高空懸掛無平臺
3 | 吊頂天花空調 | 全型號 | 住宿區/辦公區 | 413 | 外機高空懸掛無平臺
|  |  | 生產區 | 457 | 外機高空懸掛無平臺
4 | 恆溫恆濕空調 | 5HP(含)以下 | 生產區 | 27 | 外機高空懸掛無平臺
|  | 6~15HP |  | 69 | 外機高空懸掛無平臺
|  | 16~60HP |  | 68 | 外機高空懸掛無平臺
5 | 末端立櫃 | 全型號 | 住宿區/辦公區 | 7
|  |  | 生產區 | 284
6 | 吊頂風櫃 | 全型號 | 住宿區/辦公區 | 257
|  |  | 生產區 | 3378
7 | 盤管風機 | 全型號 | 住宿區/辦公區 | 3191
|  |  | 生產區 | 9609
8 | 組合風櫃 | 3.5萬M3/H(含)以下 | 生產區 | 370
|  | 3.51~6.99萬M3/H |  | 207
|  | 7萬M3/H(含)以上 |  | 249
9 | 機房窗戶濾網 | 全型號 | 生產區 | 1
納保臺賬合計 |  |  |  | 27652
說明： 1、2026年2月中小型空調設備納保的最新臺賬27,651臺 2、每月維保按用戶單位提報的設備新增、停保數據製訂維保作業計劃，依用戶單位驗收確認的實際維保數量結算。

## 空調設備明細
深圳園區空調明細匯總表
序號 | 設備代碼 | 異動日期 | 事業群 | 事業處 | 廠區 | 棟別 | 樓層 | 安裝位置 | 設備名稱 | 設備使用場所 | 品牌 | 類型 | 數量（臺） | 部門名稱 | 費用代碼 | 法人
1 | C6HZBZ001011 | 202509異動 | A事業群 | MCEG-Mac I | 觀瀾 | B05 | 1F | 附房 | 吊頂風櫃（生產區） | 生產區 |  | 全型號 | 1 |  | TOU0000DA5 | 富泰華
2 | C6HZBZ001012 | 202509異動 | A事業群 | MCEG-Mac I | 觀瀾 | B05 | 1F | 附房 | 吊頂風櫃（生產區） | 生產區 |  | 全型號 | 1 |  | TOU0000DA5 | 富泰華
3 | C6HZBZ001013 | 202509異動 | A事業群 | MCEG-Mac I | 觀瀾 | B05 | 1F | 附房 | 吊頂風櫃（生產區） | 生產區 |  | 全型號 | 1 |  | TOU0000DA5 | 富泰華
4 | C6HZBZ001014 | 202509異動 | A事業群 | MCEG-Mac I | 觀瀾 | B05 | 1F | 附房 | 吊頂風櫃（生產區） | 生產區 |  | 全型號 | 1 |  | TOU0000DA5 | 富泰華
5 | C6HZBZ001015 | 202509異動 | A事業群 | MCEG-Mac I | 觀瀾 | B05 | 1F | 附房 | 盤管風機 | 生產區 |  | 全型號 | 1 |  | TOU0000DA5 | 富泰華
6 | C6HZBZ001016 | 202509異動 | A事業群 | MCEG-Mac I | 觀瀾 | B05 | 1F | 附房 | 盤管風機 | 生產區 |  | 全型號 | 1 |  | TOU0000DA5 | 富泰華
7 | C6HZBZ001017 | 202509異動 | A事業群 | MCEG-Mac I | 觀瀾 | B05 | 1F | 附房 | 盤管風機 | 生產區 |  | 全型號 | 1 |  | TOU0000DA5 | 富泰華
8 | C6HZBZ001018 | 202509異動 | A事業群 | MCEG-Mac I | 觀瀾 | B05 | 1F | 附房 | 盤管風機 | 生產區 |  | 全型號 | 1 |  | TOU0000DA5 | 富泰華
9 | C6HZBZ001019 | 202509異動 | A事業群 | MCEG-Mac I | 觀瀾 | B05 | 1F | 附房 | 盤管風機 | 生產區 |  | 全型號 | 1 |  | TOU0000DA5 | 富泰華
10 | C6HZBZ001020 | 202509異動 | A事業群 | MCEG-Mac I | 觀瀾 | B05 | 1F | 附房 | 盤管風機 | 生產區 |  | 全型號 | 1 |  | TOU0000DA5 | 富泰華
11 | C6HZBZ001021 | 202509異動 | A事業群 | MCEG-Mac I | 觀瀾 | B05 | 1F | 附房 | 盤管風機 | 生產區 |  | 全型號 | 1 |  | TOU0000DA5 | 富泰華
12 | C6HZBZ001022 | 202509異動 | A事業群 | MCEG-Mac I | 觀瀾 | B05 | 1F | 附房 | 盤管風機 | 生產區 |  | 全型號 | 1 |  | TOU0000DA5 | 富泰華
13 | C6HZBZ001023 | 202509異動 | A事業群 | MCEG-Mac I | 觀瀾 | B05 | 1F | 附房 | 盤管風機 | 生產區 |  | 全型號 | 1 |  | TOU0000DA5 | 富泰華
14 | C6HZBZ001051 | 202509異動 | A事業群 | MCEG-Mac I | 觀瀾 | B05 | 2F | 附房 | 盤管風機 | 生產區 |  | 全型號 | 1 |  | TOU0000DA5 | 富泰華
15 | C6HZBZ001052 | 202509異動 | A事業群 | MCEG-Mac I | 觀瀾 | B05 | 2F | 附房 | 盤管風機 | 生產區 |  | 全型號 | 1 |  | TOU0000DA5 | 富泰華
16 | C6HZBZ001053 | 202509異動 | A事業群 | MCEG-Mac I | 觀瀾 | B05 | 2F | 附房 | 盤管風機 | 生產區 |  | 全型號 | 1 |  | TOU0000DA5 | 富泰華
17 | C6HZBZ001054 | 202509異動 | A事業群 | MCEG-Mac I | 觀瀾 | B05 | 2F | 附房 | 盤管風機 | 生產區 |  | 全型號 | 1 |  | TOU0000DA5 | 富泰華
18 | C6HZBZ001055 | 202509異動 | A事業群 | MCEG-Mac I | 觀瀾 | B05 | 2F | 附房 | 盤管風機 | 生產區 |  | 全型號 | 1 |  | TOU0000DA5 | 富泰華
19 | C6HZBZ001066 | 202509異動 | A事業群 | MCEG-Mac I | 觀瀾 | B05 | 1F | 車間 | 立式風櫃 | 生產區 |  | 全型號 | 1 |  | TOU0000DA5 | 富泰華
20 | C6HZBZ001067 | 202509異動 | A事業群 | MCEG-Mac I | 觀瀾 | B05 | 1F | 車間 | 立式風櫃 | 生產區 |  | 全型號 | 1 |  | TOU0000DA5 | 富泰華
21 | C6HZBZ001068 | 202509異動 | A事業群 | MCEG-Mac I | 觀瀾 | B05 | 1F | 車間 | 立式風櫃 | 生產區 |  | 全型號 | 1 |  | TOU0000DA5 | 富泰華
22 | C6HZBZ001069 | 202509異動 | A事業群 | MCEG-Mac I | 觀瀾 | B05 | 1F | 車間 | 立式風櫃 | 生產區 |  | 全型號 | 1 |  | TOU0000DA5 | 富泰華
23 | C6HZBZ001070 | 202509異動 | A事業群 | MCEG-Mac I | 觀瀾 | B05 | 1F | 車間 | 立式風櫃 | 生產區 |  | 全型號 | 1 |  | TOU0000DA5 | 富泰華
24 | C6HZBZ001071 | 202509異動 | A事業群 | MCEG-Mac I | 觀瀾 | B05 | 1F | 車間 | 立式風櫃 | 生產區 |  | 全型號 | 1 |  | TOU0000DA5 | 富泰華
25 | C6HZBZ001072 | 202509異動 | A事業群 | MCEG-Mac I | 觀瀾 | B05 | 1F | 車間 | 立式風櫃 | 生產區 |  | 全型號 | 1 |  | TOU0000DA5 | 富泰華
26 | C6HZBZ001073 | 202509異動 | A事業群 | MCEG-Mac I | 觀瀾 | B05 | 1F | 車間 | 立式風櫃 | 生產區 |  | 全型號 | 1 |  | TOU0000DA5 | 富泰華
27 | C6HZBZ001074 | 202509異動 | A事業群 | MCEG-Mac I | 觀瀾 | B05 | 1F | 車間 | 立式風櫃 | 生產區 |  | 全型號 | 1 |  | TOU0000DA5 | 富泰華
28 | C6HZBZ001075 | 202509異動 | A事業群 | MCEG-Mac I | 觀瀾 | B05 | 1F | 車間 | 立式風櫃 | 生產區 |  | 全型號 | 1 |  | TOU0000DA5 | 富泰華
29 | C6HZBZ001076 | 202509異動 | A事業群 | MCEG-Mac I | 觀瀾 | B05 | 1F | 車間 | 立式風櫃 | 生產區 |  | 全型號 | 1 |  | TOU0000DA5 | 富泰華
30 | C6HZBZ001077 | 202509異動 | A事業群 | MCEG-Mac I | 觀瀾 | B05 | 1F | 車間 | 立式風櫃 | 生產區 |  | 全型號 | 1 |  | TOU0000DA5 | 富泰華
31 | C6HZBZ001078 | 202509異動 | A事業群 | MCEG-Mac I | 觀瀾 | B05 | 1F | 車間 | 立式風櫃 | 生產區 |  | 全型號 | 1 |  | TOU0000DA5 | 富泰華
32 | C6HZBZ001079 | 202509異動 | A事業群 | MCEG-Mac I | 觀瀾 | B05 | 1F | 車間 | 立式風櫃 | 生產區 |  | 全型號 | 1 |  | TOU0000DA5 | 富泰華
33 | C6HZBZ001080 | 202509異動 | A事業群 | MCEG-Mac I | 觀瀾 | B05 | 1F | 車間 | 立式風櫃 | 生產區 |  | 全型號 | 1 |  | TOU0000DA5 | 富泰華
34 | C6HZBZ001081 | 202509異動 | A事業群 | MCEG-Mac I | 觀瀾 | B05 | 1F | 車間 | 立式風櫃 | 生產區 |  | 全型號 | 1 |  | TOU0000DA5 | 富泰華
35 | C6HZBZ001082 | 202509異動 | A事業群 | MCEG-Mac I | 觀瀾 | B05 | 2F | 附房 | 立式風櫃 | 生產區 |  | 全型號 | 1 |  | TOU0000DA5 | 富泰華
36 | C6HZBZ001083 | 202509異動 | A事業群 | MCEG-Mac I | 觀瀾 | B05 | 2F | 附房 | 立式風櫃 | 生產區 |  | 全型號 | 1 |  | TOU0000DA5 | 富泰華
37 | C6HZBZ001084 | 202509異動 | A事業群 | MCEG-Mac I | 觀瀾 | B05 | 2F | 附房 | 立式風櫃 | 生產區 |  | 全型號 | 1 |  | TOU0000DA5 | 富泰華
38 | C6HZBZ001085 | 202509異動 | A事業群 | MCEG-Mac I | 觀瀾 | B05 | 2F | 附房 | 組合風櫃 | 生產區 |  | 3.51~6.99萬M3/H | 1 |  | TOU0000DA5 | 富泰華
39 | C6HZBZ001086 | 202509異動 | A事業群 | MCEG-Mac I | 觀瀾 | B05 | 2F | 附房 | 組合風櫃 | 生產區 |  | 3.51~6.99萬M3/H | 1 |  | TOU0000DA5 | 富泰華
40 | C6HZBZ001087 | 202509異動 | A事業群 | MCEG-Mac I | 觀瀾 | B05 | 2F | 附房 | 組合風櫃 | 生產區 |  | 7萬M3/H(含)以上 | 1 |  | TOU0000DA5 | 富泰華
41 | C6HZBZ001088 | 202509異動 | A事業群 | MCEG-Mac I | 觀瀾 | B05 | 2F | 附房 | 組合風櫃 | 生產區 |  | 7萬M3/H(含)以上 | 1 |  | TOU0000DA5 | 富泰華
42 | C6HZBZ003427 | 202509異動 | A事業群 | MCEG-Mac I | 觀瀾 | B05 | 1.5F | 資訊機房 | 分體櫃式空調 | 生產區 |  | 5HP(含)以下 | 1 |  | TOU0000DA5 | 富泰華
43 | C6HZBZ003428 | 202509異動 | A事業群 | MCEG-Mac I | 觀瀾 | B05 | 1.5F | 資訊機房 | 分體櫃式空調 | 生產區 |  | 5HP(含)以下 | 1 |  | TOU0000DA5 | 富泰華
44 | C6HZBZ003429 | 202509異動 | A事業群 | MCEG-Mac I | 觀瀾 | B05 | 1.5F | 資訊機房 | 分體櫃式空調 | 生產區 |  | 5HP(含)以下 | 1 |  | TOU0000DA5 | 富泰華
45 | C6HZBZ003430 | 202509異動 | A事業群 | MCEG-Mac I | 觀瀾 | B05 | 1.5F | 資訊機房 | 分體櫃式空調 | 生產區 |  | 5HP(含)以下 | 1 |  | TOU0000DA5 | 富泰華
46 | C6HZBZ003431 | 202509異動 | A事業群 | MCEG-Mac I | 觀瀾 | B05 | 2F | 資訊機房 | 分體櫃式空調 | 生產區 |  | 5HP(含)以下 | 1 |  | TOU0000DA5 | 富泰華
47 | C6HZBZ003432 | 202509異動 | A事業群 | MCEG-Mac I | 觀瀾 | B05 | 2F | 資訊機房 | 分體櫃式空調 | 生產區 |  | 5HP(含)以下 | 1 |  | TOU0000DA5 | 富泰華
48 | C6HZBZ004937 | 202509異動 | A事業群 | MCEG-Mac I | 觀瀾 | B05 | 1F | 配電房 | 分體櫃式空調 | 生產區 |  | 5HP(含)以下 | 1 |  | TOU0000DA5 | 富泰華
49 | C6HZBZ004938 | 202509異動 | A事業群 | MCEG-Mac I | 觀瀾 | B05 | 1F | 配電房 | 分體櫃式空調 | 生產區 |  | 5HP(含)以下 | 1 |  | TOU0000DA5 | 富泰華
50 | C6HZBZ004939 | 202509異動 | A事業群 | MCEG-Mac I | 觀瀾 | B05 | 1F | 配電房 | 分體櫃式空調 | 生產區 |  | 5HP(含)以下 | 1 |  | TOU0000DA5 | 富泰華
51 | C6HZBZ004940 | 202509異動 | A事業群 | MCEG-Mac I | 觀瀾 | B05 | 1F | 配電房 | 分體櫃式空調 | 生產區 |  | 5HP(含)以下 | 1 |  | TOU0000DA5 | 富泰華
52 | C6HZBZ004944 | 202509異動 | A事業群 | MCEG-Mac I | 觀瀾 | B05 | 2F | 配電房 | 分體櫃式空調 | 生產區 |  | 5HP(含)以下 | 1 |  | TOU0000DA5 | 富泰華
53 | C6HZBZ004945 | 202509異動 | A事業群 | MCEG-Mac I | 觀瀾 | B05 | 2F | 配電房 | 分體櫃式空調 | 生產區 |  | 5HP(含)以下 | 1 |  | TOU0000DA5 | 富泰華
54 | C6HZBZ004946 | 202509異動 | A事業群 | MCEG-Mac I | 觀瀾 | B05 | 2F | 配電房 | 分體櫃式空調 | 生產區 |  | 5HP(含)以下 | 1 |  | TOU0000DA5 | 富泰華
55 | C6IPBZ000436 | 202304異動 | A事業群 | IDPBG-MLB | 觀瀾 | B05 | 4F | 附房 | 分體櫃式空調 | 生產區 |  | 5HP(含)以下 | 1 | MLB製造 | Q6J0150005 | 富泰華
56 | C6IPBZ000437 | 202304異動 | A事業群 | IDPBG-MLB | 觀瀾 | B05 | 4F | 附房 | 分體櫃式空調 | 生產區 |  | 5HP(含)以下 | 1 | MLB製造 | Q6J0150005 | 富泰華
57 | C6IPBZ000438 | 202304異動 | A事業群 | IDPBG-MLB | 觀瀾 | B05 | 4F | 附房 | 分體櫃式空調 | 生產區 |  | 5HP(含)以下 | 1 | MLB製造 | Q6J0150005 | 富泰華
58 | C6IPBZ000439 | 202304異動 | A事業群 | IDPBG-MLB | 觀瀾 | B05 | 4F | 附房 | 分體櫃式空調 | 生產區 |  | 5HP(含)以下 | 1 | MLB製造 | Q6J0150005 | 富泰華
59 | C6IPBZ000440 | 202304異動 | A事業群 | Mac(I）製造三處 | 觀瀾 | B05 | 1F | 附房 | 分體櫃式空調 | 生產區 |  | 5HP(含)以下 | 1 | 製造三處 | TOU0000DA5 | 富泰華
60 | C6IPBZ000441 | 202304異動 | A事業群 | Mac(I）製造三處 | 觀瀾 | B05 | 1F | 附房 | 分體櫃式空調 | 生產區 |  | 5HP(含)以下 | 1 | 製造三處 | TOU0000DA5 | 富泰華
61 | C6IPBZ001046 | 202204新增 | A事業群 | DP2 | 觀瀾 | B05 | 1.5F | 車間 | 盤管風機 | 生產區 | 捷達萊堡 | 全型號 | 1 | FATP | Q6X1150005 | 富泰華
62 | C6IPBZ001047 | 202204新增 | A事業群 | DP2 | 觀瀾 | B05 | 1.5F | 車間 | 盤管風機 | 生產區 | 捷達萊堡 | 全型號 | 1 | FATP | Q6X1150005 | 富泰華
63 | C6IPBZ001048 | 202204新增 | A事業群 | DP2 | 觀瀾 | B05 | 1.5F | 車間 | 盤管風機 | 生產區 | 捷達萊堡 | 全型號 | 1 | FATP | Q6X1150005 | 富泰華
64 | C6IPBZ001049 | 202204新增 | A事業群 | DP2 | 觀瀾 | B05 | 1.5F | 車間 | 盤管風機 | 生產區 | 捷達萊堡 | 全型號 | 1 | FATP | Q6X1150005 | 富泰華
65 | C6IPBZ001050 | 202204新增 | A事業群 | DP2 | 觀瀾 | B05 | 1.5F | 車間 | 盤管風機 | 生產區 | 捷達萊堡 | 全型號 | 1 | FATP | Q6X1150005 | 富泰華
66 | C6IPBZ001051 | 202204新增 | A事業群 | DP2 | 觀瀾 | B05 | 1.5F | 車間 | 盤管風機 | 生產區 | 捷達萊堡 | 全型號 | 1 | FATP | Q6X1150005 | 富泰華
67 | C6IPBZ001052 | 202204新增 | A事業群 | DP2 | 觀瀾 | B05 | 1.5F | 車間 | 盤管風機 | 生產區 | 捷達萊堡 | 全型號 | 1 | FATP | Q6X1150005 | 富泰華
68 | C6IPBZ001053 | 202204新增 | A事業群 | DP2 | 觀瀾 | B05 | 1.5F | 車間 | 盤管風機 | 生產區 | 捷達萊堡 | 全型號 | 1 | FATP | Q6X1150005 | 富泰華
69 | C6IPBZ001054 | 202204新增 | A事業群 | DP2 | 觀瀾 | B05 | 1.5F | 車間 | 盤管風機 | 生產區 | 捷達萊堡 | 全型號 | 1 | FATP | Q6X1150005 | 富泰華
70 | C6IPBZ001055 | 202204新增 | A事業群 | DP2 | 觀瀾 | B05 | 1.5F | 車間 | 盤管風機 | 生產區 | 捷達萊堡 | 全型號 | 1 | FATP | Q6X1150005 | 富泰華
71 | C6IPBZ001056 | 202204新增 | A事業群 | DP2 | 觀瀾 | B05 | 1.5F | 車間 | 盤管風機 | 生產區 | 捷達萊堡 | 全型號 | 1 | FATP | Q6X1150005 | 富泰華
72 | C6IPBZ001057 | 202204新增 | A事業群 | DP2 | 觀瀾 | B05 | 1.5F | 車間 | 盤管風機 | 生產區 | 捷達萊堡 | 全型號 | 1 | FATP | Q6X1150005 | 富泰華
73 | C6IPBZ001058 | 202204新增 | A事業群 | DP2 | 觀瀾 | B05 | 1.5F | 車間 | 盤管風機 | 生產區 | 捷達萊堡 | 全型號 | 1 | FATP | Q6X1150005 | 富泰華
74 | C6IPBZ001059 | 202204新增 | A事業群 | DP2 | 觀瀾 | B05 | 1.5F | 車間 | 盤管風機 | 生產區 | 捷達萊堡 | 全型號 | 1 | FATP | Q6X1150005 | 富泰華
75 | C6IPBZ001060 | 202204新增 | A事業群 | DP2 | 觀瀾 | B05 | 1.5F | 車間 | 盤管風機 | 生產區 | 捷達萊堡 | 全型號 | 1 | FATP | Q6X1150005 | 富泰華
76 | C6IPBZ001061 | 202204新增 | A事業群 | DP2 | 觀瀾 | B05 | 1.5F | 車間 | 盤管風機 | 生產區 | 捷達萊堡 | 全型號 | 1 | FATP | Q6X1150005 | 富泰華
77 | C6IPBZ001062 | 202204新增 | A事業群 | DP2 | 觀瀾 | B05 | 1.5F | 車間 | 盤管風機 | 生產區 | 捷達萊堡 | 全型號 | 1 | FATP | Q6X1150005 | 富泰華
78 | C6IPBZ001063 | 202204新增 | A事業群 | DP2 | 觀瀾 | B05 | 1.5F | 車間 | 盤管風機 | 生產區 | 捷達萊堡 | 全型號 | 1 | FATP | Q6X1150005 | 富泰華
79 | C6IPBZ001064 | 202204新增 | A事業群 | DP2 | 觀瀾 | B05 | 1.5F | 車間 | 吊頂風櫃（生產區） | 生產區 | 西屋康達 | 全型號 | 1 | FATP | Q6X1150005 | 富泰華
80 | C6IPBZ001065 | 202204新增 | A事業群 | DP2 | 觀瀾 | B05 | 1.5F | 車間 | 吊頂風櫃（生產區） | 生產區 | 西屋康達 | 全型號 | 1 | FATP | Q6X1150005 | 富泰華
81 | C6IPBZ001066 | 202204新增 | A事業群 | DP2 | 觀瀾 | B05 | 1.5F | 車間 | 吊頂風櫃（生產區） | 生產區 | 西屋康達 | 全型號 | 1 | FATP | Q6X1150005 | 富泰華
82 | C6IPBZ001067 | 202204新增 | A事業群 | MLB | 觀瀾 | B05 | 4F | 車間 | 盤管風機 | 生產區 | 捷達萊堡 | 全型號 | 1 | MLB | Q6J0000007 | 富泰華
83 | C6IPBZ001068 | 202204新增 | A事業群 | MLB | 觀瀾 | B05 | 4F | 車間 | 盤管風機 | 生產區 | 捷達萊堡 | 全型號 | 1 | MLB | Q6J0000007 | 富泰華
84 | C6IPBZ001069 | 202204新增 | A事業群 | MLB | 觀瀾 | B05 | 4F | 車間 | 盤管風機 | 生產區 | 捷達萊堡 | 全型號 | 1 | MLB | Q6J0000007 | 富泰華
85 | C6IPBZ001070 | 202204新增 | A事業群 | MLB | 觀瀾 | B05 | 4F | 車間 | 盤管風機 | 生產區 | 捷達萊堡 | 全型號 | 1 | MLB | Q6J0000007 | 富泰華
86 | C6IPBZ001071 | 202204新增 | A事業群 | MLB | 觀瀾 | B05 | 4F | 車間 | 盤管風機 | 生產區 | 捷達萊堡 | 全型號 | 1 | MLB | Q6J0000007 | 富泰華
87 | C6IPBZ001072 | 202204新增 | A事業群 | MLB | 觀瀾 | B05 | 4F | 車間 | 盤管風機 | 生產區 | 捷達萊堡 | 全型號 | 1 | MLB | Q6J0000007 | 富泰華
88 | C6IPBZ001073 | 202204新增 | A事業群 | MLB | 觀瀾 | B05 | 4F | 車間 | 盤管風機 | 生產區 | 捷達萊堡 | 全型號 | 1 | MLB | Q6J0000007 | 富泰華
89 | C6IPBZ001074 | 202204新增 | A事業群 | MLB | 觀瀾 | B05 | 4F | 車間 | 盤管風機 | 生產區 | 捷達萊堡 | 全型號 | 1 | MLB | Q6J0000007 | 富泰華
90 | C6IPBZ001075 | 202204新增 | A事業群 | MLB | 觀瀾 | B05 | 4F | 車間 | 盤管風機 | 生產區 | 捷達萊堡 | 全型號 | 1 | MLB | Q6J0000007 | 富泰華
91 | C6IPBZ001076 | 202204新增 | A事業群 | MLB | 觀瀾 | B05 | 4F | 車間 | 盤管風機 | 生產區 | 捷達萊堡 | 全型號 | 1 | MLB | Q6J0000007 | 富泰華
92 | C6IPBZ001077 | 202204新增 | A事業群 | MLB | 觀瀾 | B05 | 4F | 車間 | 盤管風機 | 生產區 | 捷達萊堡 | 全型號 | 1 | MLB | Q6J0000007 | 富泰華
93 | C6IPBZ001078 | 202204新增 | A事業群 | MLB | 觀瀾 | B05 | 4F | 車間 | 盤管風機 | 生產區 | 捷達萊堡 | 全型號 | 1 | MLB | Q6J0000007 | 富泰華
94 | C6IPBZ001079 | 202204新增 | A事業群 | MLB | 觀瀾 | B05 | 4F | 車間 | 盤管風機 | 生產區 | 捷達萊堡 | 全型號 | 1 | MLB | Q6J0000007 | 富泰華
95 | C6IPBZ001080 | 202204新增 | A事業群 | MLB | 觀瀾 | B05 | 4F | 車間 | 盤管風機 | 生產區 | 捷達萊堡 | 全型號 | 1 | MLB | Q6J0000007 | 富泰華
96 | C6IPBZ001081 | 202204新增 | A事業群 | MLB | 觀瀾 | B05 | 4F | 車間 | 盤管風機 | 生產區 | 捷達萊堡 | 全型號 | 1 | MLB | Q6J0000007 | 富泰華
97 | C6IPBZ001082 | 202204新增 | A事業群 | MLB | 觀瀾 | B05 | 4F | 車間 | 盤管風機 | 生產區 | 捷達萊堡 | 全型號 | 1 | MLB | Q6J0000007 | 富泰華
98 | C6IPBZ001083 | 202204新增 | A事業群 | MLB | 觀瀾 | B05 | 4F | 車間 | 盤管風機 | 生產區 | 捷達萊堡 | 全型號 | 1 | MLB | Q6J0000007 | 富泰華
99 | C6IPBZ001084 | 202204新增 | A事業群 | MLB | 觀瀾 | B05 | 4F | 車間 | 盤管風機 | 生產區 | 捷達萊堡 | 全型號 | 1 | MLB | Q6J0000007 | 富泰華
100 | C6IPBZ001085 | 202204新增 | A事業群 | MLB | 觀瀾 | B05 | 4F | 車間 | 盤管風機 | 生產區 | 捷達萊堡 | 全型號 | 1 | MLB | Q6J0000007 | 富泰華
101 | C6IPBZ001086 | 202204新增 | A事業群 | MLB | 觀瀾 | B05 | 4F | 車間 | 盤管風機 | 生產區 | 捷達萊堡 | 全型號 | 1 | MLB | Q6J0000007 | 富泰華
102 | C6IPBZ001087 | 202204新增 | A事業群 | MLB | 觀瀾 | B05 | 4F | 車間 | 盤管風機 | 生產區 | 捷達萊堡 | 全型號 | 1 | MLB | Q6J0000007 | 富泰華
103 | C6IPBZ001088 | 202204新增 | A事業群 | MLB | 觀瀾 | B05 | 4F | 車間 | 盤管風機 | 生產區 | 捷達萊堡 | 全型號 | 1 | MLB | Q6J0000007 | 富泰華
104 | C6IPBZ001089 | 202204新增 | A事業群 | MLB | 觀瀾 | B05 | 4F | 車間 | 盤管風機 | 生產區 | 捷達萊堡 | 全型號 | 1 | MLB | Q6J0000007 | 富泰華
105 | C6IPBZ001090 | 202204新增 | A事業群 | MLB | 觀瀾 | B05 | 4F | 車間 | 盤管風機 | 生產區 | 捷達萊堡 | 全型號 | 1 | MLB | Q6J0000007 | 富泰華
106 | C6IPBZ001091 | 202204新增 | A事業群 | MLB | 觀瀾 | B05 | 4F | 車間 | 吊頂風櫃（生產區） | 生產區 | 西屋康達 | 全型號 | 1 | MLB | Q6J0000007 | 富泰華
107 | C6IPBZ001092 | 202204新增 | A事業群 | MLB | 觀瀾 | B05 | 4F | 車間 | 吊頂風櫃（生產區） | 生產區 | 西屋康達 | 全型號 | 1 | MLB | Q6J0000007 | 富泰華
108 | C6IPBZ001093 | 202204新增 | A事業群 | MLB | 觀瀾 | B05 | 4F | 車間 | 吊頂風櫃（生產區） | 生產區 | 西屋康達 | 全型號 | 1 | MLB | Q6J0000007 | 富泰華
109 | C6IPBZ001094 | 202204新增 | A事業群 | MLB | 觀瀾 | B05 | 4F | 車間 | 吊頂風櫃（生產區） | 生產區 | 西屋康達 | 全型號 | 1 | MLB | Q6J0000007 | 富泰華
110 | C6IPBZ001095 | 202204新增 | A事業群 | MLB | 觀瀾 | B05 | 4F | 車間 | 吊頂風櫃（生產區） | 生產區 | 西屋康達 | 全型號 | 1 | MLB | Q6J0000007 | 富泰華
111 | C6IPBZ001096 | 202204新增 | A事業群 | MLB | 觀瀾 | B05 | 4F | 車間 | 吊頂風櫃（生產區） | 生產區 | 西屋康達 | 全型號 | 1 | MLB | Q6J0000007 | 富泰華
112 | C6IPBZ001097 | 202204新增 | A事業群 | MLB | 觀瀾 | B05 | 4F | 車間 | 吊頂風櫃（生產區） | 生產區 | 西屋康達 | 全型號 | 1 | MLB | Q6J0000007 | 富泰華
113 | C6IPBZ001098 | 202204新增 | A事業群 | MLB | 觀瀾 | B05 | 4F | 南一空調機房 | 組合風櫃 | 生產區 | 艾正 | 7萬M3/H(含)以上 | 1 | MLB | Q6J0000007 | 富泰華
114 | C6IPBZ001099 | 202204新增 | A事業群 | MLB | 觀瀾 | B05 | 4F | 車間 | 分體櫃式空調 | 生產區 | 格力 | 5HP(含)以下 | 1 | MLB | Q6J0000007 | 富泰華
115 | C6IPBZ001100 | 202204新增 | A事業群 | MLB | 觀瀾 | B05 | 4F | 車間 | 分體櫃式空調 | 生產區 | 格力 | 5HP(含)以下 | 1 | MLB | Q6J0000007 | 富泰華
116 | C6IPBZ001101 | 202204新增 | A事業群 | MLB | 觀瀾 | B05 | 4F | 車間 | 分體櫃式空調 | 生產區 | 格力 | 5HP(含)以下 | 1 | MLB | Q6J0000007 | 富泰華
117 | C6IPBZ001102 | 202204新增 | A事業群 | MLB | 觀瀾 | B05 | 4F | 車間 | 分體櫃式空調 | 生產區 | 格力 | 5HP(含)以下 | 1 | MLB | Q6J0000007 | 富泰華
118 | C6DPBZ000857 | 201912異動 | A事業群 | Mac(I) | 觀瀾 | B06 | 1.5F | 西側辦公室 | 吊頂風櫃（生產區） | 辦公區 |  | 全型號 | 1 |  | TOU165 | 富泰華
119 | C6DPBZ000858 | 201912異動 | A事業群 | Mac(I) | 觀瀾 | B06 | 1.5F | 西側辦公室 | 吊頂風櫃（生產區） | 辦公區 |  | 全型號 | 1 |  | TOU165 | 富泰華
120 | C6DPBZ000859 | 201912異動 | A事業群 | Mac(I) | 觀瀾 | B06 | 1.5F | 西側辦公室 | 吊頂風櫃（生產區） | 辦公區 |  | 全型號 | 1 |  | TOU165 | 富泰華
121 | C6DPBZ000860 | 201912異動 | A事業群 | Mac(I) | 觀瀾 | B06 | 1.5F | 西側辦公室 | 吊頂風櫃（生產區） | 辦公區 |  | 全型號 | 1 |  | TOU165 | 富泰華
122 | C6DPBZ000861 | 201912異動 | A事業群 | Mac(I) | 觀瀾 | B06 | 1.5F | 西側辦公室 | 吊頂風櫃（生產區） | 辦公區 |  | 全型號 | 1 |  | TOU165 | 富泰華
123 | C6DPBZ000862 | 201912異動 | A事業群 | Mac(I) | 觀瀾 | B06 | 1.5F | 西側辦公室 | 吊頂風櫃（生產區） | 辦公區 |  | 全型號 | 1 |  | TOU165 | 富泰華
124 | C6DPBZ000863 | 201912異動 | A事業群 | Mac(I) | 觀瀾 | B06 | 1.5F | 西側辦公室 | 吊頂風櫃（生產區） | 辦公區 |  | 全型號 | 1 |  | TOU165 | 富泰華
125 | C6DPBZ000864 | 201912異動 | A事業群 | Mac(I) | 觀瀾 | B06 | 1.5F | 西側辦公室 | 吊頂風櫃（生產區） | 辦公區 |  | 全型號 | 1 |  | TOU165 | 富泰華
126 | C6DPBZ000865 | 201912異動 | A事業群 | Mac(I) | 觀瀾 | B06 | 1.5F | 西側辦公室 | 吊頂風櫃（生產區） | 辦公區 |  | 全型號 | 1 |  | TOU165 | 富泰華
127 | C6DPBZ000866 | 201912異動 | A事業群 | Mac(I) | 觀瀾 | B06 | 1.5F | 西側辦公室 | 吊頂風櫃（生產區） | 辦公區 |  | 全型號 | 1 |  | TOU165 | 富泰華
128 | C6DPBZ000867 | 201912異動 | A事業群 | Mac(I) | 觀瀾 | B06 | 1.5F | 西側辦公室 | 吊頂風櫃（生產區） | 辦公區 |  | 全型號 | 1 |  | TOU165 | 富泰華
129 | C6DPBZ000868 | 201912異動 | A事業群 | Mac(I) | 觀瀾 | B06 | 1.5F | 西側辦公室 | 吊頂風櫃（生產區） | 辦公區 |  | 全型號 | 1 |  | TOU165 | 富泰華
130 | C6DPBZ000869 | 201912異動 | A事業群 | Mac(I) | 觀瀾 | B06 | 1.5F | 西側辦公室 | 吊頂風櫃（生產區） | 辦公區 |  | 全型號 | 1 |  | TOU165 | 富泰華
131 | C6DPBZ000870 | 201912異動 | A事業群 | Mac(I) | 觀瀾 | B06 | 1.5F | 西側辦公室 | 吊頂風櫃（生產區） | 辦公區 |  | 全型號 | 1 |  | TOU165 | 富泰華
132 | C6DPBZ000893 | 201912異動 | A事業群 | Mac(I) | 觀瀾 | B06 | 1F | 南側 | 盤管風機 | 生產區 |  | 全型號 | 1 |  | TOUDA5 | 富泰華
133 | C6DPBZ000894 | 201912異動 | A事業群 | Mac(I) | 觀瀾 | B06 | 1F | 南側 | 盤管風機 | 生產區 |  | 全型號 | 1 |  | TOUDA5 | 富泰華
134 | C6DPBZ000895 | 201912異動 | A事業群 | Mac(I) | 觀瀾 | B06 | 1F | 南側 | 盤管風機 | 生產區 |  | 全型號 | 1 |  | TOUDA5 | 富泰華
135 | C6DPBZ000896 | 201912異動 | A事業群 | Mac(I) | 觀瀾 | B06 | 1F | 南側 | 盤管風機 | 生產區 |  | 全型號 | 1 |  | TOUDA5 | 富泰華
136 | C6DPBZ000897 | 201912異動 | A事業群 | Mac(I) | 觀瀾 | B06 | 1F | 南側 | 盤管風機 | 生產區 |  | 全型號 | 1 |  | TOUDA5 | 富泰華
137 | C6DPBZ000903 | 201912異動 | A事業群 | Mac(I) | 觀瀾 | B06 | 1F | 北側 | 盤管風機 | 生產區 |  | 全型號 | 1 |  | TOU165 | 富泰華
138 | C6DPBZ000904 | 201912異動 | A事業群 | Mac(I) | 觀瀾 | B06 | 1F | 北側 | 盤管風機 | 生產區 |  | 全型號 | 1 |  | TOU165 | 富泰華
139 | C6DPBZ000905 | 201912異動 | A事業群 | Mac(I) | 觀瀾 | B06 | 1F | 北側 | 盤管風機 | 生產區 |  | 全型號 | 1 |  | TOU165 | 富泰華
140 | C6DPBZ000906 | 201912異動 | A事業群 | Mac(I) | 觀瀾 | B06 | 1F | 北側 | 盤管風機 | 生產區 |  | 全型號 | 1 |  | TOU165 | 富泰華
141 | C6DPBZ000920 | 201912異動 | A事業群 | Mac(I) | 觀瀾 | B06 | 1F | 西北車間辦公區 | 盤管風機 | 生產區 |  | 全型號 | 1 |  | TOU165 | 富泰華
142 | C6DPBZ000921 | 201912異動 | A事業群 | Mac(I) | 觀瀾 | B06 | 1F | 西北車間辦公區 | 盤管風機 | 生產區 |  | 全型號 | 1 |  | TOU165 | 富泰華
143 | C6DPBZ000922 | 201912異動 | A事業群 | Mac(I) | 觀瀾 | B06 | 1F | 西北車間辦公區 | 盤管風機 | 生產區 |  | 全型號 | 1 |  | TOU165 | 富泰華
144 | C6DPBZ000923 | 201912異動 | A事業群 | Mac(I) | 觀瀾 | B06 | 1F | 西北車間辦公區 | 盤管風機 | 生產區 |  | 全型號 | 1 |  | TOU165 | 富泰華
145 | C6DPBZ000924 | 201912異動 | A事業群 | Mac(I) | 觀瀾 | B06 | 1.5F | 南側 | 盤管風機 | 生產區 |  | 全型號 | 1 |  | TOU165 | 富泰華
146 | C6DPBZ000925 | 201912異動 | A事業群 | Mac(I) | 觀瀾 | B06 | 1.5F | 南側 | 盤管風機 | 生產區 |  | 全型號 | 1 |  | TOU165 | 富泰華
147 | C6DPBZ000926 | 201912異動 | A事業群 | Mac(I) | 觀瀾 | B06 | 1.5F | 南側 | 盤管風機 | 生產區 |  | 全型號 | 1 |  | TOUD05 | 富泰華
148 | C6DPBZ000927 | 201912異動 | A事業群 | Mac(I) | 觀瀾 | B06 | 1.5F | 南側 | 盤管風機 | 生產區 |  | 全型號 | 1 |  | TOUD05 | 富泰華
149 | C6DPBZ000928 | 201912異動 | A事業群 | Mac(I) | 觀瀾 | B06 | 1.5F | 南側 | 盤管風機 | 生產區 |  | 全型號 | 1 |  | TOUD05 | 富泰華
150 | C6DPBZ000929 | 201912異動 | A事業群 | Mac(I) | 觀瀾 | B06 | 1.5F | 南側 | 盤管風機 | 生產區 |  | 全型號 | 1 |  | TOUD05 | 富泰華
151 | C6DPBZ000933 | 201912異動 | A事業群 | Mac(I) | 觀瀾 | B06 | 1.5F | 北側 | 盤管風機 | 生產區 |  | 全型號 | 1 |  | TOU165 | 富泰華
152 | C6DPBZ000934 | 201912異動 | A事業群 | Mac(I) | 觀瀾 | B06 | 1.5F | 北側 | 盤管風機 | 生產區 |  | 全型號 | 1 |  | TOU165 | 富泰華
153 | C6DPBZ000935 | 201912異動 | A事業群 | Mac(I) | 觀瀾 | B06 | 1.5F | 北側 | 盤管風機 | 生產區 |  | 全型號 | 1 |  | TOU106 | 富泰華
154 | C6DPBZ000936 | 201912異動 | A事業群 | Mac(I) | 觀瀾 | B06 | 1.5F | 北側 | 盤管風機 | 生產區 |  | 全型號 | 1 |  | TOU106 | 富泰華
155 | C6DPBZ000937 | 201912異動 | A事業群 | Mac(I) | 觀瀾 | B06 | 1.5F | 北側 | 盤管風機 | 生產區 |  | 全型號 | 1 |  | TOU106 | 富泰華
156 | C6DPBZ000938 | 201912異動 | A事業群 | Mac(I) | 觀瀾 | B06 | 1.5F | 北側 | 盤管風機 | 生產區 |  | 全型號 | 1 |  | TOU106 | 富泰華
157 | C6DPBZ000939 | 201912異動 | A事業群 | Mac(I) | 觀瀾 | B06 | 1.5F | 北側 | 盤管風機 | 生產區 |  | 全型號 | 1 |  | TOU106 | 富泰華
158 | C6DPBZ000940 | 201912異動 | A事業群 | Mac(I) | 觀瀾 | B06 | 1.5F | 北側 | 盤管風機 | 生產區 |  | 全型號 | 1 |  | TOU106 | 富泰華
159 | C6DPBZ000941 | 201912異動 | A事業群 | Mac(I) | 觀瀾 | B06 | 1.5F | 北側 | 盤管風機 | 生產區 |  | 全型號 | 1 |  | TOU106 | 富泰華
160 | C6DPBZ000942 | 201912異動 | A事業群 | Mac(I) | 觀瀾 | B06 | 1.5F | 北側 | 盤管風機 | 生產區 |  | 全型號 | 1 |  | TOU106 | 富泰華
161 | C6DPBZ000943 | 201912異動 | A事業群 | Mac(I) | 觀瀾 | B06 | 1.5F | 北側 | 盤管風機 | 生產區 |  | 全型號 | 1 |  | TOUD05 | 富泰華
162 | C6DPBZ000944 | 201912異動 | A事業群 | Mac(I) | 觀瀾 | B06 | 1.5F | 北側 | 盤管風機 | 生產區 |  | 全型號 | 1 |  | TOUD05 | 富泰華
163 | C6DPBZ001947 |  | A事業群 | 天虎機構件製造處 | 觀瀾 | B06 | 1.5F | IT房 | 分體櫃式空調 | 生產區 | 美的 | 5HP(含)以下 | 1 |  | TOUD05 | 富泰華
164 | C6DPBZ001948 |  | A事業群 | 天虎機構件製造處 | 觀瀾 | B06 | 1.5F | IT房 | 分體櫃式空調 | 生產區 | 美的 | 5HP(含)以下 | 1 |  | TOUD05 | 富泰華
165 | C6HZBZ006801 | 202406異動 | 中央單位 | 華南檢測 | 觀瀾 | B06 | 3F | 資訊 機房 | 分體櫃式空調 | 生產區 |  | 5HP(含)以下 | 1 | 華南檢測中心 | EBAGL007 | 富泰華
166 | C6HZBZ006802 | 202406異動 | 中央單位 | 華南檢測 | 觀瀾 | B06 | 3F | 資訊 機房 | 分體櫃式空調 | 生產區 |  | 5HP(含)以下 | 1 | 華南檢測中心 | EBAGL007 | 富泰華
167 | C6HZBZ006803 | 202406異動 | 中央單位 | 華南檢測 | 觀瀾 | B06 | 3F | 資訊 機房 | 分體櫃式空調 | 生產區 |  | 5HP(含)以下 | 1 | 華南檢測中心 | EBAGL007 | 富泰華
168 | C6HZBZ006804 | 202406異動 | 中央單位 | 華南檢測 | 觀瀾 | B06 | 3F | 資訊 機房 | 分體櫃式空調 | 生產區 |  | 5HP(含)以下 | 1 | 華南檢測中心 | EBAGL007 | 富泰華
169 | C6HZBZ006938 | 202406異動 | 中央單位 | 華南檢測 | 觀瀾 | B06 | 3F | 實驗室 | 盤管風機 | 生產區 |  | 全型號 | 1 | 華南檢測中心 | EBAGL007 | 富泰華
170 | C6HZBZ008795 | 202206異動 | A事業群 | Mac（I） | 觀瀾 | B06 | 1F | 車間 | 吊頂風櫃（生產區） | 生產區 | 捷達萊寶 | 全型號 | 1 | 模具加工廠 | T0DE15 | 富泰華
171 | C6HZBZ008796 | 202206異動 | A事業群 | Mac（I） | 觀瀾 | B06 | 1F | 車間 | 吊頂風櫃（生產區） | 生產區 | 捷達萊寶 | 全型號 | 1 | 模具加工廠 | T0DE15 | 富泰華
172 | C6HZBZ008797 | 202206異動 | A事業群 | Mac（I） | 觀瀾 | B06 | 1F | 車間 | 吊頂風櫃（生產區） | 生產區 | 捷達萊寶 | 全型號 | 1 | 模具加工廠 | T0DE15 | 富泰華
173 | C6HZBZ008798 | 202206異動 | A事業群 | Mac（I） | 觀瀾 | B06 | 1F | 車間 | 吊頂風櫃（生產區） | 生產區 | 捷達萊寶 | 全型號 | 1 | 模具加工廠 | T0DE15 | 富泰華
174 | C6HZBZ008799 | 202206異動 | A事業群 | Mac（I） | 觀瀾 | B06 | 1F | 車間 | 吊頂風櫃（生產區） | 生產區 | 捷達萊寶 | 全型號 | 1 | 模具加工廠 | T0DE15 | 富泰華
175 | C6HZBZ008800 | 202206異動 | A事業群 | Mac（I） | 觀瀾 | B06 | 1F | 車間 | 吊頂風櫃（生產區） | 生產區 | 捷達萊寶 | 全型號 | 1 | 模具加工廠 | T0DE15 | 富泰華
176 | C6HZBZ008801 | 202206異動 | A事業群 | Mac（I） | 觀瀾 | B06 | 1F | 車間 | 吊頂風櫃（生產區） | 生產區 | 捷達萊寶 | 全型號 | 1 | 模具加工廠 | T0DE15 | 富泰華
177 | C6HZBZ008802 | 202206異動 | A事業群 | Mac（I） | 觀瀾 | B06 | 1F | 車間 | 吊頂風櫃（生產區） | 生產區 | 捷達萊寶 | 全型號 | 1 | 模具加工廠 | T0DE15 | 富泰華
178 | C6HZBZ008803 | 202206異動 | A事業群 | Mac（I） | 觀瀾 | B06 | 1F | 車間 | 吊頂風櫃（生產區） | 生產區 | 捷達萊寶 | 全型號 | 1 | 模具加工廠 | T0DE15 | 富泰華
179 | C6HZBZ008804 | 202206異動 | A事業群 | Mac（I） | 觀瀾 | B06 | 1F | 車間 | 吊頂風櫃（生產區） | 生產區 | 捷達萊寶 | 全型號 | 1 | 模具加工廠 | T0DE15 | 富泰華
180 | C6HZBZ008805 | 202206異動 | A事業群 | Mac（I） | 觀瀾 | B06 | 1F | 車間 | 吊頂風櫃（生產區） | 生產區 | 捷達萊寶 | 全型號 | 1 | 模具加工廠 | T0DE15 | 富泰華
181 | C6HZBZ008806 | 202206異動 | A事業群 | Mac（I） | 觀瀾 | B06 | 1F | 車間 | 吊頂風櫃（生產區） | 生產區 | 捷達萊寶 | 全型號 | 1 | 模具加工廠 | T0DE15 | 富泰華
182 | C6HZBZ008807 | 202206異動 | A事業群 | Mac（I） | 觀瀾 | B06 | 1F | 車間 | 吊頂風櫃（生產區） | 生產區 | 捷達萊寶 | 全型號 | 1 | 模具加工廠 | T0DE15 | 富泰華
183 | C6HZBZ008808 | 202206異動 | A事業群 | Mac（I） | 觀瀾 | B06 | 1F | 車間 | 吊頂風櫃（生產區） | 生產區 | 捷達萊寶 | 全型號 | 1 | 模具加工廠 | T0DE15 | 富泰華
184 | C6HZBZ008809 | 202206異動 | A事業群 | Mac（I） | 觀瀾 | B06 | 1F | 車間 | 吊頂風櫃（生產區） | 生產區 | 捷達萊寶 | 全型號 | 1 | 模具加工廠 | T0DE15 | 富泰華
185 | C6HZBZ008810 | 202206異動 | A事業群 | Mac（I） | 觀瀾 | B06 | 1F | 車間 | 吊頂風櫃（生產區） | 生產區 | 捷達萊寶 | 全型號 | 1 | 模具加工廠 | T0DE15 | 富泰華
186 | C6HZBZ008811 | 202206異動 | A事業群 | Mac（I） | 觀瀾 | B06 | 1F | 車間 | 吊頂風櫃（生產區） | 生產區 | 捷達萊寶 | 全型號 | 1 | 模具加工廠 | T0DE15 | 富泰華
187 | C6HZBZ008812 | 202206異動 | A事業群 | Mac（I） | 觀瀾 | B06 | 1F | 車間 | 吊頂風櫃（生產區） | 生產區 | 捷達萊寶 | 全型號 | 1 | 模具加工廠 | T0DE15 | 富泰華
188 | C6HZBZ008813 | 202206異動 | A事業群 | Mac（I） | 觀瀾 | B06 | 1F | 車間 | 吊頂風櫃（生產區） | 生產區 | 捷達萊寶 | 全型號 | 1 | 模具加工廠 | T0DE15 | 富泰華
189 | C6HZBZ008814 | 202206異動 | A事業群 | Mac（I） | 觀瀾 | B06 | 1F | 車間 | 吊頂風櫃（生產區） | 生產區 | 捷達萊寶 | 全型號 | 1 | 模具加工廠 | T0DE15 | 富泰華
190 | C6HZBZ008815 | 202206異動 | A事業群 | Mac（I） | 觀瀾 | B06 | 1F | 車間 | 吊頂風櫃（生產區） | 生產區 | 捷達萊寶 | 全型號 | 1 | 模具加工廠 | T0DE15 | 富泰華
191 | C6HZBZ008816 | 202206異動 | A事業群 | Mac（I） | 觀瀾 | B06 | 1F | 車間 | 吊頂風櫃（生產區） | 生產區 | 捷達萊寶 | 全型號 | 1 | 模具加工廠 | T0DE15 | 富泰華
192 | C6HZBZ008817 | 202206異動 | A事業群 | Mac（I） | 觀瀾 | B06 | 1F | 車間 | 吊頂風櫃（生產區） | 生產區 | 捷達萊寶 | 全型號 | 1 | 模具加工廠 | T0DE15 | 富泰華
193 | C6HZBZ008818 | 202206異動 | A事業群 | Mac（I） | 觀瀾 | B06 | 1F | 車間 | 吊頂風櫃（生產區） | 生產區 | 捷達萊寶 | 全型號 | 1 | 模具加工廠 | T0DE15 | 富泰華
194 | C6HZBZ008819 | 202206異動 | A事業群 | Mac（I） | 觀瀾 | B06 | 1F | 車間 | 吊頂風櫃（生產區） | 生產區 | 捷達萊寶 | 全型號 | 1 | 模具加工廠 | T0DE15 | 富泰華
195 | C6HZBZ008820 | 202206異動 | A事業群 | Mac（I） | 觀瀾 | B06 | 1F | 車間 | 吊頂風櫃（生產區） | 生產區 | 捷達萊寶 | 全型號 | 1 | 模具加工廠 | T0DE15 | 富泰華
196 | C6HZBZ008821 | 202206異動 | A事業群 | Mac（I） | 觀瀾 | B06 | 1F | 車間 | 吊頂風櫃（生產區） | 生產區 | 捷達萊寶 | 全型號 | 1 | 模具加工廠 | T0DE15 | 富泰華
197 | C6HZBZ008822 | 202206異動 | A事業群 | Mac（I） | 觀瀾 | B06 | 1F | 車間 | 吊頂風櫃（生產區） | 生產區 | 捷達萊寶 | 全型號 | 1 | 模具加工廠 | T0DE15 | 富泰華
198 | C6HZBZ008823 | 202206異動 | A事業群 | Mac（I） | 觀瀾 | B06 | 1F | 車間 | 吊頂風櫃（生產區） | 生產區 | 捷達萊寶 | 全型號 | 1 | 模具加工廠 | T0DE15 | 富泰華
199 | C6HZBZ008824 | 202206異動 | A事業群 | Mac（I） | 觀瀾 | B06 | 1F | 車間 | 吊頂風櫃（生產區） | 生產區 | 捷達萊寶 | 全型號 | 1 | 模具加工廠 | T0DE15 | 富泰華
200 | C6HZBZ008825 | 202206異動 | A事業群 | Mac（I） | 觀瀾 | B06 | 1F | 車間 | 吊頂風櫃（生產區） | 生產區 | 捷達萊寶 | 全型號 | 1 | 模具加工廠 | T0DE15 | 富泰華
201 | C6HZBZ008826 | 202206異動 | A事業群 | Mac（I） | 觀瀾 | B06 | 1F | 車間 | 吊頂風櫃（生產區） | 生產區 | 捷達萊寶 | 全型號 | 1 | 模具加工廠 | T0DE15 | 富泰華
202 | C6HZBZ008827 | 202206異動 | A事業群 | Mac（I） | 觀瀾 | B06 | 1F | 車間 | 吊頂風櫃（生產區） | 生產區 | 捷達萊寶 | 全型號 | 1 | 模具加工廠 | T0DE15 | 富泰華
203 | C6HZBZ008828 | 202206異動 | A事業群 | Mac（I） | 觀瀾 | B06 | 1F | 車間 | 吊頂風櫃（生產區） | 生產區 | 捷達萊寶 | 全型號 | 1 | 模具加工廠 | T0DE15 | 富泰華
204 | C6HZBZ008829 | 202206異動 | A事業群 | Mac（I） | 觀瀾 | B06 | 1F | 車間 | 吊頂風櫃（生產區） | 生產區 | 捷達萊寶 | 全型號 | 1 | 模具加工廠 | T0DE15 | 富泰華
205 | C6HZBZ008830 | 202206異動 | A事業群 | Mac（I） | 觀瀾 | B06 | 1F | 車間 | 吊頂風櫃（生產區） | 生產區 | 捷達萊寶 | 全型號 | 1 | 模具加工廠 | T0DE15 | 富泰華
206 | C6HZBZ008831 | 202206異動 | A事業群 | Mac（I） | 觀瀾 | B06 | 1F | 車間 | 吊頂風櫃（生產區） | 生產區 | 捷達萊寶 | 全型號 | 1 | 模具加工廠 | T0DE15 | 富泰華
207 | C6HZBZ008832 | 202206異動 | A事業群 | Mac（I） | 觀瀾 | B06 | 1F | 車間 | 吊頂風櫃（生產區） | 生產區 | 捷達萊寶 | 全型號 | 1 | 模具加工廠 | T0DE15 | 富泰華
208 | C6HZBZ008833 | 202206異動 | A事業群 | Mac（I） | 觀瀾 | B06 | 1F | 車間 | 吊頂風櫃（生產區） | 生產區 | 捷達萊寶 | 全型號 | 1 | 模具加工廠 | T0DE15 | 富泰華
209 | C6HZBZ008834 | 202206異動 | A事業群 | Mac（I） | 觀瀾 | B06 | 1F | 車間 | 吊頂風櫃（生產區） | 生產區 | 捷達萊寶 | 全型號 | 1 | 模具加工廠 | T0DE15 | 富泰華
210 | C6HZBZ008835 | 202206異動 | A事業群 | Mac（I） | 觀瀾 | B06 | 1F | 車間 | 吊頂風櫃（生產區） | 生產區 | 捷達萊寶 | 全型號 | 1 | 模具加工廠 | T0DE15 | 富泰華
211 | C6HZBZ008836 | 202206異動 | A事業群 | Mac（I） | 觀瀾 | B06 | 1F | 車間 | 吊頂風櫃（生產區） | 生產區 | 捷達萊寶 | 全型號 | 1 | 模具加工廠 | T0DE15 | 富泰華
212 | C6HZBZ008837 | 202206異動 | A事業群 | Mac（I） | 觀瀾 | B06 | 1F | 車間 | 吊頂風櫃（生產區） | 生產區 | 捷達萊寶 | 全型號 | 1 | 模具加工廠 | T0DE15 | 富泰華
213 | C6HZBZ008838 | 202206異動 | A事業群 | Mac（I） | 觀瀾 | B06 | 1F | 車間 | 吊頂風櫃（生產區） | 生產區 | 捷達萊寶 | 全型號 | 1 | 模具加工廠 | T0DE15 | 富泰華
214 | C6HZBZ008839 | 202206異動 | A事業群 | Mac（I） | 觀瀾 | B06 | 1F | 車間 | 吊頂風櫃（生產區） | 生產區 | 捷達萊寶 | 全型號 | 1 | 模具加工廠 | T0DE15 | 富泰華
215 | C6HZBZ008840 | 202206異動 | A事業群 | Mac（I） | 觀瀾 | B06 | 1F | 車間 | 吊頂風櫃（生產區） | 生產區 | 捷達萊寶 | 全型號 | 1 | 模具加工廠 | T0DE15 | 富泰華
216 | C6HZBZ008841 | 202206異動 | A事業群 | Mac（I） | 觀瀾 | B06 | 1F | 車間 | 吊頂風櫃（生產區） | 生產區 | 捷達萊寶 | 全型號 | 1 | 模具加工廠 | T0DE15 | 富泰華
217 | C6HZBZ008842 | 202206異動 | A事業群 | Mac（I） | 觀瀾 | B06 | 1F | 車間 | 吊頂風櫃（生產區） | 生產區 | 捷達萊寶 | 全型號 | 1 | 模具加工廠 | T0DE15 | 富泰華
218 | C6HZBZ008843 | 202206異動 | A事業群 | Mac（I） | 觀瀾 | B06 | 1F | 車間 | 吊頂風櫃（生產區） | 生產區 | 捷達萊寶 | 全型號 | 1 | 模具加工廠 | T0DE15 | 富泰華
219 | C6HZBZ008844 | 202206異動 | A事業群 | Mac（I） | 觀瀾 | B06 | 1F | 車間 | 吊頂風櫃（生產區） | 生產區 | 捷達萊寶 | 全型號 | 1 | 模具加工廠 | T0DE15 | 富泰華
220 | C6HZBZ008845 | 202206異動 | A事業群 | Mac（I） | 觀瀾 | B06 | 1F | 車間 | 立式風櫃 | 生產區 | 捷達萊寶 | 全型號 | 1 | 模具加工廠 | T0DE15 | 富泰華
221 | C6HZBZ008846 | 202206異動 | A事業群 | Mac（I） | 觀瀾 | B06 | 1F | 車間 | 立式風櫃 | 生產區 | 捷達萊寶 | 全型號 | 1 | 模具加工廠 | T0DE15 | 富泰華
222 | C6HZBZ008847 | 202206異動 | A事業群 | Mac（I） | 觀瀾 | B06 | 1F | 車間 | 立式風櫃 | 生產區 | 捷達萊寶 | 全型號 | 1 | 模具加工廠 | T0DE15 | 富泰華
223 | C6HZBZ008848 | 202206異動 | A事業群 | Mac（I） | 觀瀾 | B06 | 1F | 車間 | 立式風櫃 | 生產區 | 捷達萊寶 | 全型號 | 1 | 模具加工廠 | T0DE15 | 富泰華
224 | C6IPBZ001103 | 202204新增 | A事業群 | DP2 | 觀瀾 | B06 | 2F | 車間 | 盤管風機 | 生產區 | 捷達萊堡 | 全型號 | 1 | FATP | Q6X1150005 | 富泰華
225 | C6IPBZ001104 | 202204新增 | A事業群 | DP2 | 觀瀾 | B06 | 2F | 車間 | 盤管風機 | 生產區 | 捷達萊堡 | 全型號 | 1 | FATP | Q6X1150005 | 富泰華
226 | C6IPBZ001105 | 202204新增 | A事業群 | DP2 | 觀瀾 | B06 | 2F | 車間 | 盤管風機 | 生產區 | 捷達萊堡 | 全型號 | 1 | FATP | Q6X1150005 | 富泰華
227 | C6IPBZ001106 | 202204新增 | A事業群 | DP2 | 觀瀾 | B06 | 2F | 車間 | 盤管風機 | 生產區 | 捷達萊堡 | 全型號 | 1 | FATP | Q6X1150005 | 富泰華
228 | C6IPBZ001107 | 202204新增 | A事業群 | DP2 | 觀瀾 | B06 | 2F | 車間 | 盤管風機 | 生產區 | 捷達萊堡 | 全型號 | 1 | FATP | Q6X1150005 | 富泰華
229 | C6IPBZ001108 | 202204新增 | A事業群 | DP2 | 觀瀾 | B06 | 2F | 車間 | 盤管風機 | 生產區 | 捷達萊堡 | 全型號 | 1 | FATP | Q6X1150005 | 富泰華
230 | C6IPBZ001109 | 202204新增 | A事業群 | DP2 | 觀瀾 | B06 | 2F | 車間 | 盤管風機 | 生產區 | 捷達萊堡 | 全型號 | 1 | FATP | Q6X1150005 | 富泰華
231 | C6IPBZ001110 | 202204新增 | A事業群 | DP2 | 觀瀾 | B06 | 2F | 車間 | 盤管風機 | 生產區 | 捷達萊堡 | 全型號 | 1 | FATP | Q6X1150005 | 富泰華
232 | C6IPBZ001111 | 202204新增 | A事業群 | DP2 | 觀瀾 | B06 | 2F | 車間 | 盤管風機 | 生產區 | 捷達萊堡 | 全型號 | 1 | FATP | Q6X1150005 | 富泰華
233 | C6IPBZ001112 | 202204新增 | A事業群 | DP2 | 觀瀾 | B06 | 2F | 車間 | 盤管風機 | 生產區 | 捷達萊堡 | 全型號 | 1 | FATP | Q6X1150005 | 富泰華
234 | C6IPBZ001113 | 202204新增 | A事業群 | DP2 | 觀瀾 | B06 | 2F | 車間 | 盤管風機 | 生產區 | 捷達萊堡 | 全型號 | 1 | FATP | Q6X1150005 | 富泰華
235 | C6IPBZ001114 | 202204新增 | A事業群 | DP2 | 觀瀾 | B06 | 2F | 車間 | 盤管風機 | 生產區 | 捷達萊堡 | 全型號 | 1 | FATP | Q6X1150005 | 富泰華
236 | C6IPBZ001115 | 202204新增 | A事業群 | DP2 | 觀瀾 | B06 | 2F | 車間 | 盤管風機 | 生產區 | 捷達萊堡 | 全型號 | 1 | FATP | Q6X1150005 | 富泰華
237 | C6IPBZ001116 | 202204新增 | A事業群 | DP2 | 觀瀾 | B06 | 2F | 車間 | 盤管風機 | 生產區 | 捷達萊堡 | 全型號 | 1 | FATP | Q6X1150005 | 富泰華
238 | C6IPBZ001117 | 202204新增 | A事業群 | DP2 | 觀瀾 | B06 | 2F | 車間 | 盤管風機 | 生產區 | 捷達萊堡 | 全型號 | 1 | FATP | Q6X1150005 | 富泰華
239 | C6IPBZ001118 | 202204新增 | A事業群 | DP2 | 觀瀾 | B06 | 2F | 車間 | 盤管風機 | 生產區 | 捷達萊堡 | 全型號 | 1 | FATP | Q6X1150005 | 富泰華
240 | C6IPBZ001119 | 202204新增 | A事業群 | DP2 | 觀瀾 | B06 | 2F | 車間 | 盤管風機 | 生產區 | 捷達萊堡 | 全型號 | 1 | FATP | Q6X1150005 | 富泰華
241 | C6IPBZ001120 | 202204新增 | A事業群 | DP2 | 觀瀾 | B06 | 2F | 車間 | 盤管風機 | 生產區 | 捷達萊堡 | 全型號 | 1 | FATP | Q6X1150005 | 富泰華
242 | C6IPBZ001121 | 202204新增 | A事業群 | DP2 | 觀瀾 | B06 | 2F | 車間 | 盤管風機 | 生產區 | 捷達萊堡 | 全型號 | 1 | FATP | Q6X1150005 | 富泰華
243 | C6IPBZ001122 | 202204新增 | A事業群 | DP2 | 觀瀾 | B06 | 2F | 車間 | 盤管風機 | 生產區 | 捷達萊堡 | 全型號 | 1 | FATP | Q6X1150005 | 富泰華
244 | C6IPBZ001123 | 202204新增 | A事業群 | DP2 | 觀瀾 | B06 | 2F | 車間 | 盤管風機 | 生產區 | 捷達萊堡 | 全型號 | 1 | FATP | Q6X1150005 | 富泰華
245 | C6IPBZ001124 | 202204新增 | A事業群 | DP2 | 觀瀾 | B06 | 2F | 車間 | 盤管風機 | 生產區 | 捷達萊堡 | 全型號 | 1 | FATP | Q6X1150005 | 富泰華
246 | C6IPBZ001125 | 202204新增 | A事業群 | DP2 | 觀瀾 | B06 | 2F | 車間 | 盤管風機 | 生產區 | 捷達萊堡 | 全型號 | 1 | FATP | Q6X1150005 | 富泰華
247 | C6IPBZ001126 | 202204新增 | A事業群 | DP2 | 觀瀾 | B06 | 2F | 車間 | 盤管風機 | 生產區 | 捷達萊堡 | 全型號 | 1 | FATP | Q6X1150005 | 富泰華
248 | C6IPBZ001127 | 202204新增 | A事業群 | DP2 | 觀瀾 | B06 | 2F | 車間 | 盤管風機 | 生產區 | 捷達萊堡 | 全型號 | 1 | FATP | Q6X1150005 | 富泰華
249 | C6IPBZ001128 | 202204新增 | A事業群 | DP2 | 觀瀾 | B06 | 2F | 車間 | 盤管風機 | 生產區 | 捷達萊堡 | 全型號 | 1 | FATP | Q6X1150005 | 富泰華
250 | C6IPBZ001129 | 202204新增 | A事業群 | DP2 | 觀瀾 | B06 | 2F | 車間 | 盤管風機 | 生產區 | 捷達萊堡 | 全型號 | 1 | FATP | Q6X1150005 | 富泰華
251 | C6IPBZ001130 | 202204新增 | A事業群 | DP2 | 觀瀾 | B06 | 2F | 車間 | 盤管風機 | 生產區 | 捷達萊堡 | 全型號 | 1 | FATP | Q6X1150005 | 富泰華
252 | C6IPBZ001131 | 202204新增 | A事業群 | DP2 | 觀瀾 | B06 | 2F | 車間 | 盤管風機 | 生產區 | 捷達萊堡 | 全型號 | 1 | FATP | Q6X1150005 | 富泰華
253 | C6IPBZ001132 | 202204新增 | A事業群 | DP2 | 觀瀾 | B06 | 2F | 車間 | 盤管風機 | 生產區 | 捷達萊堡 | 全型號 | 1 | FATP | Q6X1150005 | 富泰華
254 | C6IPBZ001133 | 202204新增 | A事業群 | DP2 | 觀瀾 | B06 | 2F | 車間 | 盤管風機 | 生產區 | 捷達萊堡 | 全型號 | 1 | FATP | Q6X1150005 | 富泰華
255 | C6IPBZ001134 | 202204新增 | A事業群 | DP2 | 觀瀾 | B06 | 2F | 車間 | 盤管風機 | 生產區 | 捷達萊堡 | 全型號 | 1 | FATP | Q6X1150005 | 富泰華
256 | C6IPBZ001135 | 202204新增 | A事業群 | DP2 | 觀瀾 | B06 | 2F | 車間 | 盤管風機 | 生產區 | 捷達萊堡 | 全型號 | 1 | FATP | Q6X1150005 | 富泰華
257 | C6IPBZ001136 | 202204新增 | A事業群 | DP2 | 觀瀾 | B06 | 2F | 車間 | 盤管風機 | 生產區 | 捷達萊堡 | 全型號 | 1 | FATP | Q6X1150005 | 富泰華
258 | C6IPBZ001137 | 202204新增 | A事業群 | DP2 | 觀瀾 | B06 | 2F | 車間 | 盤管風機 | 生產區 | 捷達萊堡 | 全型號 | 1 | FATP | Q6X1150005 | 富泰華
259 | C6IPBZ001138 | 202204新增 | A事業群 | DP2 | 觀瀾 | B06 | 2F | 車間 | 盤管風機 | 生產區 | 捷達萊堡 | 全型號 | 1 | FATP | Q6X1150005 | 富泰華
260 | C6IPBZ001139 | 202204新增 | A事業群 | DP2 | 觀瀾 | B06 | 2F | 車間 | 盤管風機 | 生產區 | 捷達萊堡 | 全型號 | 1 | FATP | Q6X1150005 | 富泰華
261 | C6IPBZ001140 | 202204新增 | A事業群 | DP2 | 觀瀾 | B06 | 2F | 車間 | 盤管風機 | 生產區 | 捷達萊堡 | 全型號 | 1 | FATP | Q6X1150005 | 富泰華
262 | C6IPBZ001141 | 202204新增 | A事業群 | DP2 | 觀瀾 | B06 | 2F | 車間 | 盤管風機 | 生產區 | 捷達萊堡 | 全型號 | 1 | FATP | Q6X1150005 | 富泰華
263 | C6IPBZ001142 | 202204新增 | A事業群 | DP2 | 觀瀾 | B06 | 2F | 車間 | 盤管風機 | 生產區 | 捷達萊堡 | 全型號 | 1 | FATP | Q6X1150005 | 富泰華
264 | C6IPBZ001143 | 202204新增 | A事業群 | DP2 | 觀瀾 | B06 | 2F | 車間 | 盤管風機 | 生產區 | 捷達萊堡 | 全型號 | 1 | FATP | Q6X1150005 | 富泰華
265 | C6IPBZ001144 | 202204新增 | A事業群 | DP2 | 觀瀾 | B06 | 2F | 車間 | 盤管風機 | 生產區 | 捷達萊堡 | 全型號 | 1 | FATP | Q6X1150005 | 富泰華
266 | C6IPBZ001145 | 202204新增 | A事業群 | DP2 | 觀瀾 | B06 | 2F | 車間 | 盤管風機 | 生產區 | 捷達萊堡 | 全型號 | 1 | FATP | Q6X1150005 | 富泰華
267 | C6IPBZ001146 | 202204新增 | A事業群 | DP2 | 觀瀾 | B06 | 2F | 車間 | 盤管風機 | 生產區 | 捷達萊堡 | 全型號 | 1 | FATP | Q6X1150005 | 富泰華
268 | C6IPBZ001147 | 202204新增 | A事業群 | DP2 | 觀瀾 | B06 | 2F | 車間 | 盤管風機 | 生產區 | 捷達萊堡 | 全型號 | 1 | FATP | Q6X1150005 | 富泰華
269 | C6IPBZ001148 | 202204新增 | A事業群 | DP2 | 觀瀾 | B06 | 2F | 車間 | 盤管風機 | 生產區 | 捷達萊堡 | 全型號 | 1 | FATP | Q6X1150005 | 富泰華
270 | C6IPBZ001149 | 202204新增 | A事業群 | DP2 | 觀瀾 | B06 | 2F | 車間 | 盤管風機 | 生產區 | 捷達萊堡 | 全型號 | 1 | FATP | Q6X1150005 | 富泰華
271 | C6IPBZ001150 | 202204新增 | A事業群 | DP2 | 觀瀾 | B06 | 2F | 車間 | 盤管風機 | 生產區 | 捷達萊堡 | 全型號 | 1 | FATP | Q6X1150005 | 富泰華
272 | C6IPBZ001151 | 202204新增 | A事業群 | DP2 | 觀瀾 | B06 | 2F | 車間 | 盤管風機 | 生產區 | 捷達萊堡 | 全型號 | 1 | FATP | Q6X1150005 | 富泰華
273 | C6IPBZ001152 | 202204新增 | A事業群 | DP2 | 觀瀾 | B06 | 2F | 車間 | 盤管風機 | 生產區 | 捷達萊堡 | 全型號 | 1 | FATP | Q6X1150005 | 富泰華
274 | C6IPBZ001153 | 202204新增 | A事業群 | DP2 | 觀瀾 | B06 | 2F | 車間 | 盤管風機 | 生產區 | 捷達萊堡 | 全型號 | 1 | FATP | Q6X1150005 | 富泰華
275 | C6IPBZ001154 | 202204新增 | A事業群 | DP2 | 觀瀾 | B06 | 2F | 車間 | 盤管風機 | 生產區 | 捷達萊堡 | 全型號 | 1 | FATP | Q6X1150005 | 富泰華
276 | C6IPBZ001155 | 202204新增 | A事業群 | DP2 | 觀瀾 | B06 | 2F | 車間 | 盤管風機 | 生產區 | 捷達萊堡 | 全型號 | 1 | FATP | Q6X1150005 | 富泰華
277 | C6IPBZ001156 | 202204新增 | A事業群 | DP2 | 觀瀾 | B06 | 2F | 車間 | 盤管風機 | 生產區 | 捷達萊堡 | 全型號 | 1 | FATP | Q6X1150005 | 富泰華
278 | C6IPBZ001157 | 202204新增 | A事業群 | DP2 | 觀瀾 | B06 | 2F | 車間 | 盤管風機 | 生產區 | 捷達萊堡 | 全型號 | 1 | FATP | Q6X1150005 | 富泰華
279 | C6IPBZ001158 | 202204新增 | A事業群 | DP2 | 觀瀾 | B06 | 2F | 車間 | 盤管風機 | 生產區 | 捷達萊堡 | 全型號 | 1 | FATP | Q6X1150005 | 富泰華
280 | C6IPBZ001159 | 202204新增 | A事業群 | DP2 | 觀瀾 | B06 | 2F | 車間 | 盤管風機 | 生產區 | 捷達萊堡 | 全型號 | 1 | FATP | Q6X1150005 | 富泰華
281 | C6IPBZ001160 | 202204新增 | A事業群 | DP2 | 觀瀾 | B06 | 2F | 車間 | 吊頂風櫃（生產區） | 生產區 | 西屋康達 | 全型號 | 1 | FATP | Q6X1150005 | 富泰華
282 | C6IPBZ001161 | 202204新增 | A事業群 | DP2 | 觀瀾 | B06 | 2F | 車間 | 吊頂風櫃（生產區） | 生產區 | 西屋康達 | 全型號 | 1 | FATP | Q6X1150005 | 富泰華
283 | C6IPBZ001162 | 202204新增 | A事業群 | DP2 | 觀瀾 | B06 | 2F | 北一空調機房 | 組合風櫃 | 生產區 | 西屋康達 | 3.5萬M3/H(含)以下 | 1 | FATP | Q6X1150005 | 富泰華
284 | C6IPBZ001163 | 202204新增 | A事業群 | DP2 | 觀瀾 | B06 | 2F | 北二空調機房 | 組合風櫃 | 生產區 | 西屋康達 | 3.5萬M3/H(含)以下 | 1 | FATP | Q6X1150005 | 富泰華
285 | C6IPBZ001164 | 202204新增 | A事業群 | DP2 | 觀瀾 | B06 | 2F | 南一空調機房 | 組合風櫃 | 生產區 | 西屋康達 | 3.5萬M3/H(含)以下 | 1 | FATP | Q6X1150005 | 富泰華
286 | C6IPBZ001165 | 202204新增 | A事業群 | DP2 | 觀瀾 | B06 | 2F | 南二空調機房 | 組合風櫃 | 生產區 | 西屋康達 | 3.5萬M3/H(含)以下 | 1 | FATP | Q6X1150005 | 富泰華
287 | C6IPBZ001166 | 202204新增 | A事業群 | DP2 | 觀瀾 | B06 | 2F | 車間 | 分體櫃式空調 | 生產區 | 格力 | 5HP(含)以下 | 1 | FATP | Q6X1150005 | 富泰華
288 | C6IPBZ001167 | 202204新增 | A事業群 | DP2 | 觀瀾 | B06 | 2F | 車間 | 分體櫃式空調 | 生產區 | 格力 | 5HP(含)以下 | 1 | FATP | Q6X1150005 | 富泰華
289 | C6IPBZ001168 | 202204新增 | A事業群 | DP2 | 觀瀾 | B06 | 2F | 車間 | 分體櫃式空調 | 生產區 | 格力 | 5HP(含)以下 | 1 | FATP | Q6X1150005 | 富泰華
290 | C6IPBZ001169 | 202204新增 | A事業群 | DP2 | 觀瀾 | B06 | 2F | 車間 | 分體櫃式空調 | 生產區 | 格力 | 5HP(含)以下 | 1 | FATP | Q6X1150005 | 富泰華
291 | C6IPBZ001170 | 202204新增 | A事業群 | DP2 | 觀瀾 | B06 | 2F | 車間 | 分體櫃式空調 | 生產區 | 格力 | 5HP(含)以下 | 1 | FATP | Q6X1150005 | 富泰華
292 | C6IPBZ001171 | 202204新增 | A事業群 | DP2 | 觀瀾 | B06 | 2F | 車間 | 分體櫃式空調 | 生產區 | 格力 | 5HP(含)以下 | 1 | FATP | Q6X1150005 | 富泰華
293 | C6IPBZ001172 | 202204新增 | A事業群 | DP2 | 觀瀾 | B06 | 2F | 車間 | 分體櫃式空調 | 生產區 | 格力 | 5HP(含)以下 | 1 | FATP | Q6X1150005 | 富泰華
294 | C6IPBZ001173 | 202204新增 | A事業群 | DP2 | 觀瀾 | B06 | 2F | 車間 | 分體櫃式空調 | 生產區 | 格力 | 5HP(含)以下 | 1 | FATP | Q6X1150005 | 富泰華
295 | C6IPBZ001174 | 202204新增 | A事業群 | DP2 | 觀瀾 | B06 | 2F | 車間 | 分體櫃式空調 | 生產區 | 格力 | 5HP(含)以下 | 1 | FATP | Q6X1150005 | 富泰華
296 | C6IPBZ001175 | 202204新增 | A事業群 | DP2 | 觀瀾 | B06 | 2F | 車間 | 分體櫃式空調 | 生產區 | 格力 | 5HP(含)以下 | 1 | FATP | Q6X1150005 | 富泰華
297 | C6IPBZ001176 | 202204新增 | A事業群 | DP2 | 觀瀾 | B06 | 2F | 車間 | 分體櫃式空調 | 生產區 | 格力 | 5HP(含)以下 | 1 | FATP | Q6X1150005 | 富泰華
298 | C6IPBZ001177 | 202204新增 | A事業群 | DP2 | 觀瀾 | B06 | 2F | 車間 | 分體櫃式空調 | 生產區 | 格力 | 5HP(含)以下 | 1 | FATP | Q6X1150005 | 富泰華
299 | C6IPBZ001178 | 202204新增 | A事業群 | DP2 | 觀瀾 | B06 | 2F | 車間 | 分體櫃式空調 | 生產區 | 格力 | 5HP(含)以下 | 1 | FATP | Q6X1150005 | 富泰華
300 | C6IPBZ001179 | 202204新增 | A事業群 | DP2 | 觀瀾 | B06 | 3F | 車間 | 盤管風機 | 生產區 | 捷達萊堡 | 全型號 | 1 | FATP | Q6X1150005 | 富泰華
301 | C6IPBZ001180 | 202204新增 | A事業群 | DP2 | 觀瀾 | B06 | 3F | 車間 | 盤管風機 | 生產區 | 捷達萊堡 | 全型號 | 1 | FATP | Q6X1150005 | 富泰華
302 | C6IPBZ001181 | 202204新增 | A事業群 | DP2 | 觀瀾 | B06 | 3F | 車間 | 盤管風機 | 生產區 | 捷達萊堡 | 全型號 | 1 | FATP | Q6X1150005 | 富泰華
303 | C6IPBZ001182 | 202204新增 | A事業群 | DP2 | 觀瀾 | B06 | 3F | 車間 | 盤管風機 | 生產區 | 捷達萊堡 | 全型號 | 1 | FATP | Q6X1150005 | 富泰華
304 | C6IPBZ001183 | 202204新增 | A事業群 | DP2 | 觀瀾 | B06 | 3F | 車間 | 盤管風機 | 生產區 | 捷達萊堡 | 全型號 | 1 | FATP | Q6X1150005 | 富泰華
305 | C6IPBZ001184 | 202204新增 | A事業群 | DP2 | 觀瀾 | B06 | 3F | 車間 | 盤管風機 | 生產區 | 捷達萊堡 | 全型號 | 1 | FATP | Q6X1150005 | 富泰華
306 | C6IPBZ001185 | 202204新增 | A事業群 | DP2 | 觀瀾 | B06 | 3F | 車間 | 盤管風機 | 生產區 | 捷達萊堡 | 全型號 | 1 | FATP | Q6X1150005 | 富泰華
307 | C6IPBZ001186 | 202204新增 | A事業群 | DP2 | 觀瀾 | B06 | 3F | 車間 | 盤管風機 | 生產區 | 捷達萊堡 | 全型號 | 1 | FATP | Q6X1150005 | 富泰華
308 | C6IPBZ001187 | 202204新增 | A事業群 | DP2 | 觀瀾 | B06 | 3F | 車間 | 盤管風機 | 生產區 | 捷達萊堡 | 全型號 | 1 | FATP | Q6X1150005 | 富泰華
309 | C6IPBZ001188 | 202204新增 | A事業群 | DP2 | 觀瀾 | B06 | 3F | 車間 | 盤管風機 | 生產區 | 捷達萊堡 | 全型號 | 1 | FATP | Q6X1150005 | 富泰華
310 | C6IPBZ001189 | 202204新增 | A事業群 | DP2 | 觀瀾 | B06 | 3F | 車間 | 盤管風機 | 生產區 | 捷達萊堡 | 全型號 | 1 | FATP | Q6X1150005 | 富泰華
311 | C6IPBZ001190 | 202204新增 | A事業群 | DP2 | 觀瀾 | B06 | 3F | 車間 | 盤管風機 | 生產區 | 捷達萊堡 | 全型號 | 1 | FATP | Q6X1150005 | 富泰華
312 | C6IPBZ001191 | 202204新增 | A事業群 | DP2 | 觀瀾 | B06 | 3F | 車間 | 盤管風機 | 生產區 | 捷達萊堡 | 全型號 | 1 | FATP | Q6X1150005 | 富泰華
313 | C6IPBZ001192 | 202204新增 | A事業群 | DP2 | 觀瀾 | B06 | 3F | 車間 | 盤管風機 | 生產區 | 捷達萊堡 | 全型號 | 1 | FATP | Q6X1150005 | 富泰華
314 | C6IPBZ001193 | 202204新增 | A事業群 | DP2 | 觀瀾 | B06 | 3F | 車間 | 盤管風機 | 生產區 | 捷達萊堡 | 全型號 | 1 | FATP | Q6X1150005 | 富泰華
315 | C6IPBZ001194 | 202204新增 | A事業群 | DP2 | 觀瀾 | B06 | 3F | 車間 | 分體櫃式空調 | 生產區 | 格力 | 5HP(含)以下 | 1 | FATP | Q6X1150005 | 富泰華
316 | C6IPBZ001195 | 202204新增 | A事業群 | DP2 | 觀瀾 | B06 | 3F | 車間 | 分體櫃式空調 | 生產區 | 格力 | 5HP(含)以下 | 1 | FATP | Q6X1150005 | 富泰華
317 | C6IPBZ001196 | 202204新增 | A事業群 | DP2 | 觀瀾 | B06 | 3F | 車間 | 分體櫃式空調 | 生產區 | 格力 | 5HP(含)以下 | 1 | FATP | Q6X1150005 | 富泰華
318 | C6IPBZ001197 | 202204新增 | A事業群 | DP2 | 觀瀾 | B06 | 3F | 車間 | 分體櫃式空調 | 生產區 | 格力 | 5HP(含)以下 | 1 | FATP | Q6X1150005 | 富泰華
319 | C6IPBZ001198 | 202204新增 | A事業群 | DP2 | 觀瀾 | B06 | 3F | 北一空調機房 | 組合風櫃 | 生產區 | 捷達萊堡 | 7萬M3/H(含)以上 | 1 | FATP | Q6X1150005 | 富泰華
320 | C6IPBZ001199 | 202204新增 | A事業群 | DP2 | 觀瀾 | B06 | 4F | 車間 | 盤管風機 | 生產區 | 捷達萊堡 | 全型號 | 1 | FATP | Q6X1150005 | 富泰華
321 | C6IPBZ001200 | 202204新增 | A事業群 | DP2 | 觀瀾 | B06 | 4F | 車間 | 盤管風機 | 生產區 | 捷達萊堡 | 全型號 | 1 | FATP | Q6X1150005 | 富泰華
322 | C6IPBZ001201 | 202204新增 | A事業群 | DP2 | 觀瀾 | B06 | 4F | 車間 | 盤管風機 | 生產區 | 捷達萊堡 | 全型號 | 1 | FATP | Q6X1150005 | 富泰華
323 | C6IPBZ001202 | 202204新增 | A事業群 | DP2 | 觀瀾 | B06 | 4F | 車間 | 盤管風機 | 生產區 | 捷達萊堡 | 全型號 | 1 | FATP | Q6X1150005 | 富泰華
324 | C6IPBZ001203 | 202204新增 | A事業群 | DP2 | 觀瀾 | B06 | 4F | 車間 | 盤管風機 | 生產區 | 捷達萊堡 | 全型號 | 1 | FATP | Q6X1150005 | 富泰華
325 | C6IPBZ001204 | 202204新增 | A事業群 | DP2 | 觀瀾 | B06 | 4F | 車間 | 盤管風機 | 生產區 | 捷達萊堡 | 全型號 | 1 | FATP | Q6X1150005 | 富泰華
326 | C6IPBZ001205 | 202204新增 | A事業群 | DP2 | 觀瀾 | B06 | 4F | 車間 | 盤管風機 | 生產區 | 捷達萊堡 | 全型號 | 1 | FATP | Q6X1150005 | 富泰華
327 | C6IPBZ001206 | 202204新增 | A事業群 | DP2 | 觀瀾 | B06 | 4F | 車間 | 盤管風機 | 生產區 | 捷達萊堡 | 全型號 | 1 | FATP | Q6X1150005 | 富泰華
328 | C6IPBZ001207 | 202204新增 | A事業群 | DP2 | 觀瀾 | B06 | 4F | 車間 | 盤管風機 | 生產區 | 捷達萊堡 | 全型號 | 1 | FATP | Q6X1150005 | 富泰華
329 | C6IPBZ001208 | 202204新增 | A事業群 | DP2 | 觀瀾 | B06 | 4F | 車間 | 盤管風機 | 生產區 | 捷達萊堡 | 全型號 | 1 | FATP | Q6X1150005 | 富泰華
330 | C6IPBZ001209 | 202204新增 | A事業群 | DP2 | 觀瀾 | B06 | 4F | 車間 | 盤管風機 | 生產區 | 捷達萊堡 | 全型號 | 1 | FATP | Q6X1150005 | 富泰華
331 | C6IPBZ001210 | 202204新增 | A事業群 | DP2 | 觀瀾 | B06 | 4F | 車間 | 盤管風機 | 生產區 | 捷達萊堡 | 全型號 | 1 | FATP | Q6X1150005 | 富泰華
332 | C6IPBZ001211 | 202204新增 | A事業群 | DP2 | 觀瀾 | B06 | 4F | 車間 | 盤管風機 | 生產區 | 捷達萊堡 | 全型號 | 1 | FATP | Q6X1150005 | 富泰華
333 | C6IPBZ001212 | 202204新增 | A事業群 | DP2 | 觀瀾 | B06 | 4F | 車間 | 盤管風機 | 生產區 | 捷達萊堡 | 全型號 | 1 | FATP | Q6X1150005 | 富泰華
334 | C6IPBZ001213 | 202204新增 | A事業群 | DP2 | 觀瀾 | B06 | 4F | 車間 | 盤管風機 | 生產區 | 捷達萊堡 | 全型號 | 1 | FATP | Q6X1150005 | 富泰華
335 | C6IPBZ001214 | 202204新增 | A事業群 | DP2 | 觀瀾 | B06 | 4F | 車間 | 盤管風機 | 生產區 | 捷達萊堡 | 全型號 | 1 | FATP | Q6X1150005 | 富泰華
336 | C6IPBZ001215 | 202204新增 | A事業群 | DP2 | 觀瀾 | B06 | 4F | 車間 | 盤管風機 | 生產區 | 捷達萊堡 | 全型號 | 1 | FATP | Q6X1150005 | 富泰華
337 | C6IPBZ001216 | 202204新增 | A事業群 | DP2 | 觀瀾 | B06 | 4F | 車間 | 盤管風機 | 生產區 | 捷達萊堡 | 全型號 | 1 | FATP | Q6X1150005 | 富泰華
338 | C6IPBZ001217 | 202204新增 | A事業群 | DP2 | 觀瀾 | B06 | 4F | 車間 | 盤管風機 | 生產區 | 捷達萊堡 | 全型號 | 1 | FATP | Q6X1150005 | 富泰華
339 | C6IPBZ001218 | 202204新增 | A事業群 | DP2 | 觀瀾 | B06 | 4F | 車間 | 盤管風機 | 生產區 | 捷達萊堡 | 全型號 | 1 | FATP | Q6X1150005 | 富泰華
340 | C6IPBZ001219 | 202204新增 | A事業群 | DP2 | 觀瀾 | B06 | 4F | 車間 | 盤管風機 | 生產區 | 捷達萊堡 | 全型號 | 1 | FATP | Q6X1150005 | 富泰華
341 | C6IPBZ001220 | 202204新增 | A事業群 | DP2 | 觀瀾 | B06 | 4F | 車間 | 盤管風機 | 生產區 | 捷達萊堡 | 全型號 | 1 | FATP | Q6X1150005 | 富泰華
342 | C6IPBZ001221 | 202204新增 | A事業群 | DP2 | 觀瀾 | B06 | 4F | 車間 | 盤管風機 | 生產區 | 捷達萊堡 | 全型號 | 1 | FATP | Q6X1150005 | 富泰華
343 | C6IPBZ001222 | 202204新增 | A事業群 | DP2 | 觀瀾 | B06 | 4F | 車間 | 盤管風機 | 生產區 | 捷達萊堡 | 全型號 | 1 | FATP | Q6X1150005 | 富泰華
344 | C6IPBZ001223 | 202204新增 | A事業群 | DP2 | 觀瀾 | B06 | 4F | 車間 | 盤管風機 | 生產區 | 捷達萊堡 | 全型號 | 1 | FATP | Q6X1150005 | 富泰華
345 | C6IPBZ001224 | 202204新增 | A事業群 | DP2 | 觀瀾 | B06 | 4F | 車間 | 盤管風機 | 生產區 | 捷達萊堡 | 全型號 | 1 | FATP | Q6X1150005 | 富泰華
346 | C6IPBZ001225 | 202204新增 | A事業群 | DP2 | 觀瀾 | B06 | 4F | 車間 | 盤管風機 | 生產區 | 捷達萊堡 | 全型號 | 1 | FATP | Q6X1150005 | 富泰華
347 | C6IPBZ001226 | 202204新增 | A事業群 | DP2 | 觀瀾 | B06 | 4F | 車間 | 盤管風機 | 生產區 | 捷達萊堡 | 全型號 | 1 | FATP | Q6X1150005 | 富泰華
348 | C6IPBZ001227 | 202204新增 | A事業群 | DP2 | 觀瀾 | B06 | 4F | 車間 | 盤管風機 | 生產區 | 捷達萊堡 | 全型號 | 1 | FATP | Q6X1150005 | 富泰華
349 | C6IPBZ001228 | 202204新增 | A事業群 | DP2 | 觀瀾 | B06 | 4F | 車間 | 盤管風機 | 生產區 | 捷達萊堡 | 全型號 | 1 | FATP | Q6X1150005 | 富泰華
350 | C6IPBZ001229 | 202204新增 | A事業群 | DP2 | 觀瀾 | B06 | 4F | 車間 | 盤管風機 | 生產區 | 捷達萊堡 | 全型號 | 1 | FATP | Q6X1150005 | 富泰華
351 | C6IPBZ001230 | 202204新增 | A事業群 | DP2 | 觀瀾 | B06 | 4F | 車間 | 分體櫃式空調 | 生產區 | 格力 | 5HP(含)以下 | 1 | FATP | Q6X1150005 | 富泰華
352 | C6IPBZ001231 | 202204新增 | A事業群 | DP2 | 觀瀾 | B06 | 4F | 車間 | 分體櫃式空調 | 生產區 | 格力 | 5HP(含)以下 | 1 | FATP | Q6X1150005 | 富泰華
353 | C6IPBZ001232 | 202204新增 | A事業群 | DP2 | 觀瀾 | B06 | 4F | 車間 | 分體櫃式空調 | 生產區 | 格力 | 5HP(含)以下 | 1 | FATP | Q6X1150005 | 富泰華
354 | C6IPBZ001233 | 202204新增 | A事業群 | DP2 | 觀瀾 | B06 | 4F | 車間 | 分體櫃式空調 | 生產區 | 格力 | 5HP(含)以下 | 1 | FATP | Q6X1150005 | 富泰華
355 | C6IPBZ001234 | 202204新增 | A事業群 | DP2 | 觀瀾 | B06 | 4F | 車間 | 分體櫃式空調 | 生產區 | 格力 | 5HP(含)以下 | 1 | FATP | Q6X1150005 | 富泰華
356 | C6IPBZ001235 | 202204新增 | A事業群 | DP2 | 觀瀾 | B06 | 4F | 車間 | 分體櫃式空調 | 生產區 | 格力 | 5HP(含)以下 | 1 | FATP | Q6X1150005 | 富泰華
357 | C6IPBZ001236 | 202204新增 | A事業群 | DP2 | 觀瀾 | B06 | 4F | 車間 | 分體櫃式空調 | 生產區 | 格力 | 5HP(含)以下 | 1 | FATP | Q6X1150005 | 富泰華
358 | C6IPBZ001237 | 202204新增 | A事業群 | DP2 | 觀瀾 | B06 | 4F | 車間 | 分體櫃式空調 | 生產區 | 格力 | 5HP(含)以下 | 1 | FATP | Q6X1150005 | 富泰華
359 | C6IPBZ001238 | 202204新增 | A事業群 | DP2 | 觀瀾 | B06 | 4F | 車間 | 分體櫃式空調 | 生產區 | 格力 | 5HP(含)以下 | 1 | FATP | Q6X1150005 | 富泰華
360 | C6IPBZ001239 | 202204新增 | A事業群 | DP2 | 觀瀾 | B06 | 4F | 車間 | 分體櫃式空調 | 生產區 | 格力 | 5HP(含)以下 | 1 | FATP | Q6X1150005 | 富泰華
361 | C6IPBZ001240 | 202204新增 | A事業群 | DP2 | 觀瀾 | B06 | 4F | 車間 | 分體櫃式空調 | 生產區 | 格力 | 5HP(含)以下 | 1 | FATP | Q6X1150005 | 富泰華
362 | C6IPBZ001241 | 202204新增 | A事業群 | DP2 | 觀瀾 | B06 | 4F | 車間 | 分體櫃式空調 | 生產區 | 格力 | 5HP(含)以下 | 1 | FATP | Q6X1150005 | 富泰華
363 | C6IPBZ001242 | 202204新增 | A事業群 | DP2 | 觀瀾 | B06 | 4F | 車間 | 分體櫃式空調 | 生產區 | 格力 | 5HP(含)以下 | 1 | FATP | Q6X1150005 | 富泰華
364 | C6IPBZ001243 | 202204新增 | A事業群 | DP2 | 觀瀾 | B06 | 4F | 車間 | 分體櫃式空調 | 生產區 | 格力 | 5HP(含)以下 | 1 | FATP | Q6X1150005 | 富泰華
365 | C6IPBZ001244 | 202204新增 | A事業群 | DP2 | 觀瀾 | B06 | 4F | 車間 | 分體櫃式空調 | 生產區 | 格力 | 5HP(含)以下 | 1 | FATP | Q6X1150005 | 富泰華
366 | C6IPBZ001245 | 202204新增 | A事業群 | DP2 | 觀瀾 | B06 | 4F | 車間 | 分體櫃式空調 | 生產區 | 格力 | 5HP(含)以下 | 1 | FATP | Q6X1150005 | 富泰華
367 | C6IPBZ001246 | 202204新增 | A事業群 | DP2 | 觀瀾 | B06 | 4F | 車間 | 盤管風機 | 生產區 |  | 全型號 | 1 | FATP | Q6X1150005 | 富泰華
368 | C6IPBZ001247 | 202204新增 | A事業群 | DP2 | 觀瀾 | B06 | 4F | 車間 | 盤管風機 | 生產區 |  | 全型號 | 1 | FATP | Q6X1150005 | 富泰華
369 | C6IPBZ001248 | 202204新增 | A事業群 | DP2 | 觀瀾 | B06 | 4F | 車間 | 盤管風機 | 生產區 |  | 全型號 | 1 | FATP | Q6X1150005 | 富泰華
370 | C6IPBZ001249 | 202204新增 | A事業群 | DP2 | 觀瀾 | B06 | 4F | 車間 | 盤管風機 | 生產區 |  | 全型號 | 1 | FATP | Q6X1150005 | 富泰華
371 | C6IPBZ001250 | 202204新增 | A事業群 | DP2 | 觀瀾 | B06 | 4F | 車間 | 盤管風機 | 生產區 |  | 全型號 | 1 | FATP | Q6X1150005 | 富泰華
372 | C6IPBZ001251 | 202204新增 | A事業群 | DP2 | 觀瀾 | B06 | 4F | 車間 | 盤管風機 | 生產區 |  | 全型號 | 1 | FATP | Q6X1150005 | 富泰華
373 | C6IPBZ001252 | 202204新增 | A事業群 | DP2 | 觀瀾 | B06 | 4F | 車間 | 盤管風機 | 生產區 |  | 全型號 | 1 | FATP | Q6X1150005 | 富泰華
374 | C6IPBZ001253 | 202204新增 | A事業群 | DP2 | 觀瀾 | B06 | 4F | 車間 | 盤管風機 | 生產區 |  | 全型號 | 1 | FATP | Q6X1150005 | 富泰華
375 | C6IPBZ001254 | 202204新增 | A事業群 | DP2 | 觀瀾 | B06 | 4F | 車間 | 盤管風機 | 生產區 |  | 全型號 | 1 | FATP | Q6X1150005 | 富泰華
376 | C6IPBZ001255 | 202204新增 | A事業群 | DP2 | 觀瀾 | B06 | 4F | 車間 | 盤管風機 | 生產區 |  | 全型號 | 1 | FATP | Q6X1150005 | 富泰華
377 | C6IPBZ001256 | 202204新增 | A事業群 | DP2 | 觀瀾 | B06 | 4F | 車間 | 盤管風機 | 生產區 |  | 全型號 | 1 | FATP | Q6X1150005 | 富泰華
378 | C6IPBZ001257 | 202204新增 | A事業群 | DP2 | 觀瀾 | B06 | 4F | 車間 | 盤管風機 | 生產區 |  | 全型號 | 1 | FATP | Q6X1150005 | 富泰華
379 | C6IPBZ001258 | 202204新增 | A事業群 | DP2 | 觀瀾 | B06 | 4F | 車間 | 盤管風機 | 生產區 |  | 全型號 | 1 | FATP | Q6X1150005 | 富泰華
380 | C6IPBZ001259 | 202204新增 | A事業群 | DP2 | 觀瀾 | B06 | 4F | 車間 | 盤管風機 | 生產區 |  | 全型號 | 1 | FATP | Q6X1150005 | 富泰華
381 | C6IPBZ001260 | 202204新增 | A事業群 | DP2 | 觀瀾 | B06 | 4F | 車間 | 盤管風機 | 生產區 |  | 全型號 | 1 | FATP | Q6X1150005 | 富泰華
382 | C6IPBZ001261 | 202204新增 | A事業群 | DP2 | 觀瀾 | B06 | 4F | 車間 | 盤管風機 | 生產區 |  | 全型號 | 1 | FATP | Q6X1150005 | 富泰華
383 | C6IPBZ001262 | 202204新增 | A事業群 | DP2 | 觀瀾 | B06 | 4F | 車間 | 盤管風機 | 生產區 |  | 全型號 | 1 | FATP | Q6X1150005 | 富泰華
384 | C6IPBZ001263 | 202204新增 | A事業群 | DP2 | 觀瀾 | B06 | 4F | 車間 | 盤管風機 | 生產區 |  | 全型號 | 1 | FATP | Q6X1150005 | 富泰華
385 | C6IPBZ001264 | 202204新增 | A事業群 | DP2 | 觀瀾 | B06 | 4F | 車間 | 盤管風機 | 生產區 |  | 全型號 | 1 | FATP | Q6X1150005 | 富泰華
386 | C6IPBZ001265 | 202204新增 | A事業群 | DP2 | 觀瀾 | B06 | 4F | 車間 | 盤管風機 | 生產區 |  | 全型號 | 1 | FATP | Q6X1150005 | 富泰華
387 | C6IPBZ001266 | 202204新增 | A事業群 | DP2 | 觀瀾 | B06 | 4F | 車間 | 盤管風機 | 生產區 |  | 全型號 | 1 | FATP | Q6X1150005 | 富泰華
388 | C6IPBZ001267 | 202204新增 | A事業群 | DP2 | 觀瀾 | B06 | 4F | 車間 | 盤管風機 | 生產區 |  | 全型號 | 1 | FATP | Q6X1150005 | 富泰華
389 | C6IPBZ001268 | 202204新增 | A事業群 | DP2 | 觀瀾 | B06 | 4F | 車間 | 盤管風機 | 生產區 |  | 全型號 | 1 | FATP | Q6X1150005 | 富泰華
390 | C6IPBZ001269 | 202204新增 | A事業群 | DP2 | 觀瀾 | B06 | 4F | 車間 | 盤管風機 | 生產區 |  | 全型號 | 1 | FATP | Q6X1150005 | 富泰華
391 | C6IPBZ001270 | 202204新增 | A事業群 | DP2 | 觀瀾 | B06 | 4F | 車間 | 盤管風機 | 生產區 |  | 全型號 | 1 | FATP | Q6X1150005 | 富泰華
392 | C6IPBZ001271 | 202204新增 | A事業群 | DP2 | 觀瀾 | B06 | 4F | 車間 | 盤管風機 | 生產區 |  | 全型號 | 1 | FATP | Q6X1150005 | 富泰華
393 | C6IPBZ001272 | 202204新增 | A事業群 | DP2 | 觀瀾 | B06 | 4F | 車間 | 盤管風機 | 生產區 |  | 全型號 | 1 | FATP | Q6X1150005 | 富泰華
394 | C6IPBZ001273 | 202204新增 | A事業群 | DP2 | 觀瀾 | B06 | 4F | 車間 | 盤管風機 | 生產區 |  | 全型號 | 1 | FATP | Q6X1150005 | 富泰華
395 | C6IPBZ001274 | 202204新增 | A事業群 | DP2 | 觀瀾 | B06 | 4F | 車間 | 盤管風機 | 生產區 |  | 全型號 | 1 | FATP | Q6X1150005 | 富泰華
396 | C6IPBZ001275 | 202204新增 | A事業群 | DP2 | 觀瀾 | B06 | 4F | 車間 | 盤管風機 | 生產區 |  | 全型號 | 1 | FATP | Q6X1150005 | 富泰華
397 | C6IPBZ001276 | 202204新增 | A事業群 | DP2 | 觀瀾 | B06 | 4F | 車間 | 盤管風機 | 生產區 |  | 全型號 | 1 | FATP | Q6X1150005 | 富泰華
398 | C6IPBZ001277 | 202204新增 | A事業群 | DP2 | 觀瀾 | B06 | 4F | 車間 | 盤管風機 | 生產區 |  | 全型號 | 1 | FATP | Q6X1150005 | 富泰華
399 | C6IPBZ001278 | 202204新增 | A事業群 | DP2 | 觀瀾 | B06 | 4F | 車間 | 盤管風機 | 生產區 |  | 全型號 | 1 | FATP | Q6X1150005 | 富泰華
400 | C6IPBZ001279 | 202204新增 | A事業群 | DP2 | 觀瀾 | B06 | 4F | 車間 | 盤管風機 | 生產區 |  | 全型號 | 1 | FATP | Q6X1150005 | 富泰華
401 | C6IPBZ001280 | 202204新增 | A事業群 | DP2 | 觀瀾 | B06 | 4F | 車間 | 盤管風機 | 生產區 |  | 全型號 | 1 | FATP | Q6X1150005 | 富泰華
402 | C6IPBZ001281 | 202204新增 | A事業群 | DP2 | 觀瀾 | B06 | 4F | 車間 | 盤管風機 | 生產區 |  | 全型號 | 1 | FATP | Q6X1150005 | 富泰華
403 | C6IPBZ001282 | 202204新增 | A事業群 | DP2 | 觀瀾 | B06 | 4F | 車間 | 盤管風機 | 生產區 |  | 全型號 | 1 | FATP | Q6X1150005 | 富泰華
404 | C6IPBZ001283 | 202204新增 | A事業群 | DP2 | 觀瀾 | B06 | 4F | 車間 | 盤管風機 | 生產區 |  | 全型號 | 1 | FATP | Q6X1150005 | 富泰華
405 | C6IPBZ001284 | 202204新增 | A事業群 | DP2 | 觀瀾 | B06 | 4F | 車間 | 盤管風機 | 生產區 |  | 全型號 | 1 | FATP | Q6X1150005 | 富泰華
406 | C6IPBZ001285 | 202204新增 | A事業群 | DP2 | 觀瀾 | B06 | 4F | 車間 | 盤管風機 | 生產區 |  | 全型號 | 1 | FATP | Q6X1150005 | 富泰華
407 | C6IPBZ001286 | 202204新增 | A事業群 | DP2 | 觀瀾 | B06 | 4F | 車間 | 盤管風機 | 生產區 |  | 全型號 | 1 | FATP | Q6X1150005 | 富泰華
408 | C6IPBZ001287 | 202204新增 | A事業群 | DP2 | 觀瀾 | B06 | 4F | 車間 | 盤管風機 | 生產區 |  | 全型號 | 1 | FATP | Q6X1150005 | 富泰華
409 | C6IPBZ001288 | 202204新增 | A事業群 | DP2 | 觀瀾 | B06 | 4F | 車間 | 盤管風機 | 生產區 |  | 全型號 | 1 | FATP | Q6X1150005 | 富泰華
410 | C6IPBZ001289 | 202204新增 | A事業群 | DP2 | 觀瀾 | B06 | 4F | 車間 | 盤管風機 | 生產區 |  | 全型號 | 1 | FATP | Q6X1150005 | 富泰華
411 | C6IPBZ001290 | 202204新增 | A事業群 | DP2 | 觀瀾 | B06 | 4F | 車間 | 盤管風機 | 生產區 |  | 全型號 | 1 | FATP | Q6X1150005 | 富泰華
412 | C6IPBZ001291 | 202204新增 | A事業群 | DP2 | 觀瀾 | B06 | 4F | 車間 | 盤管風機 | 生產區 |  | 全型號 | 1 | FATP | Q6X1150005 | 富泰華
413 | C6IPBZ001292 | 202204新增 | A事業群 | DP2 | 觀瀾 | B06 | 4F | 車間 | 盤管風機 | 生產區 |  | 全型號 | 1 | FATP | Q6X1150005 | 富泰華
414 | C6IPBZ001293 | 202204新增 | A事業群 | DP2 | 觀瀾 | B06 | 4F | 車間 | 盤管風機 | 生產區 |  | 全型號 | 1 | FATP | Q6X1150005 | 富泰華
415 | C6IPBZ001294 | 202204新增 | A事業群 | DP2 | 觀瀾 | B06 | 4F | 車間 | 盤管風機 | 生產區 |  | 全型號 | 1 | FATP | Q6X1150005 | 富泰華
416 | C6IPBZ001295 | 202204新增 | A事業群 | DP2 | 觀瀾 | B06 | 4F | 車間 | 盤管風機 | 生產區 |  | 全型號 | 1 | FATP | Q6X1150005 | 富泰華
417 | C6IPBZ001296 | 202204新增 | A事業群 | DP2 | 觀瀾 | B06 | 4F | 車間 | 盤管風機 | 生產區 |  | 全型號 | 1 | FATP | Q6X1150005 | 富泰華
418 | C6IPBZ001297 | 202204新增 | A事業群 | DP2 | 觀瀾 | B06 | 4F | 車間 | 盤管風機 | 生產區 |  | 全型號 | 1 | FATP | Q6X1150005 | 富泰華
419 | C6IPBZ001298 | 202204新增 | A事業群 | DP2 | 觀瀾 | B06 | 4F | 車間 | 盤管風機 | 生產區 |  | 全型號 | 1 | FATP | Q6X1150005 | 富泰華
420 | C6IPBZ001299 | 202204新增 | A事業群 | DP2 | 觀瀾 | B06 | 4F | 車間 | 盤管風機 | 生產區 |  | 全型號 | 1 | FATP | Q6X1150005 | 富泰華
421 | C6IPBZ001300 | 202204新增 | A事業群 | DP2 | 觀瀾 | B06 | 4F | 車間 | 盤管風機 | 生產區 |  | 全型號 | 1 | FATP | Q6X1150005 | 富泰華
422 | C6IPBZ001301 | 202204新增 | A事業群 | DP2 | 觀瀾 | B06 | 4F | 車間 | 盤管風機 | 生產區 |  | 全型號 | 1 | FATP | Q6X1150005 | 富泰華
423 | C6IPBZ001302 | 202204新增 | A事業群 | DP2 | 觀瀾 | B06 | 4F | 車間 | 盤管風機 | 生產區 |  | 全型號 | 1 | FATP | Q6X1150005 | 富泰華
424 | C6IPBZ001303 | 202204新增 | A事業群 | DP2 | 觀瀾 | B06 | 4F | 車間 | 盤管風機 | 生產區 |  | 全型號 | 1 | FATP | Q6X1150005 | 富泰華
425 | C6IPBZ001304 | 202204新增 | A事業群 | DP2 | 觀瀾 | B06 | 4F | 車間 | 盤管風機 | 生產區 |  | 全型號 | 1 | FATP | Q6X1150005 | 富泰華
426 | C6IPBZ001305 | 202204新增 | A事業群 | DP2 | 觀瀾 | B06 | 4F | 車間 | 盤管風機 | 生產區 |  | 全型號 | 1 | FATP | Q6X1150005 | 富泰華
427 | C6IPBZ001306 | 202204新增 | A事業群 | DP2 | 觀瀾 | B06 | 4F | 車間 | 盤管風機 | 生產區 |  | 全型號 | 1 | FATP | Q6X1150005 | 富泰華
428 | C6IPBZ001307 | 202204新增 | A事業群 | DP2 | 觀瀾 | B06 | 4F | 車間 | 盤管風機 | 生產區 |  | 全型號 | 1 | FATP | Q6X1150005 | 富泰華
429 | C6IPBZ001308 | 202204新增 | A事業群 | DP2 | 觀瀾 | B06 | 4F | 車間 | 盤管風機 | 生產區 |  | 全型號 | 1 | FATP | Q6X1150005 | 富泰華
430 | C6IPBZ001309 | 202204新增 | A事業群 | DP2 | 觀瀾 | B06 | 4F | 車間 | 盤管風機 | 生產區 |  | 全型號 | 1 | FATP | Q6X1150005 | 富泰華
431 | C6IPBZ001310 | 202204新增 | A事業群 | DP2 | 觀瀾 | B06 | 4F | 車間 | 盤管風機 | 生產區 |  | 全型號 | 1 | FATP | Q6X1150005 | 富泰華
432 | C6IPBZ001311 | 202204新增 | A事業群 | DP2 | 觀瀾 | B06 | 4F | 車間 | 盤管風機 | 生產區 |  | 全型號 | 1 | FATP | Q6X1150005 | 富泰華
433 | C6IPBZ001312 | 202204新增 | A事業群 | DP2 | 觀瀾 | B06 | 4F | 車間 | 盤管風機 | 生產區 |  | 全型號 | 1 | FATP | Q6X1150005 | 富泰華
434 | C6IPBZ001313 | 202204新增 | A事業群 | DP2 | 觀瀾 | B06 | 4F | 車間 | 盤管風機 | 生產區 |  | 全型號 | 1 | FATP | Q6X1150005 | 富泰華
435 | C6IPBZ001314 | 202204新增 | A事業群 | DP2 | 觀瀾 | B06 | 4F | 車間 | 盤管風機 | 生產區 |  | 全型號 | 1 | FATP | Q6X1150005 | 富泰華
436 | C6IPBZ001315 | 202204新增 | A事業群 | DP2 | 觀瀾 | B06 | 4F | 車間 | 盤管風機 | 生產區 |  | 全型號 | 1 | FATP | Q6X1150005 | 富泰華
437 | C6IPBZ001316 | 202204新增 | A事業群 | DP2 | 觀瀾 | B06 | 4F | 車間 | 盤管風機 | 生產區 |  | 全型號 | 1 | FATP | Q6X1150005 | 富泰華
438 | C6IPBZ001317 | 202204新增 | A事業群 | DP2 | 觀瀾 | B06 | 4F | 車間 | 盤管風機 | 生產區 |  | 全型號 | 1 | FATP | Q6X1150005 | 富泰華
439 | C6IPBZ001318 | 202204新增 | A事業群 | DP2 | 觀瀾 | B06 | 4F | 車間 | 盤管風機 | 生產區 |  | 全型號 | 1 | FATP | Q6X1150005 | 富泰華
440 | C6IPBZ001319 | 202204新增 | A事業群 | DP2 | 觀瀾 | B06 | 4F | 車間 | 盤管風機 | 生產區 |  | 全型號 | 1 | FATP | Q6X1150005 | 富泰華
441 | C6IPBZ001320 | 202204新增 | A事業群 | DP2 | 觀瀾 | B06 | 4F | 車間 | 盤管風機 | 生產區 |  | 全型號 | 1 | FATP | Q6X1150005 | 富泰華
442 | C6IPBZ001321 | 202204新增 | A事業群 | DP2 | 觀瀾 | B06 | 4F | 車間 | 盤管風機 | 生產區 |  | 全型號 | 1 | FATP | Q6X1150005 | 富泰華
443 | C6IPBZ001322 | 202204新增 | A事業群 | DP2 | 觀瀾 | B06 | 4F | 車間 | 盤管風機 | 生產區 |  | 全型號 | 1 | FATP | Q6X1150005 | 富泰華
444 | C6IPBZ001323 | 202204新增 | A事業群 | DP2 | 觀瀾 | B06 | 4F | 車間 | 盤管風機 | 生產區 |  | 全型號 | 1 | FATP | Q6X1150005 | 富泰華
445 | C6IPBZ001324 | 202204新增 | A事業群 | DP2 | 觀瀾 | B06 | 4F | 車間 | 盤管風機 | 生產區 |  | 全型號 | 1 | FATP | Q6X1150005 | 富泰華
446 | C6IPBZ001325 | 202204新增 | A事業群 | DP2 | 觀瀾 | B06 | 4F | 車間 | 盤管風機 | 生產區 |  | 全型號 | 1 | FATP | Q6X1150005 | 富泰華
447 | C6IPBZ001326 | 202204新增 | A事業群 | DP2 | 觀瀾 | B06 | 4F | 車間 | 盤管風機 | 生產區 |  | 全型號 | 1 | FATP | Q6X1150005 | 富泰華
448 | C6IPBZ001327 | 202204新增 | A事業群 | DP2 | 觀瀾 | B06 | 4F | 車間 | 盤管風機 | 生產區 |  | 全型號 | 1 | FATP | Q6X1150005 | 富泰華
449 | C6IPBZ001328 | 202204新增 | A事業群 | DP2 | 觀瀾 | B06 | 4F | 車間 | 盤管風機 | 生產區 |  | 全型號 | 1 | FATP | Q6X1150005 | 富泰華
450 | C6IPBZ001329 | 202204新增 | A事業群 | DP2 | 觀瀾 | B06 | 4F | 車間 | 盤管風機 | 生產區 |  | 全型號 | 1 | FATP | Q6X1150005 | 富泰華
451 | C6IPBZ001330 | 202204新增 | A事業群 | DP2 | 觀瀾 | B06 | 4F | 車間 | 盤管風機 | 生產區 |  | 全型號 | 1 | FATP | Q6X1150005 | 富泰華
452 | C6IPBZ001331 | 202204新增 | A事業群 | DP2 | 觀瀾 | B06 | 4F | 車間 | 盤管風機 | 生產區 |  | 全型號 | 1 | FATP | Q6X1150005 | 富泰華
453 | C6IPBZ001332 | 202204新增 | A事業群 | DP2 | 觀瀾 | B06 | 4F | 車間 | 盤管風機 | 生產區 |  | 全型號 | 1 | FATP | Q6X1150005 | 富泰華
454 | C6IPBZ001333 | 202204新增 | A事業群 | DP2 | 觀瀾 | B06 | 4F | 車間 | 盤管風機 | 生產區 |  | 全型號 | 1 | FATP | Q6X1150005 | 富泰華
455 | C6IPBZ001334 | 202204新增 | A事業群 | DP2 | 觀瀾 | B06 | 4F | 車間 | 盤管風機 | 生產區 |  | 全型號 | 1 | FATP | Q6X1150005 | 富泰華
456 | C6IPBZ001335 | 202204新增 | A事業群 | DP2 | 觀瀾 | B06 | 4F | 車間 | 盤管風機 | 生產區 |  | 全型號 | 1 | FATP | Q6X1150005 | 富泰華
457 | C6IPBZ001336 | 202204新增 | A事業群 | DP2 | 觀瀾 | B06 | 4F | 車間 | 盤管風機 | 生產區 |  | 全型號 | 1 | FATP | Q6X1150005 | 富泰華
458 | C6IPBZ001337 | 202204新增 | A事業群 | DP2 | 觀瀾 | B06 | 4F | 車間 | 盤管風機 | 生產區 |  | 全型號 | 1 | FATP | Q6X1150005 | 富泰華
459 | C6IPBZ001338 | 202204新增 | A事業群 | DP2 | 觀瀾 | B06 | 4F | 車間 | 盤管風機 | 生產區 |  | 全型號 | 1 | FATP | Q6X1150005 | 富泰華
460 | C6IPBZ001339 | 202204新增 | A事業群 | DP2 | 觀瀾 | B06 | 4F | 車間 | 盤管風機 | 生產區 |  | 全型號 | 1 | FATP | Q6X1150005 | 富泰華
461 | C6IPBZ001340 | 202204新增 | A事業群 | DP2 | 觀瀾 | B06 | 4F | 車間 | 盤管風機 | 生產區 |  | 全型號 | 1 | FATP | Q6X1150005 | 富泰華
462 | C6IPBZ001341 | 202204新增 | A事業群 | DP2 | 觀瀾 | B06 | 4F | 車間 | 盤管風機 | 生產區 |  | 全型號 | 1 | FATP | Q6X1150005 | 富泰華
463 | C6IPBZ001342 | 202204新增 | A事業群 | DP2 | 觀瀾 | B06 | 4F | 車間 | 盤管風機 | 生產區 |  | 全型號 | 1 | FATP | Q6X1150005 | 富泰華
464 | C6IPBZ001343 | 202204新增 | A事業群 | DP2 | 觀瀾 | B06 | 4F | 車間 | 盤管風機 | 生產區 |  | 全型號 | 1 | FATP | Q6X1150005 | 富泰華
465 | C6IPBZ001344 | 202204新增 | A事業群 | DP2 | 觀瀾 | B06 | 4F | 車間 | 盤管風機 | 生產區 |  | 全型號 | 1 | FATP | Q6X1150005 | 富泰華
466 | C6IPBZ001345 | 202204新增 | A事業群 | DP2 | 觀瀾 | B06 | 4F | 車間 | 盤管風機 | 生產區 |  | 全型號 | 1 | FATP | Q6X1150005 | 富泰華
467 | C6IPBZ001346 | 202204新增 | A事業群 | DP2 | 觀瀾 | B06 | 4F | 車間 | 盤管風機 | 生產區 |  | 全型號 | 1 | FATP | Q6X1150005 | 富泰華
468 | C6IPBZ001347 | 202204新增 | A事業群 | DP2 | 觀瀾 | B06 | 4F | 車間 | 盤管風機 | 生產區 |  | 全型號 | 1 | FATP | Q6X1150005 | 富泰華
469 | C6IPBZ001348 | 202204新增 | A事業群 | DP2 | 觀瀾 | B06 | 4F | 車間 | 盤管風機 | 生產區 |  | 全型號 | 1 | FATP | Q6X1150005 | 富泰華
470 | C6IPBZ001349 | 202204新增 | A事業群 | DP2 | 觀瀾 | B06 | 4F | 車間 | 盤管風機 | 生產區 |  | 全型號 | 1 | FATP | Q6X1150005 | 富泰華
471 | C6IPBZ001350 | 202204新增 | A事業群 | DP2 | 觀瀾 | B06 | 4F | 車間 | 盤管風機 | 生產區 |  | 全型號 | 1 | FATP | Q6X1150005 | 富泰華
472 | C6IPBZ001351 | 202204新增 | A事業群 | DP2 | 觀瀾 | B06 | 4F | 車間 | 盤管風機 | 生產區 |  | 全型號 | 1 | FATP | Q6X1150005 | 富泰華
473 | C6IPBZ001352 | 202204新增 | A事業群 | DP2 | 觀瀾 | B06 | 4F | 車間 | 盤管風機 | 生產區 |  | 全型號 | 1 | FATP | Q6X1150005 | 富泰華
474 | C6IPBZ001353 | 202204新增 | A事業群 | DP2 | 觀瀾 | B06 | 4F | 車間 | 盤管風機 | 生產區 |  | 全型號 | 1 | FATP | Q6X1150005 | 富泰華
475 | C6IPBZ001354 | 202204新增 | A事業群 | DP2 | 觀瀾 | B06 | 4F | 車間 | 盤管風機 | 生產區 |  | 全型號 | 1 | FATP | Q6X1150005 | 富泰華
476 | C6IPBZ001355 | 202204新增 | A事業群 | DP2 | 觀瀾 | B06 | 4F | 車間 | 盤管風機 | 生產區 |  | 全型號 | 1 | FATP | Q6X1150005 | 富泰華
477 | C6IPBZ001356 | 202204新增 | A事業群 | DP2 | 觀瀾 | B06 | 4F | 車間 | 盤管風機 | 生產區 |  | 全型號 | 1 | FATP | Q6X1150005 | 富泰華
478 | C6IPBZ001357 | 202204新增 | A事業群 | DP2 | 觀瀾 | B06 | 4F | 車間 | 盤管風機 | 生產區 |  | 全型號 | 1 | FATP | Q6X1150005 | 富泰華
479 | C6IPBZ001358 | 202204新增 | A事業群 | DP2 | 觀瀾 | B06 | 4F | 車間 | 盤管風機 | 生產區 |  | 全型號 | 1 | FATP | Q6X1150005 | 富泰華
480 | C6IPBZ001359 | 202204新增 | A事業群 | DP2 | 觀瀾 | B06 | 4F | 車間 | 盤管風機 | 生產區 |  | 全型號 | 1 | FATP | Q6X1150005 | 富泰華
481 | C6IPBZ001360 | 202204新增 | A事業群 | DP2 | 觀瀾 | B06 | 4F | 車間 | 盤管風機 | 生產區 |  | 全型號 | 1 | FATP | Q6X1150005 | 富泰華
482 | C6IPBZ001361 | 202204新增 | A事業群 | DP2 | 觀瀾 | B06 | 4F | 車間 | 盤管風機 | 生產區 |  | 全型號 | 1 | FATP | Q6X1150005 | 富泰華
483 | C6IPBZ001362 | 202204新增 | A事業群 | DP2 | 觀瀾 | B06 | 4F | 車間 | 盤管風機 | 生產區 |  | 全型號 | 1 | FATP | Q6X1150005 | 富泰華
484 | C6IPBZ001363 | 202204新增 | A事業群 | DP2 | 觀瀾 | B06 | 4F | 車間 | 盤管風機 | 生產區 |  | 全型號 | 1 | FATP | Q6X1150005 | 富泰華
485 | C6IPBZ001364 | 202204新增 | A事業群 | DP2 | 觀瀾 | B06 | 4F | 車間 | 盤管風機 | 生產區 |  | 全型號 | 1 | FATP | Q6X1150005 | 富泰華
486 | C6IPBZ001365 | 202204新增 | A事業群 | DP2 | 觀瀾 | B06 | 4F | 車間 | 盤管風機 | 生產區 |  | 全型號 | 1 | FATP | Q6X1150005 | 富泰華
487 | C6IPBZ001366 | 202204新增 | A事業群 | DP2 | 觀瀾 | B06 | 4F | 車間 | 盤管風機 | 生產區 |  | 全型號 | 1 | FATP | Q6X1150005 | 富泰華
488 | C6IPBZ001367 | 202204新增 | A事業群 | DP2 | 觀瀾 | B06 | 4F | 車間 | 盤管風機 | 生產區 |  | 全型號 | 1 | FATP | Q6X1150005 | 富泰華
489 | C6IPBZ001368 | 202204新增 | A事業群 | DP2 | 觀瀾 | B06 | 4F | 車間 | 盤管風機 | 生產區 |  | 全型號 | 1 | FATP | Q6X1150005 | 富泰華
490 | C6IPBZ001369 | 202204新增 | A事業群 | DP2 | 觀瀾 | B06 | 4F | 車間 | 盤管風機 | 生產區 |  | 全型號 | 1 | FATP | Q6X1150005 | 富泰華
491 | C6IPBZ001370 | 202204新增 | A事業群 | DP2 | 觀瀾 | B06 | 4F | 車間 | 盤管風機 | 生產區 |  | 全型號 | 1 | FATP | Q6X1150005 | 富泰華
492 | C6IPBZ001371 | 202204新增 | A事業群 | DP2 | 觀瀾 | B06 | 4F | 車間 | 盤管風機 | 生產區 |  | 全型號 | 1 | FATP | Q6X1150005 | 富泰華
493 | C6IPBZ001372 | 202204新增 | A事業群 | DP2 | 觀瀾 | B06 | 4F | 車間 | 盤管風機 | 生產區 |  | 全型號 | 1 | FATP | Q6X1150005 | 富泰華
494 | C6IPBZ001373 | 202204新增 | A事業群 | DP2 | 觀瀾 | B06 | 4F | 車間 | 盤管風機 | 生產區 |  | 全型號 | 1 | FATP | Q6X1150005 | 富泰華
495 | C6IPBZ001374 | 202204新增 | A事業群 | DP2 | 觀瀾 | B06 | 4F | 車間 | 盤管風機 | 生產區 |  | 全型號 | 1 | FATP | Q6X1150005 | 富泰華
496 | C6IPBZ001375 | 202204新增 | A事業群 | DP2 | 觀瀾 | B06 | 4F | 車間 | 盤管風機 | 生產區 |  | 全型號 | 1 | FATP | Q6X1150005 | 富泰華
497 | C6IPBZ001376 | 202204新增 | A事業群 | DP2 | 觀瀾 | B06 | 4F | 車間 | 吊頂風櫃（生產區） | 生產區 | 捷達萊堡 | 全型號 | 1 | FATP | Q6X1150005 | 富泰華
498 | C6IPBZ001377 | 202204新增 | A事業群 | DP2 | 觀瀾 | B06 | 4F | 車間 | 吊頂風櫃（生產區） | 生產區 | 捷達萊堡 | 全型號 | 1 | FATP | Q6X1150005 | 富泰華
499 | C6IPBZ001378 | 202204新增 | A事業群 | DP2 | 觀瀾 | B06 | 4F | 車間 | 吊頂風櫃（生產區） | 生產區 | 捷達萊堡 | 全型號 | 1 | FATP | Q6X1150005 | 富泰華
500 | C6IPBZ001379 | 202204新增 | A事業群 | DP2 | 觀瀾 | B06 | 4F | 車間 | 吊頂風櫃（生產區） | 生產區 | 捷達萊堡 | 全型號 | 1 | FATP | Q6X1150005 | 富泰華
501 | C6IPBZ001380 | 202204新增 | A事業群 | DP2 | 觀瀾 | B06 | 4F | 北一空調機房 | 組合風櫃 | 生產區 | 艾正 | 7萬M3/H(含)以上 | 1 | FATP | Q6X1150005 | 富泰華
502 | C6IPBZ001381 | 202204新增 | A事業群 | DP2 | 觀瀾 | B06 | 4F | 南二空調機房 | 組合風櫃 | 生產區 | 艾正 | 7萬M3/H(含)以上 | 1 | FATP | Q6X1150005 | 富泰華
503 | C6IPBZ001382 | 202204新增 | A事業群 | DP2 | 觀瀾 | B06 | 4F | 北二空調機房 | 組合風櫃 | 生產區 | 艾正 | 7萬M3/H(含)以上 | 1 | FATP | Q6X1150005 | 富泰華
504 | C6PEBZ000009 | 202406異動 | 中央單位 | 華南檢測 | 觀瀾 | B06 | 3F | 實驗室 | 吊頂風櫃（生產區） | 生產區 |  | 全型號 | 1 | 華南檢測中心 | EBAGL007 | 富泰華
505 | C6PEBZ000010 | 202406異動 | 中央單位 | 華南檢測 | 觀瀾 | B06 | 3F | 實驗室 | 吊頂風櫃（生產區） | 生產區 |  | 全型號 | 1 | 華南檢測中心 | EBAGL007 | 富泰華
506 | C6PEBZ000011 | 202406異動 | 中央單位 | 華南檢測 | 觀瀾 | B06 | 3F | 實驗室 | 吊頂風櫃（生產區） | 生產區 |  | 全型號 | 1 | 華南檢測中心 | EBAGL007 | 富泰華
507 | C6PEBZ000012 | 202406異動 | 中央單位 | 華南檢測 | 觀瀾 | B06 | 3F | 實驗室 | 盤管風機 | 生產區 |  | 全型號 | 1 | 華南檢測中心 | EBAGL007 | 富泰華
508 | C6PEBZ000013 | 202406異動 | 中央單位 | 華南檢測 | 觀瀾 | B06 | 3F | 實驗室 | 盤管風機 | 生產區 |  | 全型號 | 1 | 華南檢測中心 | EBAGL007 | 富泰華
509 | C6PEBZ000014 | 202406異動 | 中央單位 | 華南檢測 | 觀瀾 | B06 | 3F | 實驗室 | 盤管風機 | 生產區 |  | 全型號 | 1 | 華南檢測中心 | EBAGL007 | 富泰華
510 | C6PEBZ000015 | 202406異動 | 中央單位 | 華南檢測 | 觀瀾 | B06 | 3F | 實驗室 | 盤管風機 | 生產區 |  | 全型號 | 1 | 華南檢測中心 | EBAGL007 | 富泰華
511 | C6PEBZ000016 | 202406異動 | 中央單位 | 華南檢測 | 觀瀾 | B06 | 3F | 實驗室 | 盤管風機 | 生產區 |  | 全型號 | 1 | 華南檢測中心 | EBAGL007 | 富泰華
512 | C6PEBZ000017 | 202406異動 | 中央單位 | 華南檢測 | 觀瀾 | B06 | 3F | 實驗室 | 盤管風機 | 生產區 |  | 全型號 | 1 | 華南檢測中心 | EBAGL007 | 富泰華
513 | C6PEBZ000018 | 202406異動 | 中央單位 | 華南檢測 | 觀瀾 | B06 | 3F | 實驗室 | 盤管風機 | 生產區 |  | 全型號 | 1 | 華南檢測中心 | EBAGL007 | 富泰華
514 | C6PEBZ000019 | 202406異動 | 中央單位 | 華南檢測 | 觀瀾 | B06 | 3F | 實驗室 | 盤管風機 | 生產區 |  | 全型號 | 1 | 華南檢測中心 | EBAGL007 | 富泰華
515 | C6PEBZ000020 | 202406異動 | 中央單位 | 華南檢測 | 觀瀾 | B06 | 3F | 實驗室 | 盤管風機 | 生產區 |  | 全型號 | 1 | 華南檢測中心 | EBAGL007 | 富泰華
516 | C6PEBZ000021 | 202406異動 | 中央單位 | 華南檢測 | 觀瀾 | B06 | 3F | 實驗室 | 盤管風機 | 生產區 |  | 全型號 | 1 | 華南檢測中心 | EBAGL007 | 富泰華
517 | C6PEBZ000022 | 202406異動 | 中央單位 | 華南檢測 | 觀瀾 | B06 | 3F | 實驗室 | 盤管風機 | 生產區 |  | 全型號 | 1 | 華南檢測中心 | EBAGL007 | 富泰華
518 | C6PEBZ000023 | 202406異動 | 中央單位 | 華南檢測 | 觀瀾 | B06 | 3F | 實驗室 | 盤管風機 | 生產區 |  | 全型號 | 1 | 華南檢測中心 | EBAGL007 | 富泰華
519 | C6PEBZ000024 | 202406異動 | 中央單位 | 華南檢測 | 觀瀾 | B06 | 3F | 實驗室 | 盤管風機 | 生產區 |  | 全型號 | 1 | 華南檢測中心 | EBAGL007 | 富泰華
520 | C6PEBZ000025 | 202406異動 | 中央單位 | 華南檢測 | 觀瀾 | B06 | 3F | 實驗室 | 盤管風機 | 生產區 |  | 全型號 | 1 | 華南檢測中心 | EBAGL007 | 富泰華
521 | C6PEBZ000026 | 202406異動 | 中央單位 | 華南檢測 | 觀瀾 | B06 | 3F | 實驗室 | 盤管風機 | 生產區 |  | 全型號 | 1 | 華南檢測中心 | EBAGL007 | 富泰華
522 | C6PEBZ000027 | 202406異動 | 中央單位 | 華南檢測 | 觀瀾 | B06 | 3F | 實驗室 | 盤管風機 | 生產區 |  | 全型號 | 1 | 華南檢測中心 | EBAGL007 | 富泰華
523 | C6PEBZ000028 | 202406異動 | 中央單位 | 華南檢測 | 觀瀾 | B06 | 3F | 實驗室 | 盤管風機 | 生產區 |  | 全型號 | 1 | 華南檢測中心 | EBAGL007 | 富泰華
524 | C6PEBZ000029 | 202406異動 | 中央單位 | 華南檢測 | 觀瀾 | B06 | 3F | 實驗室 | 盤管風機 | 生產區 |  | 全型號 | 1 | 華南檢測中心 | EBAGL007 | 富泰華
525 | C6PEBZ000030 | 202406異動 | 中央單位 | 華南檢測 | 觀瀾 | B06 | 3F | 實驗室 | 盤管風機 | 生產區 |  | 全型號 | 1 | 華南檢測中心 | EBAGL007 | 富泰華
526 | C6PEBZ000031 | 202406異動 | 中央單位 | 華南檢測 | 觀瀾 | B06 | 3F | 實驗室 | 盤管風機 | 生產區 |  | 全型號 | 1 | 華南檢測中心 | EBAGL007 | 富泰華
527 | C6PEBZ000032 | 202406異動 | 中央單位 | 華南檢測 | 觀瀾 | B06 | 3F | 實驗室 | 盤管風機 | 生產區 |  | 全型號 | 1 | 華南檢測中心 | EBAGL007 | 富泰華
528 | C6PEBZ000033 | 202406異動 | 中央單位 | 華南檢測 | 觀瀾 | B06 | 3F | 實驗室 | 盤管風機 | 生產區 |  | 全型號 | 1 | 華南檢測中心 | EBAGL007 | 富泰華
529 | C6PEBZ000034 | 202406異動 | 中央單位 | 華南檢測 | 觀瀾 | B06 | 3F | 實驗室 | 盤管風機 | 生產區 |  | 全型號 | 1 | 華南檢測中心 | EBAGL007 | 富泰華
530 | C6PEBZ000035 | 202406異動 | 中央單位 | 華南檢測 | 觀瀾 | B06 | 3F | 實驗室 | 盤管風機 | 生產區 |  | 全型號 | 1 | 華南檢測中心 | EBAGL007 | 富泰華
531 | C6PEBZ000036 | 202406異動 | 中央單位 | 華南檢測 | 觀瀾 | B06 | 3F | 實驗室 | 盤管風機 | 生產區 |  | 全型號 | 1 | 華南檢測中心 | EBAGL007 | 富泰華
532 | C6PEBZ000037 | 202406異動 | 中央單位 | 華南檢測 | 觀瀾 | B06 | 3F | 實驗室 | 盤管風機 | 生產區 |  | 全型號 | 1 | 華南檢測中心 | EBAGL007 | 富泰華
533 | C6PEBZ000038 | 202406異動 | 中央單位 | 華南檢測 | 觀瀾 | B06 | 3F | 實驗室 | 盤管風機 | 生產區 |  | 全型號 | 1 | 華南檢測中心 | EBAGL007 | 富泰華
534 | C6PEBZ000039 | 202406異動 | 中央單位 | 華南檢測 | 觀瀾 | B06 | 3F | 實驗室 | 吊頂風櫃（生產區） | 生產區 |  | 全型號 | 1 | 華南檢測中心 | EBAGL007 | 富泰華
535 | C6PEBZ000040 | 202406異動 | 中央單位 | 華南檢測 | 觀瀾 | B06 | 3F | 實驗室 | 吊頂風櫃（生產區） | 生產區 |  | 全型號 | 1 | 華南檢測中心 | EBAGL007 | 富泰華
536 | C6PEBZ000041 | 202406異動 | 中央單位 | 華南檢測 | 觀瀾 | B06 | 3F | 實驗室 | 吊頂風櫃（生產區） | 生產區 |  | 全型號 | 1 | 華南檢測中心 | EBAGL007 | 富泰華
537 | C6PEBZ000042 | 202406異動 | 中央單位 | 華南檢測 | 觀瀾 | B06 | 3F | 實驗室 | 吊頂風櫃（生產區） | 生產區 |  | 全型號 | 1 | 華南檢測中心 | EBAGL007 | 富泰華
538 | C6PEBZ000043 | 202406異動 | 中央單位 | 華南檢測 | 觀瀾 | B06 | 3F | 實驗室 | 吊頂風櫃（生產區） | 生產區 |  | 全型號 | 1 | 華南檢測中心 | EBAGL007 | 富泰華
539 | C6PEBZ000044 | 202406異動 | 中央單位 | 華南檢測 | 觀瀾 | B06 | 3F | 實驗室 | 吊頂風櫃（生產區） | 生產區 |  | 全型號 | 1 | 華南檢測中心 | EBAGL007 | 富泰華
540 | C6PEBZ000045 | 202406異動 | 中央單位 | 華南檢測 | 觀瀾 | B06 | 3F | 實驗室 | 吊頂風櫃（生產區） | 生產區 |  | 全型號 | 1 | 華南檢測中心 | EBAGL007 | 富泰華
541 | C6PEBZ000046 | 202406異動 | 中央單位 | 華南檢測 | 觀瀾 | B06 | 3F | 實驗室 | 吊頂風櫃（生產區） | 生產區 |  | 全型號 | 1 | 華南檢測中心 | EBAGL007 | 富泰華
542 | C6PEBZ000047 | 202406異動 | 中央單位 | 華南檢測 | 觀瀾 | B06 | 3F | 實驗室 | 吊頂風櫃（生產區） | 生產區 |  | 全型號 | 1 | 華南檢測中心 | EBAGL007 | 富泰華
543 | C6PEBZ000048 | 202406異動 | 中央單位 | 華南檢測 | 觀瀾 | B06 | 3F | 實驗室 | 吊頂風櫃（生產區） | 生產區 |  | 全型號 | 1 | 華南檢測中心 | EBAGL007 | 富泰華
544 | C6PEBZ000049 | 202406異動 | 中央單位 | 華南檢測 | 觀瀾 | B06 | 3F | 空調機房 | 組合風櫃 | 生產區 |  | 3.51~6.99萬M3/H | 1 | 華南檢測中心 | EBAGL007 | 富泰華
545 | C6PEBZ000050 | 202406異動 | 中央單位 | 華南檢測 | 觀瀾 | B06 | 3F | 空調機房 | 組合風櫃 | 生產區 |  | 3.51~6.99萬M3/H | 1 | 華南檢測中心 | EBAGL007 | 富泰華
546 | C6PEBZ000051 | 202406異動 | 中央單位 | 華南檢測 | 觀瀾 | B06 | 3F | 實驗室 | 盤管風機 | 生產區 |  | 全型號 | 1 | 華南檢測中心 | EBAGL007 | 富泰華
547 | C6PEBZ000052 | 202406異動 | 中央單位 | 華南檢測 | 觀瀾 | B06 | 3F | 實驗室 | 盤管風機 | 生產區 |  | 全型號 | 1 | 華南檢測中心 | EBAGL007 | 富泰華
548 | C6PEBZ000053 | 202406異動 | 中央單位 | 華南檢測 | 觀瀾 | B06 | 3F | 實驗室 | 盤管風機 | 生產區 |  | 全型號 | 1 | 華南檢測中心 | EBAGL007 | 富泰華
549 | C6PEBZ000054 | 202406異動 | 中央單位 | 華南檢測 | 觀瀾 | B06 | 3F | 實驗室 | 盤管風機 | 生產區 |  | 全型號 | 1 | 華南檢測中心 | EBAGL007 | 富泰華
550 | C6PEBZ000055 | 202406異動 | 中央單位 | 華南檢測 | 觀瀾 | B06 | 3F | 實驗室 | 盤管風機 | 生產區 |  | 全型號 | 1 | 華南檢測中心 | EBAGL007 | 富泰華
551 | C6PEBZ000056 | 202406異動 | 中央單位 | 華南檢測 | 觀瀾 | B06 | 3F | 實驗室 | 盤管風機 | 生產區 |  | 全型號 | 1 | 華南檢測中心 | EBAGL007 | 富泰華
552 | C6PEBZ001218 | 202406異動 | 中央單位 | 華南檢測 | 觀瀾 | B06 | 3F | 實驗室 | 盤管風機 | 生產區 |  | 全型號 | 1 | 華南檢測中心 | EBAGL007 | 富泰華
553 | C6PEBZ001219 | 202406異動 | 中央單位 | 華南檢測 | 觀瀾 | B06 | 3F | 實驗室 | 盤管風機 | 生產區 |  | 全型號 | 1 | 華南檢測中心 | EBAGL007 | 富泰華
554 | C6PEBZ001220 | 202406異動 | 中央單位 | 華南檢測 | 觀瀾 | B06 | 3F | 實驗室 | 盤管風機 | 生產區 |  | 全型號 | 1 | 華南檢測中心 | EBAGL007 | 富泰華
555 | C6PEBZ001221 | 202406異動 | 中央單位 | 華南檢測 | 觀瀾 | B06 | 3F | 實驗室 | 盤管風機 | 生產區 |  | 全型號 | 1 | 華南檢測中心 | EBAGL007 | 富泰華
556 | C6PEBZ001222 | 202406異動 | 中央單位 | 華南檢測 | 觀瀾 | B06 | 3F | 實驗室 | 盤管風機 | 生產區 |  | 全型號 | 1 | 華南檢測中心 | EBAGL007 | 富泰華
557 | C6PEBZ001223 | 202406異動 | 中央單位 | 華南檢測 | 觀瀾 | B06 | 3F | 實驗室 | 盤管風機 | 生產區 |  | 全型號 | 1 | 華南檢測中心 | EBAGL007 | 富泰華
558 | C6PEBZ001224 | 202406異動 | 中央單位 | 華南檢測 | 觀瀾 | B06 | 3F | 實驗室 | 盤管風機 | 生產區 |  | 全型號 | 1 | 華南檢測中心 | EBAGL007 | 富泰華
559 | C6PEBZ001225 | 202406異動 | 中央單位 | 華南檢測 | 觀瀾 | B06 | 3F | 實驗室 | 盤管風機 | 生產區 |  | 全型號 | 1 | 華南檢測中心 | EBAGL007 | 富泰華
560 | C6PEBZ001226 | 202406異動 | 中央單位 | 華南檢測 | 觀瀾 | B06 | 3F | 實驗室 | 盤管風機 | 生產區 |  | 全型號 | 1 | 華南檢測中心 | EBAGL007 | 富泰華
561 | C6PEBZ001227 | 202406異動 | 中央單位 | 華南檢測 | 觀瀾 | B06 | 3F | 實驗室 | 盤管風機 | 生產區 |  | 全型號 | 1 | 華南檢測中心 | EBAGL007 | 富泰華
562 | C6PEBZ001228 | 202406異動 | 中央單位 | 華南檢測 | 觀瀾 | B06 | 3F | 實驗室 | 盤管風機 | 生產區 |  | 全型號 | 1 | 華南檢測中心 | EBAGL007 | 富泰華
563 | C6PEBZ001229 | 202406異動 | 中央單位 | 華南檢測 | 觀瀾 | B06 | 3F | 實驗室 | 盤管風機 | 生產區 |  | 全型號 | 1 | 華南檢測中心 | EBAGL007 | 富泰華
564 | C6PEBZ001230 | 202406異動 | 中央單位 | 華南檢測 | 觀瀾 | B06 | 3F | 實驗室 | 盤管風機 | 生產區 |  | 全型號 | 1 | 華南檢測中心 | EBAGL007 | 富泰華
565 | C6PEBZ001231 | 202406異動 | 中央單位 | 華南檢測 | 觀瀾 | B06 | 3F | 實驗室 | 盤管風機 | 生產區 |  | 全型號 | 1 | 華南檢測中心 | EBAGL007 | 富泰華
566 | C6PEBZ001232 | 202406異動 | 中央單位 | 華南檢測 | 觀瀾 | B06 | 3F | 實驗室 | 盤管風機 | 生產區 |  | 全型號 | 1 | 華南檢測中心 | EBAGL007 | 富泰華
567 | C6PEBZ001233 | 202406異動 | 中央單位 | 華南檢測 | 觀瀾 | B06 | 3F | 實驗室 | 盤管風機 | 生產區 |  | 全型號 | 1 | 華南檢測中心 | EBAGL007 | 富泰華
568 | C6PEBZ001837 | 202206異動 | A事業群 | 模具加工廠 | 觀瀾 | B06 | 1.5F | 1# | 盤管風機 | 生產區 | 捷達萊寶 | 全型號 | 1 | 模具加工廠 | T0DE15 | 富泰華
569 | C6PEBZ001838 | 202206異動 | A事業群 | 模具加工廠 | 觀瀾 | B06 | 1.5F | 2# | 盤管風機 | 生產區 | 捷達萊寶 | 全型號 | 1 | 模具加工廠 | T0DE15 | 富泰華
570 | C6PEBZ001839 | 202206異動 | A事業群 | 模具加工廠 | 觀瀾 | B06 | 1.5F | 3# | 盤管風機 | 生產區 | 捷達萊寶 | 全型號 | 1 | 模具加工廠 | T0DE15 | 富泰華
571 | C6PEBZ001840 | 202206異動 | A事業群 | 模具加工廠 | 觀瀾 | B06 | 1.5F | 4# | 盤管風機 | 生產區 | 捷達萊寶 | 全型號 | 1 | 模具加工廠 | T0DE15 | 富泰華
572 | C6PEBZ001841 | 202206異動 | A事業群 | 模具加工廠 | 觀瀾 | B06 | 1.5F | 5# | 盤管風機 | 生產區 | 捷達萊寶 | 全型號 | 1 | 模具加工廠 | T0DE15 | 富泰華
573 | C6PEBZ001842 | 202206異動 | A事業群 | 模具加工廠 | 觀瀾 | B06 | 1.5F | 6# | 盤管風機 | 生產區 | 捷達萊寶 | 全型號 | 1 | 模具加工廠 | T0DE15 | 富泰華
574 | C6PEBZ001843 | 202206異動 | A事業群 | 模具加工廠 | 觀瀾 | B06 | 1.5F | 7# | 盤管風機 | 生產區 | 捷達萊寶 | 全型號 | 1 | 模具加工廠 | T0DE15 | 富泰華
575 | C6DPBZ000022 | 202509異動 | A事業群 | MCEG-Mac I | 觀瀾 | B07 | 1.5F | 附房 | 盤管風機 | 生產區 |  | 全型號 | 1 |  | TOU0000D05 | 富泰華
576 | C6DPBZ000023 | 202509異動 | A事業群 | MCEG-Mac I | 觀瀾 | B07 | 1.5F | 附房 | 盤管風機 | 生產區 |  | 全型號 | 1 |  | TOU0000D05 | 富泰華
577 | C6DPBZ000024 | 202509異動 | A事業群 | MCEG-Mac I | 觀瀾 | B07 | 1.5F | 附房 | 盤管風機 | 生產區 |  | 全型號 | 1 |  | TOU0000D05 | 富泰華
578 | C6DPBZ000025 | 202509異動 | A事業群 | MCEG-Mac I | 觀瀾 | B07 | 1.5F | 附房 | 盤管風機 | 生產區 |  | 全型號 | 1 |  | TOU0000D05 | 富泰華
579 | C6DPBZ000026 | 202509異動 | A事業群 | MCEG-Mac I | 觀瀾 | B07 | 1.5F | 附房 | 盤管風機 | 生產區 |  | 全型號 | 1 |  | TOU0000D05 | 富泰華
580 | C6DPBZ000027 | 202509異動 | A事業群 | MCEG-Mac I | 觀瀾 | B07 | 1.5F | 附房 | 盤管風機 | 生產區 |  | 全型號 | 1 |  | TOU0000D05 | 富泰華
581 | C6DPBZ000028 | 202509異動 | A事業群 | MCEG-Mac I | 觀瀾 | B07 | 1.5F | 附房 | 盤管風機 | 生產區 |  | 全型號 | 1 |  | TOU0000D05 | 富泰華
582 | C6DPBZ000029 | 202509異動 | A事業群 | MCEG-Mac I | 觀瀾 | B07 | 1.5F | 附房 | 盤管風機 | 生產區 |  | 全型號 | 1 |  | TOU0000D05 | 富泰華
583 | C6DPBZ000030 | 202509異動 | A事業群 | MCEG-Mac I | 觀瀾 | B07 | 1.5F | 附房 | 盤管風機 | 生產區 |  | 全型號 | 1 |  | TOU0000D05 | 富泰華
584 | C6DPBZ000031 | 202509異動 | A事業群 | MCEG-Mac I | 觀瀾 | B07 | 1.5F | 附房 | 盤管風機 | 生產區 |  | 全型號 | 1 |  | TOU0000D05 | 富泰華
585 | C6DPBZ000032 | 202509異動 | A事業群 | MCEG-Mac I | 觀瀾 | B07 | 1.5F | 附房 | 盤管風機 | 生產區 |  | 全型號 | 1 |  | TOU0000D05 | 富泰華
586 | C6HZBZ001107 | 202509異動 | A事業群 | MCEG-Mac I | 觀瀾 | B07 | 3F | 附房 | 盤管風機 | 生產區 |  | 全型號 | 1 |  | TOU0000DB5 | 富泰華
587 | C6HZBZ001108 | 202509異動 | A事業群 | MCEG-Mac I | 觀瀾 | B07 | 3F | 附房 | 盤管風機 | 生產區 |  | 全型號 | 1 |  | TOU0000DB5 | 富泰華
588 | C6HZBZ001109 | 202509異動 | A事業群 | MCEG-Mac I | 觀瀾 | B07 | 3F | 附房 | 盤管風機 | 生產區 |  | 全型號 | 1 |  | TOU0000DB5 | 富泰華
589 | C6HZBZ001128 | 202509異動 | A事業群 | MCEG-Mac I | 觀瀾 | B07 | 3F | 附房 | 盤管風機 | 生產區 |  | 全型號 | 1 |  | TOU0000DB5 | 富泰華
590 | C6HZBZ001129 | 202509異動 | A事業群 | MCEG-Mac I | 觀瀾 | B07 | 3F | 附房 | 盤管風機 | 生產區 |  | 全型號 | 1 |  | TOU0000DB5 | 富泰華
591 | C6HZBZ001132 | 202509異動 | A事業群 | MCEG-Mac I | 觀瀾 | B07 | 3F | 附房 | 盤管風機 | 生產區 |  | 全型號 | 1 |  | TOU0000DB5 | 富泰華
592 | C6HZBZ001133 | 202509異動 | A事業群 | MCEG-Mac I | 觀瀾 | B07 | 3F | 附房 | 盤管風機 | 生產區 |  | 全型號 | 1 |  | TOU0000DB5 | 富泰華
593 | C6HZBZ001135 | 202509異動 | A事業群 | MCEG-Mac I | 觀瀾 | B07 | 3F | 附房 | 盤管風機 | 生產區 |  | 全型號 | 1 |  | TOU0000DB5 | 富泰華
594 | C6HZBZ001136 | 202509異動 | A事業群 | MCEG-Mac I | 觀瀾 | B07 | 3F | 附房 | 盤管風機 | 生產區 |  | 全型號 | 1 |  | TOU0000DB5 | 富泰華
595 | C6HZBZ001137 | 202509異動 | A事業群 | MCEG-Mac I | 觀瀾 | B07 | 3F | 附房 | 盤管風機 | 生產區 |  | 全型號 | 1 |  | TOU0000DB5 | 富泰華
596 | C6HZBZ001161 | 202509異動 | A事業群 | MCEG-Mac I | 觀瀾 | B07 | 3F | 附房 | 組合風櫃 | 生產區 |  | 3.5萬M3/H(含)以下 | 1 |  | TOU0000DB5 | 富泰華
597 | C6HZBZ001162 | 202509異動 | A事業群 | MCEG-Mac I | 觀瀾 | B07 | 3F | 附房 | 組合風櫃 | 生產區 |  | 3.5萬M3/H(含)以下 | 1 |  | TOU0000DB5 | 富泰華
598 | C6HZBZ001163 | 202509異動 | A事業群 | MCEG-Mac I | 觀瀾 | B07 | 3F | 附房 | 組合風櫃 | 生產區 |  | 3.5萬M3/H(含)以下 | 1 |  | TOU0000DB5 | 富泰華
599 | C6HZBZ001164 | 202509異動 | A事業群 | MCEG-Mac I | 觀瀾 | B07 | 3F | 附房 | 組合風櫃 | 生產區 |  | 3.5萬M3/H(含)以下 | 1 |  | TOU0000DB5 | 富泰華
600 | C6HZBZ001582 | 202509異動 | A事業群 | MCEG-Mac I | 觀瀾 | B07 | 1.5F | 附房 | 盤管風機 | 生產區 |  | 全型號 | 1 |  | TOU0000D05 | 富泰華
601 | C6HZBZ001583 | 202509異動 | A事業群 | MCEG-Mac I | 觀瀾 | B07 | 1.5F | 附房 | 盤管風機 | 生產區 |  | 全型號 | 1 |  | TOU0000D05 | 富泰華
602 | C6HZBZ001584 | 202509異動 | A事業群 | MCEG-Mac I | 觀瀾 | B07 | 1.5F | 附房 | 盤管風機 | 生產區 |  | 全型號 | 1 |  | TOU0000D05 | 富泰華
603 | C6HZBZ001585 | 202509異動 | A事業群 | MCEG-Mac I | 觀瀾 | B07 | 1.5F | 附房 | 盤管風機 | 生產區 |  | 全型號 | 1 |  | TOU0000D05 | 富泰華
604 | C6HZBZ001586 | 202509異動 | A事業群 | MCEG-Mac I | 觀瀾 | B07 | 1.5F | 附房 | 盤管風機 | 生產區 |  | 全型號 | 1 |  | TOU0000D05 | 富泰華
605 | C6HZBZ001587 | 202509異動 | A事業群 | MCEG-Mac I | 觀瀾 | B07 | 1.5F | 附房 | 盤管風機 | 生產區 |  | 全型號 | 1 |  | TOU0000D05 | 富泰華
606 | C6HZBZ001588 | 202509異動 | A事業群 | MCEG-Mac I | 觀瀾 | B07 | 1.5F | 附房 | 盤管風機 | 生產區 |  | 全型號 | 1 |  | TOU0000D05 | 富泰華
607 | C6HZBZ001589 | 202509異動 | A事業群 | MCEG-Mac I | 觀瀾 | B07 | 1.5F | 附房 | 盤管風機 | 生產區 |  | 全型號 | 1 |  | TOU0000D05 | 富泰華
608 | C6HZBZ001590 | 202509異動 | A事業群 | MCEG-Mac I | 觀瀾 | B07 | 1.5F | 附房 | 盤管風機 | 生產區 |  | 全型號 | 1 |  | TOU0000D05 | 富泰華
609 | C6HZBZ001591 | 202509異動 | A事業群 | MCEG-Mac I | 觀瀾 | B07 | 1.5F | 附房 | 盤管風機 | 生產區 |  | 全型號 | 1 |  | TOU0000D05 | 富泰華
610 | C6HZBZ003389 |  | C事業群 | 天虎機構件製造處 | 觀瀾 | B07 | 1.5F | 附房 | 盤管風機 | 生產區 |  | 全型號 | 1 |  | TOU0000D05 | 富泰華
611 | C6HZBZ003390 |  | C事業群 | 天虎機構件製造處 | 觀瀾 | B07 | 1.5F | 附房 | 盤管風機 | 生產區 |  | 全型號 | 1 |  | TOU0000D05 | 富泰華
612 | C6HZBZ003391 |  | C事業群 | 天虎機構件製造處 | 觀瀾 | B07 | 1.5F | 附房 | 盤管風機 | 生產區 |  | 全型號 | 1 |  | TOU0000D05 | 富泰華
613 | C6HZBZ003419 | 201810異動 | C事業群 | 天虎機構件製造處 | 觀瀾 | B07 | 3F | 附房 | 吊頂風櫃（生產區） | 生產區 |  | 全型號 | 1 |  | TOU0000DB5 | 富泰華
614 | C6HZBZ003437 | 202509異動 | A事業群 | MCEG-Mac I | 觀瀾 | B07 | 1.5F | 資訊機房 | 分體櫃式空調 | 生產區 |  | 5HP(含)以下 | 1 |  | TOU0000D05 | 富泰華
615 | C6HZBZ003438 | 202509異動 | A事業群 | MCEG-Mac I | 觀瀾 | B07 | 1.5F | 資訊機房 | 分體櫃式空調 | 生產區 |  | 5HP(含)以下 | 1 |  | TOU0000D05 | 富泰華
616 | C6HZBZ003439 | 202509異動 | A事業群 | MCEG-Mac I | 觀瀾 | B07 | 1.5F | 資訊機房 | 分體櫃式空調 | 生產區 |  | 5HP(含)以下 | 1 |  | TOU0000D05 | 富泰華
617 | C6HZBZ003440 | 202509異動 | A事業群 | MCEG-Mac I | 觀瀾 | B07 | 1.5F | 資訊機房 | 分體櫃式空調 | 生產區 |  | 5HP(含)以下 | 1 |  | TOU0000D05 | 富泰華
618 | C6HZBZ003443 | 202509異動 | A事業群 | MCEG-Mac I | 觀瀾 | B07 | 3F | 資訊機房 | 分體櫃式空調 | 生產區 |  | 5HP(含)以下 | 1 |  | TOU0000D05 | 富泰華
619 | C6HZBZ003444 | 202509異動 | A事業群 | MCEG-Mac I | 觀瀾 | B07 | 3F | 資訊機房 | 分體櫃式空調 | 生產區 |  | 5HP(含)以下 | 1 |  | TOU0000D05 | 富泰華
620 | C6HZBZ003445 | 202509異動 | A事業群 | MCEG-Mac I | 觀瀾 | B07 | 3F | 資訊機房 | 分體櫃式空調 | 生產區 |  | 5HP(含)以下 | 1 |  | TOU0000D05 | 富泰華
621 | C6HZBZ003446 | 202509異動 | A事業群 | MCEG-Mac I | 觀瀾 | B07 | 3F | 資訊機房 | 分體櫃式空調 | 生產區 |  | 5HP(含)以下 | 1 |  | TOU0000D05 | 富泰華
622 | C6IPBZ001383 | 202204新增 | A事業群 | DP2 | 觀瀾 | B07 | 1.5F | 北一空調機房 | 組合風櫃 | 生產區 | 弘旭 | 3.5萬M3/H(含)以下 | 1 | FATP | Q6X1150005 | 富泰華
623 | C6IPBZ001384 | 202204新增 | A事業群 | DP2 | 觀瀾 | B07 | 1F | 現場辦 | 盤管風機 | 生產區 | 捷達萊堡 | 全型號 | 1 | FATP | Q6X1150005 | 富泰華
624 | C6IPBZ001385 | 202204新增 | A事業群 | DP2 | 觀瀾 | B07 | 1F | 現場辦 | 盤管風機 | 生產區 | 捷達萊堡 | 全型號 | 1 | FATP | Q6X1150005 | 富泰華
625 | C6IPBZ001386 | 202204新增 | A事業群 | DP2 | 觀瀾 | B07 | 1F | 現場辦 | 盤管風機 | 生產區 | 捷達萊堡 | 全型號 | 1 | FATP | Q6X1150005 | 富泰華
626 | C6IPBZ001387 | 202204新增 | A事業群 | DP2 | 觀瀾 | B07 | 1F | 現場辦 | 盤管風機 | 生產區 | 捷達萊堡 | 全型號 | 1 | FATP | Q6X1150005 | 富泰華
627 | C6IPBZ001388 | 202204新增 | A事業群 | DP2 | 觀瀾 | B07 | 1F | 現場辦 | 盤管風機 | 生產區 | 捷達萊堡 | 全型號 | 1 | FATP | Q6X1150005 | 富泰華
628 | C6IPBZ001389 | 202204新增 | A事業群 | DP2 | 觀瀾 | B07 | 1F | 現場辦 | 盤管風機 | 生產區 | 捷達萊堡 | 全型號 | 1 | FATP | Q6X1150005 | 富泰華
629 | C6IPBZ001390 | 202204新增 | A事業群 | DP2 | 觀瀾 | B07 | 1F | 現場辦 | 盤管風機 | 生產區 | 捷達萊堡 | 全型號 | 1 | FATP | Q6X1150005 | 富泰華
630 | C6IPBZ001391 | 202204新增 | A事業群 | DP2 | 觀瀾 | B07 | 1F | 現場辦 | 盤管風機 | 生產區 | 捷達萊堡 | 全型號 | 1 | FATP | Q6X1150005 | 富泰華
631 | C6IPBZ001392 | 202204新增 | A事業群 | DP2 | 觀瀾 | B07 | 1F | 現場辦 | 盤管風機 | 生產區 | 捷達萊堡 | 全型號 | 1 | FATP | Q6X1150005 | 富泰華
632 | C6IPBZ001393 | 202204新增 | A事業群 | DP2 | 觀瀾 | B07 | 1F | 現場辦 | 盤管風機 | 生產區 | 捷達萊堡 | 全型號 | 1 | FATP | Q6X1150005 | 富泰華
633 | C6IPBZ001394 | 202204新增 | A事業群 | DP2 | 觀瀾 | B07 | 1F | 現場辦 | 盤管風機 | 生產區 | 捷達萊堡 | 全型號 | 1 | FATP | Q6X1150005 | 富泰華
634 | C6IPBZ001395 | 202204新增 | A事業群 | DP2 | 觀瀾 | B07 | 1F | 現場辦 | 盤管風機 | 生產區 | 捷達萊堡 | 全型號 | 1 | FATP | Q6X1150005 | 富泰華
635 | C6IPBZ001396 | 202204新增 | A事業群 | DP2 | 觀瀾 | B07 | 1F | 現場辦 | 盤管風機 | 生產區 | 捷達萊堡 | 全型號 | 1 | FATP | Q6X1150005 | 富泰華
636 | C6IPBZ001397 | 202204新增 | A事業群 | DP2 | 觀瀾 | B07 | 1F | 現場辦 | 盤管風機 | 生產區 | 捷達萊堡 | 全型號 | 1 | FATP | Q6X1150005 | 富泰華
637 | C6IPBZ001398 | 202204新增 | A事業群 | DP2 | 觀瀾 | B07 | 1F | 現場辦 | 盤管風機 | 生產區 | 捷達萊堡 | 全型號 | 1 | FATP | Q6X1150005 | 富泰華
638 | C6IPBZ001399 | 202204新增 | A事業群 | DP2 | 觀瀾 | B07 | 1F | 現場辦 | 盤管風機 | 生產區 | 捷達萊堡 | 全型號 | 1 | FATP | Q6X1150005 | 富泰華
639 | C6IPBZ001400 | 202204新增 | A事業群 | DP2 | 觀瀾 | B07 | 1F | 現場辦 | 盤管風機 | 生產區 | 捷達萊堡 | 全型號 | 1 | FATP | Q6X1150005 | 富泰華
640 | C6IPBZ001401 | 202204新增 | A事業群 | DP2 | 觀瀾 | B07 | 1F | 現場辦 | 盤管風機 | 生產區 | 捷達萊堡 | 全型號 | 1 | FATP | Q6X1150005 | 富泰華
641 | C6IPBZ001402 | 202204新增 | A事業群 | DP2 | 觀瀾 | B07 | 1F | 現場辦 | 盤管風機 | 生產區 | 捷達萊堡 | 全型號 | 1 | FATP | Q6X1150005 | 富泰華
642 | C6IPBZ001403 | 202204新增 | A事業群 | DP2 | 觀瀾 | B07 | 1F | 現場辦 | 盤管風機 | 生產區 | 捷達萊堡 | 全型號 | 1 | FATP | Q6X1150005 | 富泰華
643 | C6IPBZ001404 | 202204新增 | A事業群 | DP2 | 觀瀾 | B07 | 1F | 現場辦 | 盤管風機 | 生產區 | 捷達萊堡 | 全型號 | 1 | FATP | Q6X1150005 | 富泰華
644 | C6IPBZ001405 | 202204新增 | A事業群 | DP2 | 觀瀾 | B07 | 1F | 現場辦 | 盤管風機 | 生產區 | 捷達萊堡 | 全型號 | 1 | FATP | Q6X1150005 | 富泰華
645 | C6IPBZ001406 | 202204新增 | A事業群 | DP2 | 觀瀾 | B07 | 1F | 現場辦 | 盤管風機 | 生產區 | 捷達萊堡 | 全型號 | 1 | FATP | Q6X1150005 | 富泰華
646 | C6IPBZ001407 | 202204新增 | A事業群 | DP2 | 觀瀾 | B07 | 1F | 現場辦 | 盤管風機 | 生產區 | 捷達萊堡 | 全型號 | 1 | FATP | Q6X1150005 | 富泰華
647 | C6IPBZ001408 | 202204新增 | A事業群 | DP2 | 觀瀾 | B07 | 1F | 現場辦 | 盤管風機 | 生產區 | 捷達萊堡 | 全型號 | 1 | FATP | Q6X1150005 | 富泰華
648 | C6IPBZ001409 | 202204新增 | A事業群 | DP2 | 觀瀾 | B07 | 1F | 現場辦 | 盤管風機 | 生產區 | 捷達萊堡 | 全型號 | 1 | FATP | Q6X1150005 | 富泰華
649 | C6IPBZ001410 | 202204新增 | A事業群 | DP2 | 觀瀾 | B07 | 1F | 現場辦 | 盤管風機 | 生產區 | 捷達萊堡 | 全型號 | 1 | FATP | Q6X1150005 | 富泰華
650 | C6IPBZ001411 | 202204新增 | A事業群 | DP2 | 觀瀾 | B07 | 1F | 現場辦 | 盤管風機 | 生產區 | 捷達萊堡 | 全型號 | 1 | FATP | Q6X1150005 | 富泰華
651 | C6IPBZ001412 | 202204新增 | A事業群 | DP2 | 觀瀾 | B07 | 1F | 現場辦 | 盤管風機 | 生產區 | 捷達萊堡 | 全型號 | 1 | FATP | Q6X1150005 | 富泰華
652 | C6IPBZ001413 | 202204新增 | A事業群 | DP2 | 觀瀾 | B07 | 1F | 現場辦 | 盤管風機 | 生產區 | 捷達萊堡 | 全型號 | 1 | FATP | Q6X1150005 | 富泰華
653 | C6IPBZ001414 | 202204新增 | A事業群 | DP2 | 觀瀾 | B07 | 1F | 現場辦 | 盤管風機 | 生產區 | 捷達萊堡 | 全型號 | 1 | FATP | Q6X1150005 | 富泰華
654 | C6IPBZ001415 | 202204新增 | A事業群 | DP2 | 觀瀾 | B07 | 1F | 現場辦 | 盤管風機 | 生產區 | 捷達萊堡 | 全型號 | 1 | FATP | Q6X1150005 | 富泰華
655 | C6IPBZ001416 | 202204新增 | A事業群 | DP2 | 觀瀾 | B07 | 1F | 現場辦 | 盤管風機 | 生產區 | 捷達萊堡 | 全型號 | 1 | FATP | Q6X1150005 | 富泰華
656 | C6IPBZ001417 | 202204新增 | A事業群 | DP2 | 觀瀾 | B07 | 1F | 現場辦 | 盤管風機 | 生產區 | 捷達萊堡 | 全型號 | 1 | FATP | Q6X1150005 | 富泰華
657 | C6IPBZ001418 | 202204新增 | A事業群 | DP2 | 觀瀾 | B07 | 1F | 現場辦 | 盤管風機 | 生產區 | 捷達萊堡 | 全型號 | 1 | FATP | Q6X1150005 | 富泰華
658 | C6IPBZ001419 | 202204新增 | A事業群 | DP2 | 觀瀾 | B07 | 1F | 現場辦 | 盤管風機 | 生產區 | 捷達萊堡 | 全型號 | 1 | FATP | Q6X1150005 | 富泰華
659 | C6IPBZ001420 | 202204新增 | A事業群 | DP2 | 觀瀾 | B07 | 1F | 現場辦 | 盤管風機 | 生產區 | 捷達萊堡 | 全型號 | 1 | FATP | Q6X1150005 | 富泰華
660 | C6IPBZ001421 | 202204新增 | A事業群 | DP2 | 觀瀾 | B07 | 1F | 現場辦 | 盤管風機 | 生產區 | 捷達萊堡 | 全型號 | 1 | FATP | Q6X1150005 | 富泰華
661 | C6IPBZ001422 | 202204新增 | A事業群 | DP2 | 觀瀾 | B07 | 1F | 現場辦 | 盤管風機 | 生產區 | 捷達萊堡 | 全型號 | 1 | FATP | Q6X1150005 | 富泰華
662 | C6IPBZ001423 | 202204新增 | A事業群 | DP2 | 觀瀾 | B07 | 1F | 現場辦 | 盤管風機 | 生產區 | 捷達萊堡 | 全型號 | 1 | FATP | Q6X1150005 | 富泰華
663 | C6IPBZ001424 | 202204新增 | A事業群 | DP2 | 觀瀾 | B07 | 1F | 現場辦 | 盤管風機 | 生產區 | 捷達萊堡 | 全型號 | 1 | FATP | Q6X1150005 | 富泰華
664 | C6IPBZ001425 | 202204新增 | A事業群 | DP2 | 觀瀾 | B07 | 1F | 現場辦 | 盤管風機 | 生產區 | 捷達萊堡 | 全型號 | 1 | FATP | Q6X1150005 | 富泰華
665 | C6IPBZ001426 | 202204新增 | A事業群 | DP2 | 觀瀾 | B07 | 1F | 現場辦 | 盤管風機 | 生產區 | 捷達萊堡 | 全型號 | 1 | FATP | Q6X1150005 | 富泰華
666 | C6IPBZ001427 | 202204新增 | A事業群 | DP2 | 觀瀾 | B07 | 1F | 現場辦 | 盤管風機 | 生產區 | 捷達萊堡 | 全型號 | 1 | FATP | Q6X1150005 | 富泰華
667 | C6IPBZ001428 | 202204新增 | A事業群 | DP2 | 觀瀾 | B07 | 1F | 現場辦 | 盤管風機 | 生產區 | 捷達萊堡 | 全型號 | 1 | FATP | Q6X1150005 | 富泰華
668 | C6IPBZ001429 | 202204新增 | A事業群 | DP2 | 觀瀾 | B07 | 1F | 現場辦 | 盤管風機 | 生產區 | 捷達萊堡 | 全型號 | 1 | FATP | Q6X1150005 | 富泰華
669 | C6IPBZ001430 | 202204新增 | A事業群 | DP2 | 觀瀾 | B07 | 1F | 現場辦 | 盤管風機 | 生產區 | 捷達萊堡 | 全型號 | 1 | FATP | Q6X1150005 | 富泰華
670 | C6IPBZ001431 | 202204新增 | A事業群 | DP2 | 觀瀾 | B07 | 1F | 現場辦 | 盤管風機 | 生產區 | 捷達萊堡 | 全型號 | 1 | FATP | Q6X1150005 | 富泰華
671 | C6IPBZ001432 | 202204新增 | A事業群 | DP2 | 觀瀾 | B07 | 1F | 現場辦 | 盤管風機 | 生產區 | 捷達萊堡 | 全型號 | 1 | FATP | Q6X1150005 | 富泰華
672 | C6IPBZ001433 | 202204新增 | A事業群 | DP2 | 觀瀾 | B07 | 1F | 現場辦 | 盤管風機 | 生產區 | 捷達萊堡 | 全型號 | 1 | FATP | Q6X1150005 | 富泰華
673 | C6IPBZ001434 | 202204新增 | A事業群 | DP2 | 觀瀾 | B07 | 1F | 現場辦 | 盤管風機 | 生產區 | 捷達萊堡 | 全型號 | 1 | FATP | Q6X1150005 | 富泰華
674 | C6IPBZ001435 | 202204新增 | A事業群 | DP2 | 觀瀾 | B07 | 1F | 現場辦 | 盤管風機 | 生產區 | 捷達萊堡 | 全型號 | 1 | FATP | Q6X1150005 | 富泰華
675 | C6IPBZ001436 | 202204新增 | A事業群 | DP2 | 觀瀾 | B07 | 1F | 現場辦 | 盤管風機 | 生產區 | 捷達萊堡 | 全型號 | 1 | FATP | Q6X1150005 | 富泰華
676 | C6IPBZ001437 | 202204新增 | A事業群 | DP2 | 觀瀾 | B07 | 1F | 現場辦 | 盤管風機 | 生產區 | 捷達萊堡 | 全型號 | 1 | FATP | Q6X1150005 | 富泰華
677 | C6IPBZ001438 | 202204新增 | A事業群 | DP2 | 觀瀾 | B07 | 1F | 現場辦 | 盤管風機 | 生產區 | 捷達萊堡 | 全型號 | 1 | FATP | Q6X1150005 | 富泰華
678 | C6IPBZ001439 | 202204新增 | A事業群 | DP2 | 觀瀾 | B07 | 1F | 現場辦 | 盤管風機 | 生產區 | 捷達萊堡 | 全型號 | 1 | FATP | Q6X1150005 | 富泰華
679 | C6IPBZ001440 | 202204新增 | A事業群 | DP2 | 觀瀾 | B07 | 1F | 現場辦 | 盤管風機 | 生產區 | 捷達萊堡 | 全型號 | 1 | FATP | Q6X1150005 | 富泰華
680 | C6IPBZ001441 | 202204新增 | A事業群 | DP2 | 觀瀾 | B07 | 1F | 現場辦 | 盤管風機 | 生產區 | 捷達萊堡 | 全型號 | 1 | FATP | Q6X1150005 | 富泰華
681 | C6IPBZ001442 | 202204新增 | A事業群 | DP2 | 觀瀾 | B07 | 1F | 現場辦 | 盤管風機 | 生產區 | 捷達萊堡 | 全型號 | 1 | FATP | Q6X1150005 | 富泰華
682 | C6IPBZ001443 | 202204新增 | A事業群 | DP2 | 觀瀾 | B07 | 1F | 現場辦 | 盤管風機 | 生產區 | 捷達萊堡 | 全型號 | 1 | FATP | Q6X1150005 | 富泰華
683 | C6IPBZ001444 | 202204新增 | A事業群 | DP2 | 觀瀾 | B07 | 1F | 現場辦 | 盤管風機 | 生產區 | 捷達萊堡 | 全型號 | 1 | FATP | Q6X1150005 | 富泰華
684 | C6IPBZ001445 | 202204新增 | A事業群 | DP2 | 觀瀾 | B07 | 1F | 現場辦 | 盤管風機 | 生產區 | 捷達萊堡 | 全型號 | 1 | FATP | Q6X1150005 | 富泰華
685 | C6IPBZ001446 | 202204新增 | A事業群 | DP2 | 觀瀾 | B07 | 1F | 現場辦 | 盤管風機 | 生產區 | 捷達萊堡 | 全型號 | 1 | FATP | Q6X1150005 | 富泰華
686 | C6IPBZ001447 | 202204新增 | A事業群 | DP2 | 觀瀾 | B07 | 1F | 現場辦 | 盤管風機 | 生產區 | 捷達萊堡 | 全型號 | 1 | FATP | Q6X1150005 | 富泰華
687 | C6IPBZ001448 | 202204新增 | A事業群 | DP2 | 觀瀾 | B07 | 1F | 現場辦 | 盤管風機 | 生產區 | 捷達萊堡 | 全型號 | 1 | FATP | Q6X1150005 | 富泰華
688 | C6IPBZ001449 | 202204新增 | A事業群 | DP2 | 觀瀾 | B07 | 1F | 現場辦 | 盤管風機 | 生產區 | 捷達萊堡 | 全型號 | 1 | FATP | Q6X1150005 | 富泰華
689 | C6IPBZ001450 | 202204新增 | A事業群 | DP2 | 觀瀾 | B07 | 1F | 現場辦 | 盤管風機 | 生產區 | 捷達萊堡 | 全型號 | 1 | FATP | Q6X1150005 | 富泰華
690 | C6IPBZ001451 | 202204新增 | A事業群 | DP2 | 觀瀾 | B07 | 1F | 現場辦 | 盤管風機 | 生產區 | 捷達萊堡 | 全型號 | 1 | FATP | Q6X1150005 | 富泰華
691 | C6IPBZ001452 | 202204新增 | A事業群 | DP2 | 觀瀾 | B07 | 1F | 現場辦 | 盤管風機 | 生產區 | 捷達萊堡 | 全型號 | 1 | FATP | Q6X1150005 | 富泰華
692 | C6IPBZ001453 | 202204新增 | A事業群 | DP2 | 觀瀾 | B07 | 1F | 現場辦 | 盤管風機 | 生產區 | 捷達萊堡 | 全型號 | 1 | FATP | Q6X1150005 | 富泰華
693 | C6IPBZ001454 | 202204新增 | A事業群 | DP2 | 觀瀾 | B07 | 1F | 現場辦 | 盤管風機 | 生產區 | 捷達萊堡 | 全型號 | 1 | FATP | Q6X1150005 | 富泰華
694 | C6IPBZ001455 | 202204新增 | A事業群 | DP2 | 觀瀾 | B07 | 1F | 現場辦 | 盤管風機 | 生產區 | 捷達萊堡 | 全型號 | 1 | FATP | Q6X1150005 | 富泰華
695 | C6IPBZ001456 | 202204新增 | A事業群 | DP2 | 觀瀾 | B07 | 1F | 現場辦 | 盤管風機 | 生產區 | 捷達萊堡 | 全型號 | 1 | FATP | Q6X1150005 | 富泰華
696 | C6IPBZ001457 | 202204新增 | A事業群 | DP2 | 觀瀾 | B07 | 1F | 現場辦 | 盤管風機 | 生產區 | 捷達萊堡 | 全型號 | 1 | FATP | Q6X1150005 | 富泰華
697 | C6IPBZ001458 | 202204新增 | A事業群 | DP2 | 觀瀾 | B07 | 1F | 現場辦 | 盤管風機 | 生產區 | 捷達萊堡 | 全型號 | 1 | FATP | Q6X1150005 | 富泰華
698 | C6IPBZ001459 | 202204新增 | A事業群 | DP2 | 觀瀾 | B07 | 1F | 現場辦 | 盤管風機 | 生產區 | 捷達萊堡 | 全型號 | 1 | FATP | Q6X1150005 | 富泰華
699 | C6IPBZ001460 | 202204新增 | A事業群 | DP2 | 觀瀾 | B07 | 1F | 現場辦 | 盤管風機 | 生產區 | 捷達萊堡 | 全型號 | 1 | FATP | Q6X1150005 | 富泰華
700 | C6IPBZ001461 | 202204新增 | A事業群 | DP2 | 觀瀾 | B07 | 1F | 現場辦 | 盤管風機 | 生產區 | 捷達萊堡 | 全型號 | 1 | FATP | Q6X1150005 | 富泰華
701 | C6IPBZ001462 | 202204新增 | A事業群 | DP2 | 觀瀾 | B07 | 1F | 現場辦 | 盤管風機 | 生產區 | 捷達萊堡 | 全型號 | 1 | FATP | Q6X1150005 | 富泰華
702 | C6IPBZ001463 | 202204新增 | A事業群 | DP2 | 觀瀾 | B07 | 1F | 現場辦 | 盤管風機 | 生產區 | 捷達萊堡 | 全型號 | 1 | FATP | Q6X1150005 | 富泰華
703 | C6IPBZ001464 | 202204新增 | A事業群 | DP2 | 觀瀾 | B07 | 1F | 現場辦 | 盤管風機 | 生產區 | 捷達萊堡 | 全型號 | 1 | FATP | Q6X1150005 | 富泰華
704 | C6IPBZ001465 | 202204新增 | A事業群 | DP2 | 觀瀾 | B07 | 1F | 現場辦 | 盤管風機 | 生產區 | 捷達萊堡 | 全型號 | 1 | FATP | Q6X1150005 | 富泰華
705 | C6IPBZ001466 | 202204新增 | A事業群 | DP2 | 觀瀾 | B07 | 1F | 現場辦 | 盤管風機 | 生產區 | 捷達萊堡 | 全型號 | 1 | FATP | Q6X1150005 | 富泰華
706 | C6IPBZ001467 | 202204新增 | A事業群 | DP2 | 觀瀾 | B07 | 1F | 現場辦 | 盤管風機 | 生產區 | 捷達萊堡 | 全型號 | 1 | FATP | Q6X1150005 | 富泰華
707 | C6IPBZ001468 | 202204新增 | A事業群 | DP2 | 觀瀾 | B07 | 1F | 現場辦 | 盤管風機 | 生產區 | 捷達萊堡 | 全型號 | 1 | FATP | Q6X1150005 | 富泰華
708 | C6IPBZ001469 | 202204新增 | A事業群 | DP2 | 觀瀾 | B07 | 1F | 現場辦 | 盤管風機 | 生產區 | 捷達萊堡 | 全型號 | 1 | FATP | Q6X1150005 | 富泰華
709 | C6IPBZ001470 | 202204新增 | A事業群 | DP2 | 觀瀾 | B07 | 1F | 現場辦 | 盤管風機 | 生產區 | 捷達萊堡 | 全型號 | 1 | FATP | Q6X1150005 | 富泰華
710 | C6IPBZ001471 | 202204新增 | A事業群 | DP2 | 觀瀾 | B07 | 1F | 現場辦 | 盤管風機 | 生產區 | 捷達萊堡 | 全型號 | 1 | FATP | Q6X1150005 | 富泰華
711 | C6IPBZ001472 | 202204新增 | A事業群 | DP2 | 觀瀾 | B07 | 1F | 現場辦 | 盤管風機 | 生產區 | 捷達萊堡 | 全型號 | 1 | FATP | Q6X1150005 | 富泰華
712 | C6IPBZ001473 | 202204新增 | A事業群 | DP2 | 觀瀾 | B07 | 1F | 現場辦 | 盤管風機 | 生產區 | 捷達萊堡 | 全型號 | 1 | FATP | Q6X1150005 | 富泰華
713 | C6IPBZ001474 | 202204新增 | A事業群 | DP2 | 觀瀾 | B07 | 1F | 現場辦 | 盤管風機 | 生產區 | 捷達萊堡 | 全型號 | 1 | FATP | Q6X1150005 | 富泰華
714 | C6IPBZ001475 | 202204新增 | A事業群 | DP2 | 觀瀾 | B07 | 1F | 現場辦 | 盤管風機 | 生產區 | 捷達萊堡 | 全型號 | 1 | FATP | Q6X1150005 | 富泰華
715 | C6IPBZ001476 | 202204新增 | A事業群 | DP2 | 觀瀾 | B07 | 1F | 現場辦 | 盤管風機 | 生產區 | 捷達萊堡 | 全型號 | 1 | FATP | Q6X1150005 | 富泰華
716 | C6IPBZ001477 | 202204新增 | A事業群 | DP2 | 觀瀾 | B07 | 1F | 現場辦 | 盤管風機 | 生產區 | 捷達萊堡 | 全型號 | 1 | FATP | Q6X1150005 | 富泰華
717 | C6IPBZ001478 | 202204新增 | A事業群 | DP2 | 觀瀾 | B07 | 1F | 現場辦 | 盤管風機 | 生產區 | 捷達萊堡 | 全型號 | 1 | FATP | Q6X1150005 | 富泰華
718 | C6IPBZ001479 | 202204新增 | A事業群 | DP2 | 觀瀾 | B07 | 1F | 現場辦 | 盤管風機 | 生產區 | 捷達萊堡 | 全型號 | 1 | FATP | Q6X1150005 | 富泰華
719 | C6IPBZ001480 | 202204新增 | A事業群 | DP2 | 觀瀾 | B07 | 1F | 現場辦 | 盤管風機 | 生產區 | 捷達萊堡 | 全型號 | 1 | FATP | Q6X1150005 | 富泰華
720 | C6IPBZ001481 | 202204新增 | A事業群 | DP2 | 觀瀾 | B07 | 1F | 現場辦 | 盤管風機 | 生產區 | 捷達萊堡 | 全型號 | 1 | FATP | Q6X1150005 | 富泰華
721 | C6IPBZ001482 | 202204新增 | A事業群 | DP2 | 觀瀾 | B07 | 1F | 南一空調機房 | 組合風櫃 | 生產區 | 弘旭 | 3.5萬M3/H(含)以下 | 1 | FATP | Q6X1150005 | 富泰華
722 | C6IPBZ001483 | 202204新增 | A事業群 | DP2 | 觀瀾 | B07 | 1F | 南二空調機房 | 組合風櫃 | 生產區 | 捷達萊堡 | 3.5萬M3/H(含)以下 | 1 | FATP | Q6X1150005 | 富泰華
723 | C6IPBZ001484 | 202204新增 | A事業群 | DP2 | 觀瀾 | B07 | 1F | 北二空調機房 | 組合風櫃 | 生產區 | 捷達萊堡 | 3.5萬M3/H(含)以下 | 1 | FATP | Q6X1150005 | 富泰華
724 | C6IPBZ001485 | 202204新增 | A事業群 | DP2 | 觀瀾 | B07 | 2F | 車間 | 盤管風機 | 生產區 | 捷達萊堡 | 全型號 | 1 | FATP | Q6X1150005 | 富泰華
725 | C6IPBZ001486 | 202204新增 | A事業群 | DP2 | 觀瀾 | B07 | 2F | 車間 | 盤管風機 | 生產區 | 捷達萊堡 | 全型號 | 1 | FATP | Q6X1150005 | 富泰華
726 | C6IPBZ001487 | 202204新增 | A事業群 | DP2 | 觀瀾 | B07 | 2F | 車間 | 盤管風機 | 生產區 | 捷達萊堡 | 全型號 | 1 | FATP | Q6X1150005 | 富泰華
727 | C6IPBZ001488 | 202204新增 | A事業群 | DP2 | 觀瀾 | B07 | 2F | 車間 | 盤管風機 | 生產區 | 捷達萊堡 | 全型號 | 1 | FATP | Q6X1150005 | 富泰華
728 | C6IPBZ001489 | 202204新增 | A事業群 | DP2 | 觀瀾 | B07 | 2F | 車間 | 盤管風機 | 生產區 | 捷達萊堡 | 全型號 | 1 | FATP | Q6X1150005 | 富泰華
729 | C6IPBZ001490 | 202204新增 | A事業群 | DP2 | 觀瀾 | B07 | 2F | 車間 | 盤管風機 | 生產區 | 捷達萊堡 | 全型號 | 1 | FATP | Q6X1150005 | 富泰華
730 | C6IPBZ001491 | 202204新增 | A事業群 | DP2 | 觀瀾 | B07 | 2F | 車間 | 盤管風機 | 生產區 | 捷達萊堡 | 全型號 | 1 | FATP | Q6X1150005 | 富泰華
731 | C6IPBZ001492 | 202204新增 | A事業群 | DP2 | 觀瀾 | B07 | 2F | 車間 | 盤管風機 | 生產區 | 捷達萊堡 | 全型號 | 1 | FATP | Q6X1150005 | 富泰華
732 | C6IPBZ001493 | 202204新增 | A事業群 | DP2 | 觀瀾 | B07 | 2F | 車間 | 盤管風機 | 生產區 | 捷達萊堡 | 全型號 | 1 | FATP | Q6X1150005 | 富泰華
733 | C6IPBZ001494 | 202204新增 | A事業群 | DP2 | 觀瀾 | B07 | 2F | 車間 | 盤管風機 | 生產區 | 捷達萊堡 | 全型號 | 1 | FATP | Q6X1150005 | 富泰華
734 | C6IPBZ001495 | 202204新增 | A事業群 | DP2 | 觀瀾 | B07 | 2F | 車間 | 盤管風機 | 生產區 | 捷達萊堡 | 全型號 | 1 | FATP | Q6X1150005 | 富泰華
735 | C6IPBZ001496 | 202204新增 | A事業群 | DP2 | 觀瀾 | B07 | 2F | 車間 | 盤管風機 | 生產區 | 捷達萊堡 | 全型號 | 1 | FATP | Q6X1150005 | 富泰華
736 | C6IPBZ001497 | 202204新增 | A事業群 | DP2 | 觀瀾 | B07 | 2F | 車間 | 盤管風機 | 生產區 | 捷達萊堡 | 全型號 | 1 | FATP | Q6X1150005 | 富泰華
737 | C6IPBZ001498 | 202204新增 | A事業群 | DP2 | 觀瀾 | B07 | 2F | 車間 | 盤管風機 | 生產區 | 捷達萊堡 | 全型號 | 1 | FATP | Q6X1150005 | 富泰華
738 | C6IPBZ001499 | 202204新增 | A事業群 | DP2 | 觀瀾 | B07 | 2F | 車間 | 盤管風機 | 生產區 | 捷達萊堡 | 全型號 | 1 | FATP | Q6X1150005 | 富泰華
739 | C6IPBZ001500 | 202204新增 | A事業群 | DP2 | 觀瀾 | B07 | 2F | 車間 | 盤管風機 | 生產區 | 捷達萊堡 | 全型號 | 1 | FATP | Q6X1150005 | 富泰華
740 | C6IPBZ001501 | 202204新增 | A事業群 | DP2 | 觀瀾 | B07 | 2F | 車間 | 盤管風機 | 生產區 | 捷達萊堡 | 全型號 | 1 | FATP | Q6X1150005 | 富泰華
741 | C6IPBZ001502 | 202204新增 | A事業群 | DP2 | 觀瀾 | B07 | 2F | 車間 | 盤管風機 | 生產區 | 捷達萊堡 | 全型號 | 1 | FATP | Q6X1150005 | 富泰華
742 | C6IPBZ001503 | 202204新增 | A事業群 | DP2 | 觀瀾 | B07 | 2F | 車間 | 盤管風機 | 生產區 | 捷達萊堡 | 全型號 | 1 | FATP | Q6X1150005 | 富泰華
743 | C6IPBZ001504 | 202204新增 | A事業群 | DP2 | 觀瀾 | B07 | 2F | 車間 | 盤管風機 | 生產區 | 捷達萊堡 | 全型號 | 1 | FATP | Q6X1150005 | 富泰華
744 | C6IPBZ001505 | 202204新增 | A事業群 | DP2 | 觀瀾 | B07 | 2F | 車間 | 盤管風機 | 生產區 | 捷達萊堡 | 全型號 | 1 | FATP | Q6X1150005 | 富泰華
745 | C6IPBZ001506 | 202204新增 | A事業群 | DP2 | 觀瀾 | B07 | 2F | 車間 | 盤管風機 | 生產區 | 捷達萊堡 | 全型號 | 1 | FATP | Q6X1150005 | 富泰華
746 | C6IPBZ001507 | 202204新增 | A事業群 | DP2 | 觀瀾 | B07 | 2F | 車間 | 盤管風機 | 生產區 | 捷達萊堡 | 全型號 | 1 | FATP | Q6X1150005 | 富泰華
747 | C6IPBZ001508 | 202204新增 | A事業群 | DP2 | 觀瀾 | B07 | 2F | 車間 | 盤管風機 | 生產區 | 捷達萊堡 | 全型號 | 1 | FATP | Q6X1150005 | 富泰華
748 | C6IPBZ001509 | 202204新增 | A事業群 | DP2 | 觀瀾 | B07 | 2F | 車間 | 盤管風機 | 生產區 | 捷達萊堡 | 全型號 | 1 | FATP | Q6X1150005 | 富泰華
749 | C6IPBZ001510 | 202204新增 | A事業群 | DP2 | 觀瀾 | B07 | 2F | 車間 | 盤管風機 | 生產區 | 捷達萊堡 | 全型號 | 1 | FATP | Q6X1150005 | 富泰華
750 | C6IPBZ001511 | 202204新增 | A事業群 | DP2 | 觀瀾 | B07 | 2F | 車間 | 盤管風機 | 生產區 | 捷達萊堡 | 全型號 | 1 | FATP | Q6X1150005 | 富泰華
751 | C6IPBZ001512 | 202204新增 | A事業群 | DP2 | 觀瀾 | B07 | 2F | 車間 | 盤管風機 | 生產區 | 捷達萊堡 | 全型號 | 1 | FATP | Q6X1150005 | 富泰華
752 | C6IPBZ001513 | 202204新增 | A事業群 | DP2 | 觀瀾 | B07 | 2F | 車間 | 盤管風機 | 生產區 | 捷達萊堡 | 全型號 | 1 | FATP | Q6X1150005 | 富泰華
753 | C6IPBZ001514 | 202204新增 | A事業群 | DP2 | 觀瀾 | B07 | 2F | 車間 | 盤管風機 | 生產區 | 捷達萊堡 | 全型號 | 1 | FATP | Q6X1150005 | 富泰華
754 | C6IPBZ001515 | 202204新增 | A事業群 | DP2 | 觀瀾 | B07 | 2F | 車間 | 盤管風機 | 生產區 | 捷達萊堡 | 全型號 | 1 | FATP | Q6X1150005 | 富泰華
755 | C6IPBZ001516 | 202204新增 | A事業群 | DP2 | 觀瀾 | B07 | 2F | 車間 | 盤管風機 | 生產區 | 捷達萊堡 | 全型號 | 1 | FATP | Q6X1150005 | 富泰華
756 | C6IPBZ001517 | 202204新增 | A事業群 | DP2 | 觀瀾 | B07 | 2F | 車間 | 盤管風機 | 生產區 | 捷達萊堡 | 全型號 | 1 | FATP | Q6X1150005 | 富泰華
757 | C6IPBZ001518 | 202204新增 | A事業群 | DP2 | 觀瀾 | B07 | 2F | 車間 | 盤管風機 | 生產區 | 捷達萊堡 | 全型號 | 1 | FATP | Q6X1150005 | 富泰華
758 | C6IPBZ001519 | 202204新增 | A事業群 | DP2 | 觀瀾 | B07 | 2F | 車間 | 盤管風機 | 生產區 | 捷達萊堡 | 全型號 | 1 | FATP | Q6X1150005 | 富泰華
759 | C6IPBZ001520 | 202204新增 | A事業群 | DP2 | 觀瀾 | B07 | 2F | 車間 | 盤管風機 | 生產區 | 捷達萊堡 | 全型號 | 1 | FATP | Q6X1150005 | 富泰華
760 | C6IPBZ001521 | 202204新增 | A事業群 | DP2 | 觀瀾 | B07 | 2F | 車間 | 盤管風機 | 生產區 | 捷達萊堡 | 全型號 | 1 | FATP | Q6X1150005 | 富泰華
761 | C6IPBZ001522 | 202204新增 | A事業群 | DP2 | 觀瀾 | B07 | 2F | 車間 | 盤管風機 | 生產區 | 捷達萊堡 | 全型號 | 1 | FATP | Q6X1150005 | 富泰華
762 | C6IPBZ001523 | 202204新增 | A事業群 | DP2 | 觀瀾 | B07 | 2F | 車間 | 盤管風機 | 生產區 | 捷達萊堡 | 全型號 | 1 | FATP | Q6X1150005 | 富泰華
763 | C6IPBZ001524 | 202204新增 | A事業群 | DP2 | 觀瀾 | B07 | 2F | 車間 | 盤管風機 | 生產區 | 捷達萊堡 | 全型號 | 1 | FATP | Q6X1150005 | 富泰華
764 | C6IPBZ001525 | 202204新增 | A事業群 | DP2 | 觀瀾 | B07 | 2F | 車間 | 盤管風機 | 生產區 | 捷達萊堡 | 全型號 | 1 | FATP | Q6X1150005 | 富泰華
765 | C6IPBZ001526 | 202204新增 | A事業群 | DP2 | 觀瀾 | B07 | 2F | 車間 | 盤管風機 | 生產區 | 捷達萊堡 | 全型號 | 1 | FATP | Q6X1150005 | 富泰華
766 | C6IPBZ001527 | 202204新增 | A事業群 | DP2 | 觀瀾 | B07 | 2F | 車間 | 盤管風機 | 生產區 | 捷達萊堡 | 全型號 | 1 | FATP | Q6X1150005 | 富泰華
767 | C6IPBZ001528 | 202204新增 | A事業群 | DP2 | 觀瀾 | B07 | 2F | 車間 | 盤管風機 | 生產區 | 捷達萊堡 | 全型號 | 1 | FATP | Q6X1150005 | 富泰華
768 | C6IPBZ001529 | 202204新增 | A事業群 | DP2 | 觀瀾 | B07 | 2F | 車間 | 盤管風機 | 生產區 | 捷達萊堡 | 全型號 | 1 | FATP | Q6X1150005 | 富泰華
769 | C6IPBZ001530 | 202204新增 | A事業群 | DP2 | 觀瀾 | B07 | 2F | 車間 | 盤管風機 | 生產區 | 捷達萊堡 | 全型號 | 1 | FATP | Q6X1150005 | 富泰華
770 | C6IPBZ001531 | 202204新增 | A事業群 | DP2 | 觀瀾 | B07 | 2F | 車間 | 盤管風機 | 生產區 | 捷達萊堡 | 全型號 | 1 | FATP | Q6X1150005 | 富泰華
771 | C6IPBZ001532 | 202204新增 | A事業群 | DP2 | 觀瀾 | B07 | 2F | 車間 | 盤管風機 | 生產區 | 捷達萊堡 | 全型號 | 1 | FATP | Q6X1150005 | 富泰華
772 | C6IPBZ001533 | 202204新增 | A事業群 | DP2 | 觀瀾 | B07 | 2F | 車間 | 盤管風機 | 生產區 | 捷達萊堡 | 全型號 | 1 | FATP | Q6X1150005 | 富泰華
773 | C6IPBZ001534 | 202204新增 | A事業群 | DP2 | 觀瀾 | B07 | 2F | 車間 | 盤管風機 | 生產區 | 捷達萊堡 | 全型號 | 1 | FATP | Q6X1150005 | 富泰華
774 | C6IPBZ001535 | 202204新增 | A事業群 | DP2 | 觀瀾 | B07 | 2F | 車間 | 盤管風機 | 生產區 | 捷達萊堡 | 全型號 | 1 | FATP | Q6X1150005 | 富泰華
775 | C6IPBZ001536 | 202204新增 | A事業群 | DP2 | 觀瀾 | B07 | 2F | 車間 | 盤管風機 | 生產區 | 捷達萊堡 | 全型號 | 1 | FATP | Q6X1150005 | 富泰華
776 | C6IPBZ001537 | 202204新增 | A事業群 | DP2 | 觀瀾 | B07 | 2F | 車間 | 盤管風機 | 生產區 | 捷達萊堡 | 全型號 | 1 | FATP | Q6X1150005 | 富泰華
777 | C6IPBZ001538 | 202204新增 | A事業群 | DP2 | 觀瀾 | B07 | 2F | 車間 | 盤管風機 | 生產區 | 捷達萊堡 | 全型號 | 1 | FATP | Q6X1150005 | 富泰華
778 | C6IPBZ001539 | 202204新增 | A事業群 | DP2 | 觀瀾 | B07 | 2F | 車間 | 盤管風機 | 生產區 | 捷達萊堡 | 全型號 | 1 | FATP | Q6X1150005 | 富泰華
779 | C6IPBZ001540 | 202204新增 | A事業群 | DP2 | 觀瀾 | B07 | 2F | 車間 | 盤管風機 | 生產區 | 捷達萊堡 | 全型號 | 1 | FATP | Q6X1150005 | 富泰華
780 | C6IPBZ001541 | 202204新增 | A事業群 | DP2 | 觀瀾 | B07 | 2F | 車間 | 盤管風機 | 生產區 | 捷達萊堡 | 全型號 | 1 | FATP | Q6X1150005 | 富泰華
781 | C6IPBZ001542 | 202204新增 | A事業群 | DP2 | 觀瀾 | B07 | 2F | 車間 | 盤管風機 | 生產區 | 捷達萊堡 | 全型號 | 1 | FATP | Q6X1150005 | 富泰華
782 | C6IPBZ001543 | 202204新增 | A事業群 | DP2 | 觀瀾 | B07 | 2F | 車間 | 盤管風機 | 生產區 | 捷達萊堡 | 全型號 | 1 | FATP | Q6X1150005 | 富泰華
783 | C6IPBZ001544 | 202204新增 | A事業群 | DP2 | 觀瀾 | B07 | 2F | 車間 | 盤管風機 | 生產區 | 捷達萊堡 | 全型號 | 1 | FATP | Q6X1150005 | 富泰華
784 | C6IPBZ001545 | 202204新增 | A事業群 | DP2 | 觀瀾 | B07 | 2F | 車間 | 盤管風機 | 生產區 | 捷達萊堡 | 全型號 | 1 | FATP | Q6X1150005 | 富泰華
785 | C6IPBZ001546 | 202204新增 | A事業群 | DP2 | 觀瀾 | B07 | 2F | 車間 | 盤管風機 | 生產區 | 捷達萊堡 | 全型號 | 1 | FATP | Q6X1150005 | 富泰華
786 | C6IPBZ001547 | 202204新增 | A事業群 | DP2 | 觀瀾 | B07 | 2F | 車間 | 盤管風機 | 生產區 | 捷達萊堡 | 全型號 | 1 | FATP | Q6X1150005 | 富泰華
787 | C6IPBZ001548 | 202204新增 | A事業群 | DP2 | 觀瀾 | B07 | 2F | 車間 | 盤管風機 | 生產區 | 捷達萊堡 | 全型號 | 1 | FATP | Q6X1150005 | 富泰華
788 | C6IPBZ001549 | 202204新增 | A事業群 | DP2 | 觀瀾 | B07 | 2F | 車間 | 盤管風機 | 生產區 | 捷達萊堡 | 全型號 | 1 | FATP | Q6X1150005 | 富泰華
789 | C6IPBZ001550 | 202204新增 | A事業群 | DP2 | 觀瀾 | B07 | 2F | 車間 | 盤管風機 | 生產區 | 捷達萊堡 | 全型號 | 1 | FATP | Q6X1150005 | 富泰華
790 | C6IPBZ001551 | 202204新增 | A事業群 | DP2 | 觀瀾 | B07 | 2F | 車間 | 盤管風機 | 生產區 | 捷達萊堡 | 全型號 | 1 | FATP | Q6X1150005 | 富泰華
791 | C6IPBZ001552 | 202204新增 | A事業群 | DP2 | 觀瀾 | B07 | 2F | 車間 | 盤管風機 | 生產區 | 捷達萊堡 | 全型號 | 1 | FATP | Q6X1150005 | 富泰華
792 | C6IPBZ001553 | 202204新增 | A事業群 | DP2 | 觀瀾 | B07 | 2F | 車間 | 盤管風機 | 生產區 | 捷達萊堡 | 全型號 | 1 | FATP | Q6X1150005 | 富泰華
793 | C6IPBZ001554 | 202204新增 | A事業群 | DP2 | 觀瀾 | B07 | 2F | 車間 | 盤管風機 | 生產區 | 捷達萊堡 | 全型號 | 1 | FATP | Q6X1150005 | 富泰華
794 | C6IPBZ001555 | 202204新增 | A事業群 | DP2 | 觀瀾 | B07 | 2F | 車間 | 盤管風機 | 生產區 | 捷達萊堡 | 全型號 | 1 | FATP | Q6X1150005 | 富泰華
795 | C6IPBZ001556 | 202204新增 | A事業群 | DP2 | 觀瀾 | B07 | 2F | 車間 | 盤管風機 | 生產區 | 捷達萊堡 | 全型號 | 1 | FATP | Q6X1150005 | 富泰華
796 | C6IPBZ001557 | 202204新增 | A事業群 | DP2 | 觀瀾 | B07 | 2F | 車間 | 盤管風機 | 生產區 | 捷達萊堡 | 全型號 | 1 | FATP | Q6X1150005 | 富泰華
797 | C6IPBZ001558 | 202204新增 | A事業群 | DP2 | 觀瀾 | B07 | 2F | 車間 | 盤管風機 | 生產區 | 捷達萊堡 | 全型號 | 1 | FATP | Q6X1150005 | 富泰華
798 | C6IPBZ001559 | 202204新增 | A事業群 | DP2 | 觀瀾 | B07 | 2F | 車間 | 盤管風機 | 生產區 | 捷達萊堡 | 全型號 | 1 | FATP | Q6X1150005 | 富泰華
799 | C6IPBZ001560 | 202204新增 | A事業群 | DP2 | 觀瀾 | B07 | 2F | 車間 | 盤管風機 | 生產區 | 捷達萊堡 | 全型號 | 1 | FATP | Q6X1150005 | 富泰華
800 | C6IPBZ001561 | 202204新增 | A事業群 | DP2 | 觀瀾 | B07 | 2F | 車間 | 盤管風機 | 生產區 | 捷達萊堡 | 全型號 | 1 | FATP | Q6X1150005 | 富泰華
801 | C6IPBZ001562 | 202204新增 | A事業群 | DP2 | 觀瀾 | B07 | 2F | 車間 | 盤管風機 | 生產區 | 捷達萊堡 | 全型號 | 1 | FATP | Q6X1150005 | 富泰華
802 | C6IPBZ001563 | 202204新增 | A事業群 | DP2 | 觀瀾 | B07 | 2F | 車間 | 盤管風機 | 生產區 | 捷達萊堡 | 全型號 | 1 | FATP | Q6X1150005 | 富泰華
803 | C6IPBZ001564 | 202204新增 | A事業群 | DP2 | 觀瀾 | B07 | 2F | 車間 | 盤管風機 | 生產區 | 捷達萊堡 | 全型號 | 1 | FATP | Q6X1150005 | 富泰華
804 | C6IPBZ001565 | 202204新增 | A事業群 | DP2 | 觀瀾 | B07 | 2F | 車間 | 盤管風機 | 生產區 | 捷達萊堡 | 全型號 | 1 | FATP | Q6X1150005 | 富泰華
805 | C6IPBZ001566 | 202204新增 | A事業群 | DP2 | 觀瀾 | B07 | 2F | 車間 | 盤管風機 | 生產區 | 捷達萊堡 | 全型號 | 1 | FATP | Q6X1150005 | 富泰華
806 | C6IPBZ001567 | 202204新增 | A事業群 | DP2 | 觀瀾 | B07 | 2F | 車間 | 盤管風機 | 生產區 | 捷達萊堡 | 全型號 | 1 | FATP | Q6X1150005 | 富泰華
807 | C6IPBZ001568 | 202204新增 | A事業群 | DP2 | 觀瀾 | B07 | 2F | 車間 | 盤管風機 | 生產區 | 捷達萊堡 | 全型號 | 1 | FATP | Q6X1150005 | 富泰華
808 | C6IPBZ001569 | 202204新增 | A事業群 | DP2 | 觀瀾 | B07 | 2F | 車間 | 盤管風機 | 生產區 | 捷達萊堡 | 全型號 | 1 | FATP | Q6X1150005 | 富泰華
809 | C6IPBZ001570 | 202204新增 | A事業群 | DP2 | 觀瀾 | B07 | 2F | 車間 | 盤管風機 | 生產區 | 捷達萊堡 | 全型號 | 1 | FATP | Q6X1150005 | 富泰華
810 | C6IPBZ001571 | 202204新增 | A事業群 | DP2 | 觀瀾 | B07 | 2F | 車間 | 盤管風機 | 生產區 | 捷達萊堡 | 全型號 | 1 | FATP | Q6X1150005 | 富泰華
811 | C6IPBZ001572 | 202204新增 | A事業群 | DP2 | 觀瀾 | B07 | 2F | 車間 | 盤管風機 | 生產區 | 捷達萊堡 | 全型號 | 1 | FATP | Q6X1150005 | 富泰華
812 | C6IPBZ001573 | 202204新增 | A事業群 | DP2 | 觀瀾 | B07 | 2F | 車間 | 盤管風機 | 生產區 | 捷達萊堡 | 全型號 | 1 | FATP | Q6X1150005 | 富泰華
813 | C6IPBZ001574 | 202204新增 | A事業群 | DP2 | 觀瀾 | B07 | 2F | 車間 | 盤管風機 | 生產區 | 捷達萊堡 | 全型號 | 1 | FATP | Q6X1150005 | 富泰華
814 | C6IPBZ001575 | 202204新增 | A事業群 | DP2 | 觀瀾 | B07 | 2F | 車間 | 盤管風機 | 生產區 | 捷達萊堡 | 全型號 | 1 | FATP | Q6X1150005 | 富泰華
815 | C6IPBZ001576 | 202204新增 | A事業群 | DP2 | 觀瀾 | B07 | 2F | 車間 | 盤管風機 | 生產區 | 捷達萊堡 | 全型號 | 1 | FATP | Q6X1150005 | 富泰華
816 | C6IPBZ001577 | 202204新增 | A事業群 | DP2 | 觀瀾 | B07 | 2F | 車間 | 盤管風機 | 生產區 | 捷達萊堡 | 全型號 | 1 | FATP | Q6X1150005 | 富泰華
817 | C6IPBZ001578 | 202204新增 | A事業群 | DP2 | 觀瀾 | B07 | 2F | 車間 | 盤管風機 | 生產區 | 捷達萊堡 | 全型號 | 1 | FATP | Q6X1150005 | 富泰華
818 | C6IPBZ001579 | 202204新增 | A事業群 | DP2 | 觀瀾 | B07 | 2F | 車間 | 盤管風機 | 生產區 | 捷達萊堡 | 全型號 | 1 | FATP | Q6X1150005 | 富泰華
819 | C6IPBZ001580 | 202204新增 | A事業群 | DP2 | 觀瀾 | B07 | 2F | 車間 | 盤管風機 | 生產區 | 捷達萊堡 | 全型號 | 1 | FATP | Q6X1150005 | 富泰華
820 | C6IPBZ001581 | 202204新增 | A事業群 | DP2 | 觀瀾 | B07 | 2F | 車間 | 盤管風機 | 生產區 | 捷達萊堡 | 全型號 | 1 | FATP | Q6X1150005 | 富泰華
821 | C6IPBZ001582 | 202204新增 | A事業群 | DP2 | 觀瀾 | B07 | 2F | 車間 | 盤管風機 | 生產區 | 捷達萊堡 | 全型號 | 1 | FATP | Q6X1150005 | 富泰華
822 | C6IPBZ001583 | 202204新增 | A事業群 | DP2 | 觀瀾 | B07 | 2F | 車間 | 盤管風機 | 生產區 | 捷達萊堡 | 全型號 | 1 | FATP | Q6X1150005 | 富泰華
823 | C6IPBZ001584 | 202204新增 | A事業群 | DP2 | 觀瀾 | B07 | 2F | 車間 | 盤管風機 | 生產區 | 捷達萊堡 | 全型號 | 1 | FATP | Q6X1150005 | 富泰華
824 | C6IPBZ001585 | 202204新增 | A事業群 | DP2 | 觀瀾 | B07 | 2F | 車間 | 盤管風機 | 生產區 | 捷達萊堡 | 全型號 | 1 | FATP | Q6X1150005 | 富泰華
825 | C6IPBZ001586 | 202204新增 | A事業群 | DP2 | 觀瀾 | B07 | 2F | 車間 | 盤管風機 | 生產區 | 捷達萊堡 | 全型號 | 1 | FATP | Q6X1150005 | 富泰華
826 | C6IPBZ001587 | 202204新增 | A事業群 | DP2 | 觀瀾 | B07 | 2F | 車間 | 盤管風機 | 生產區 | 捷達萊堡 | 全型號 | 1 | FATP | Q6X1150005 | 富泰華
827 | C6IPBZ001588 | 202204新增 | A事業群 | DP2 | 觀瀾 | B07 | 2F | 車間 | 盤管風機 | 生產區 | 捷達萊堡 | 全型號 | 1 | FATP | Q6X1150005 | 富泰華
828 | C6IPBZ001589 | 202204新增 | A事業群 | DP2 | 觀瀾 | B07 | 2F | 車間 | 分體櫃式空調 | 生產區 | 格力 | 5HP(含)以下 | 1 | FATP | Q6X1150005 | 富泰華
829 | C6IPBZ001590 | 202204新增 | A事業群 | DP2 | 觀瀾 | B07 | 2F | 車間 | 分體櫃式空調 | 生產區 | 格力 | 5HP(含)以下 | 1 | FATP | Q6X1150005 | 富泰華
830 | C6IPBZ001591 | 202204新增 | A事業群 | DP2 | 觀瀾 | B07 | 2F | 南一空調機房 | 組合風櫃 | 生產區 | 捷達萊堡 | 3.51~6.99萬M3/H | 1 | FATP | Q6X1150005 | 富泰華
831 | C6IPBZ001592 | 202204新增 | A事業群 | DP2 | 觀瀾 | B07 | 2F | 南二空調機房 | 組合風櫃 | 生產區 | 捷達萊堡 | 3.51~6.99萬M3/H | 1 | FATP | Q6X1150005 | 富泰華
832 | C6IPBZ001593 | 202204新增 | A事業群 | DP2 | 觀瀾 | B07 | 2F | 北一空調機房 | 組合風櫃 | 生產區 | 捷達萊堡 | 3.51~6.99萬M3/H | 1 | FATP | Q6X1150005 | 富泰華
833 | C6IPBZ001594 | 202204新增 | A事業群 | DP2 | 觀瀾 | B07 | 2F | 北二空調機房 | 組合風櫃 | 生產區 | 捷達萊堡 | 3.51~6.99萬M3/H | 1 | FATP | Q6X1150005 | 富泰華
834 | C6IPBZ001595 | 202204新增 | A事業群 | DP2 | 觀瀾 | B07 | 4F | 車間 | 盤管風機 | 生產區 | 捷達萊堡 | 全型號 | 1 | FATP | Q6X1150005 | 富泰華
835 | C6IPBZ001596 | 202204新增 | A事業群 | DP2 | 觀瀾 | B07 | 4F | 車間 | 盤管風機 | 生產區 | 捷達萊堡 | 全型號 | 1 | FATP | Q6X1150005 | 富泰華
836 | C6IPBZ001597 | 202204新增 | A事業群 | DP2 | 觀瀾 | B07 | 4F | 車間 | 盤管風機 | 生產區 | 捷達萊堡 | 全型號 | 1 | FATP | Q6X1150005 | 富泰華
837 | C6IPBZ001598 | 202204新增 | A事業群 | DP2 | 觀瀾 | B07 | 4F | 車間 | 盤管風機 | 生產區 | 捷達萊堡 | 全型號 | 1 | FATP | Q6X1150005 | 富泰華
838 | C6IPBZ001599 | 202204新增 | A事業群 | DP2 | 觀瀾 | B07 | 4F | 車間 | 盤管風機 | 生產區 | 捷達萊堡 | 全型號 | 1 | FATP | Q6X1150005 | 富泰華
839 | C6IPBZ001600 | 202204新增 | A事業群 | DP2 | 觀瀾 | B07 | 4F | 車間 | 盤管風機 | 生產區 | 捷達萊堡 | 全型號 | 1 | FATP | Q6X1150005 | 富泰華
840 | C6IPBZ001601 | 202204新增 | A事業群 | DP2 | 觀瀾 | B07 | 4F | 車間 | 盤管風機 | 生產區 | 捷達萊堡 | 全型號 | 1 | FATP | Q6X1150005 | 富泰華
841 | C6IPBZ001602 | 202204新增 | A事業群 | DP2 | 觀瀾 | B07 | 4F | 車間 | 盤管風機 | 生產區 | 捷達萊堡 | 全型號 | 1 | FATP | Q6X1150005 | 富泰華
842 | C6IPBZ001603 | 202204新增 | A事業群 | DP2 | 觀瀾 | B07 | 4F | 車間 | 盤管風機 | 生產區 | 捷達萊堡 | 全型號 | 1 | FATP | Q6X1150005 | 富泰華
843 | C6IPBZ001604 | 202204新增 | A事業群 | DP2 | 觀瀾 | B07 | 4F | 車間 | 盤管風機 | 生產區 | 捷達萊堡 | 全型號 | 1 | FATP | Q6X1150005 | 富泰華
844 | C6IPBZ001605 | 202204新增 | A事業群 | DP2 | 觀瀾 | B07 | 4F | 車間 | 盤管風機 | 生產區 | 捷達萊堡 | 全型號 | 1 | FATP | Q6X1150005 | 富泰華
845 | C6IPBZ001606 | 202204新增 | A事業群 | DP2 | 觀瀾 | B07 | 4F | 車間 | 盤管風機 | 生產區 | 捷達萊堡 | 全型號 | 1 | FATP | Q6X1150005 | 富泰華
846 | C6IPBZ001607 | 202204新增 | A事業群 | DP2 | 觀瀾 | B07 | 4F | 車間 | 盤管風機 | 生產區 | 捷達萊堡 | 全型號 | 1 | FATP | Q6X1150005 | 富泰華
847 | C6IPBZ001608 | 202204新增 | A事業群 | DP2 | 觀瀾 | B07 | 4F | 車間 | 盤管風機 | 生產區 | 捷達萊堡 | 全型號 | 1 | FATP | Q6X1150005 | 富泰華
848 | C6IPBZ001609 | 202204新增 | A事業群 | DP2 | 觀瀾 | B07 | 4F | 車間 | 盤管風機 | 生產區 | 捷達萊堡 | 全型號 | 1 | FATP | Q6X1150005 | 富泰華
849 | C6IPBZ001610 | 202204新增 | A事業群 | DP2 | 觀瀾 | B07 | 4F | 車間 | 盤管風機 | 生產區 | 捷達萊堡 | 全型號 | 1 | FATP | Q6X1150005 | 富泰華
850 | C6IPBZ001611 | 202204新增 | A事業群 | DP2 | 觀瀾 | B07 | 4F | 車間 | 盤管風機 | 生產區 | 捷達萊堡 | 全型號 | 1 | FATP | Q6X1150005 | 富泰華
851 | C6IPBZ001612 | 202204新增 | A事業群 | DP2 | 觀瀾 | B07 | 4F | 車間 | 盤管風機 | 生產區 | 捷達萊堡 | 全型號 | 1 | FATP | Q6X1150005 | 富泰華
852 | C6IPBZ001613 | 202204新增 | A事業群 | DP2 | 觀瀾 | B07 | 4F | 車間 | 盤管風機 | 生產區 | 捷達萊堡 | 全型號 | 1 | FATP | Q6X1150005 | 富泰華
853 | C6IPBZ001614 | 202204新增 | A事業群 | DP2 | 觀瀾 | B07 | 4F | 車間 | 盤管風機 | 生產區 |  | 全型號 | 1 | FATP | Q6X1150005 | 富泰華
854 | C6IPBZ001615 | 202204新增 | A事業群 | DP2 | 觀瀾 | B07 | 4F | 車間 | 盤管風機 | 生產區 |  | 全型號 | 1 | FATP | Q6X1150005 | 富泰華
855 | C6IPBZ001616 | 202204新增 | A事業群 | DP2 | 觀瀾 | B07 | 4F | 車間 | 盤管風機 | 生產區 |  | 全型號 | 1 | FATP | Q6X1150005 | 富泰華
856 | C6IPBZ001617 | 202204新增 | A事業群 | DP2 | 觀瀾 | B07 | 4F | 車間 | 盤管風機 | 生產區 |  | 全型號 | 1 | FATP | Q6X1150005 | 富泰華
857 | C6IPBZ001618 | 202204新增 | A事業群 | DP2 | 觀瀾 | B07 | 4F | 車間 | 盤管風機 | 生產區 |  | 全型號 | 1 | FATP | Q6X1150005 | 富泰華
858 | C6IPBZ001619 | 202204新增 | A事業群 | DP2 | 觀瀾 | B07 | 4F | 車間 | 盤管風機 | 生產區 |  | 全型號 | 1 | FATP | Q6X1150005 | 富泰華
859 | C6IPBZ001620 | 202204新增 | A事業群 | DP2 | 觀瀾 | B07 | 4F | 車間 | 盤管風機 | 生產區 |  | 全型號 | 1 | FATP | Q6X1150005 | 富泰華
860 | C6IPBZ001621 | 202204新增 | A事業群 | DP2 | 觀瀾 | B07 | 4F | 車間 | 盤管風機 | 生產區 |  | 全型號 | 1 | FATP | Q6X1150005 | 富泰華
861 | C6IPBZ001622 | 202204新增 | A事業群 | DP2 | 觀瀾 | B07 | 4F | 車間 | 盤管風機 | 生產區 |  | 全型號 | 1 | FATP | Q6X1150005 | 富泰華
862 | C6IPBZ001623 | 202204新增 | A事業群 | DP2 | 觀瀾 | B07 | 4F | 車間 | 盤管風機 | 生產區 |  | 全型號 | 1 | FATP | Q6X1150005 | 富泰華
863 | C6IPBZ001624 | 202204新增 | A事業群 | DP2 | 觀瀾 | B07 | 4F | 車間 | 盤管風機 | 生產區 |  | 全型號 | 1 | FATP | Q6X1150005 | 富泰華
864 | C6IPBZ001625 | 202204新增 | A事業群 | DP2 | 觀瀾 | B07 | 4F | 車間 | 盤管風機 | 生產區 |  | 全型號 | 1 | FATP | Q6X1150005 | 富泰華
865 | C6IPBZ001626 | 202204新增 | A事業群 | DP2 | 觀瀾 | B07 | 4F | 車間 | 盤管風機 | 生產區 |  | 全型號 | 1 | FATP | Q6X1150005 | 富泰華
866 | C6IPBZ001627 | 202204新增 | A事業群 | DP2 | 觀瀾 | B07 | 4F | 車間 | 盤管風機 | 生產區 |  | 全型號 | 1 | FATP | Q6X1150005 | 富泰華
867 | C6IPBZ001628 | 202204新增 | A事業群 | DP2 | 觀瀾 | B07 | 4F | 車間 | 盤管風機 | 生產區 |  | 全型號 | 1 | FATP | Q6X1150005 | 富泰華
868 | C6IPBZ001629 | 202204新增 | A事業群 | DP2 | 觀瀾 | B07 | 4F | 車間 | 盤管風機 | 生產區 |  | 全型號 | 1 | FATP | Q6X1150005 | 富泰華
869 | C6IPBZ001630 | 202204新增 | A事業群 | DP2 | 觀瀾 | B07 | 4F | 車間 | 盤管風機 | 生產區 |  | 全型號 | 1 | FATP | Q6X1150005 | 富泰華
870 | C6IPBZ001631 | 202204新增 | A事業群 | DP2 | 觀瀾 | B07 | 4F | 車間 | 盤管風機 | 生產區 |  | 全型號 | 1 | FATP | Q6X1150005 | 富泰華
871 | C6IPBZ001632 | 202204新增 | A事業群 | DP2 | 觀瀾 | B07 | 4F | 車間 | 盤管風機 | 生產區 |  | 全型號 | 1 | FATP | Q6X1150005 | 富泰華
872 | C6IPBZ001633 | 202204新增 | A事業群 | DP2 | 觀瀾 | B07 | 4F | 車間 | 盤管風機 | 生產區 |  | 全型號 | 1 | FATP | Q6X1150005 | 富泰華
873 | C6IPBZ001634 | 202204新增 | A事業群 | DP2 | 觀瀾 | B07 | 4F | 車間 | 盤管風機 | 生產區 |  | 全型號 | 1 | FATP | Q6X1150005 | 富泰華
874 | C6IPBZ001635 | 202204新增 | A事業群 | DP2 | 觀瀾 | B07 | 4F | 車間 | 盤管風機 | 生產區 |  | 全型號 | 1 | FATP | Q6X1150005 | 富泰華
875 | C6IPBZ001636 | 202204新增 | A事業群 | DP2 | 觀瀾 | B07 | 4F | 車間 | 盤管風機 | 生產區 |  | 全型號 | 1 | FATP | Q6X1150005 | 富泰華
876 | C6IPBZ001637 | 202204新增 | A事業群 | DP2 | 觀瀾 | B07 | 4F | 車間 | 盤管風機 | 生產區 |  | 全型號 | 1 | FATP | Q6X1150005 | 富泰華
877 | C6IPBZ001638 | 202204新增 | A事業群 | DP2 | 觀瀾 | B07 | 4F | 車間 | 盤管風機 | 生產區 |  | 全型號 | 1 | FATP | Q6X1150005 | 富泰華
878 | C6IPBZ001639 | 202204新增 | A事業群 | DP2 | 觀瀾 | B07 | 4F | 車間 | 盤管風機 | 生產區 |  | 全型號 | 1 | FATP | Q6X1150005 | 富泰華
879 | C6IPBZ001640 | 202204新增 | A事業群 | DP2 | 觀瀾 | B07 | 4F | 車間 | 盤管風機 | 生產區 |  | 全型號 | 1 | FATP | Q6X1150005 | 富泰華
880 | C6IPBZ001641 | 202204新增 | A事業群 | DP2 | 觀瀾 | B07 | 4F | 車間 | 盤管風機 | 生產區 |  | 全型號 | 1 | FATP | Q6X1150005 | 富泰華
881 | C6IPBZ001642 | 202204新增 | A事業群 | DP2 | 觀瀾 | B07 | 4F | 車間 | 盤管風機 | 生產區 |  | 全型號 | 1 | FATP | Q6X1150005 | 富泰華
882 | C6IPBZ001643 | 202204新增 | A事業群 | DP2 | 觀瀾 | B07 | 4F | 車間 | 盤管風機 | 生產區 |  | 全型號 | 1 | FATP | Q6X1150005 | 富泰華
883 | C6IPBZ001644 | 202204新增 | A事業群 | DP2 | 觀瀾 | B07 | 4F | 車間 | 盤管風機 | 生產區 |  | 全型號 | 1 | FATP | Q6X1150005 | 富泰華
884 | C6IPBZ001645 | 202204新增 | A事業群 | DP2 | 觀瀾 | B07 | 4F | 車間 | 盤管風機 | 生產區 |  | 全型號 | 1 | FATP | Q6X1150005 | 富泰華
885 | C6IPBZ001646 | 202204新增 | A事業群 | DP2 | 觀瀾 | B07 | 4F | 車間 | 盤管風機 | 生產區 |  | 全型號 | 1 | FATP | Q6X1150005 | 富泰華
886 | C6IPBZ001647 | 202204新增 | A事業群 | DP2 | 觀瀾 | B07 | 4F | 車間 | 盤管風機 | 生產區 |  | 全型號 | 1 | FATP | Q6X1150005 | 富泰華
887 | C6IPBZ001648 | 202204新增 | A事業群 | DP2 | 觀瀾 | B07 | 4F | 車間 | 盤管風機 | 生產區 |  | 全型號 | 1 | FATP | Q6X1150005 | 富泰華
888 | C6IPBZ001649 | 202204新增 | A事業群 | DP2 | 觀瀾 | B07 | 4F | 車間 | 盤管風機 | 生產區 |  | 全型號 | 1 | FATP | Q6X1150005 | 富泰華
889 | C6IPBZ001650 | 202204新增 | A事業群 | DP2 | 觀瀾 | B07 | 4F | 車間 | 盤管風機 | 生產區 |  | 全型號 | 1 | FATP | Q6X1150005 | 富泰華
890 | C6IPBZ001651 | 202204新增 | A事業群 | DP2 | 觀瀾 | B07 | 4F | 車間 | 盤管風機 | 生產區 |  | 全型號 | 1 | FATP | Q6X1150005 | 富泰華
891 | C6IPBZ001652 | 202204新增 | A事業群 | DP2 | 觀瀾 | B07 | 4F | 車間 | 盤管風機 | 生產區 |  | 全型號 | 1 | FATP | Q6X1150005 | 富泰華
892 | C6IPBZ001653 | 202204新增 | A事業群 | DP2 | 觀瀾 | B07 | 4F | 車間 | 盤管風機 | 生產區 |  | 全型號 | 1 | FATP | Q6X1150005 | 富泰華
893 | C6IPBZ001654 | 202204新增 | A事業群 | DP2 | 觀瀾 | B07 | 4F | 車間 | 盤管風機 | 生產區 |  | 全型號 | 1 | FATP | Q6X1150005 | 富泰華
894 | C6IPBZ001655 | 202204新增 | A事業群 | DP2 | 觀瀾 | B07 | 4F | 車間 | 盤管風機 | 生產區 |  | 全型號 | 1 | FATP | Q6X1150005 | 富泰華
895 | C6IPBZ001656 | 202204新增 | A事業群 | DP2 | 觀瀾 | B07 | 4F | 車間 | 盤管風機 | 生產區 |  | 全型號 | 1 | FATP | Q6X1150005 | 富泰華
896 | C6IPBZ001657 | 202204新增 | A事業群 | DP2 | 觀瀾 | B07 | 4F | 車間 | 盤管風機 | 生產區 |  | 全型號 | 1 | FATP | Q6X1150005 | 富泰華
897 | C6IPBZ001658 | 202204新增 | A事業群 | DP2 | 觀瀾 | B07 | 4F | 車間 | 盤管風機 | 生產區 |  | 全型號 | 1 | FATP | Q6X1150005 | 富泰華
898 | C6IPBZ001659 | 202204新增 | A事業群 | DP2 | 觀瀾 | B07 | 4F | 車間 | 盤管風機 | 生產區 |  | 全型號 | 1 | FATP | Q6X1150005 | 富泰華
899 | C6IPBZ001660 | 202204新增 | A事業群 | DP2 | 觀瀾 | B07 | 4F | 車間 | 盤管風機 | 生產區 |  | 全型號 | 1 | FATP | Q6X1150005 | 富泰華
900 | C6IPBZ001661 | 202204新增 | A事業群 | DP2 | 觀瀾 | B07 | 4F | 車間 | 盤管風機 | 生產區 |  | 全型號 | 1 | FATP | Q6X1150005 | 富泰華
901 | C6IPBZ001662 | 202204新增 | A事業群 | DP2 | 觀瀾 | B07 | 4F | 車間 | 盤管風機 | 生產區 |  | 全型號 | 1 | FATP | Q6X1150005 | 富泰華
902 | C6IPBZ001663 | 202204新增 | A事業群 | DP2 | 觀瀾 | B07 | 4F | 車間 | 盤管風機 | 生產區 |  | 全型號 | 1 | FATP | Q6X1150005 | 富泰華
903 | C6IPBZ001664 | 202204新增 | A事業群 | DP2 | 觀瀾 | B07 | 4F | 車間 | 盤管風機 | 生產區 |  | 全型號 | 1 | FATP | Q6X1150005 | 富泰華
904 | C6IPBZ001665 | 202204新增 | A事業群 | DP2 | 觀瀾 | B07 | 4F | 車間 | 盤管風機 | 生產區 |  | 全型號 | 1 | FATP | Q6X1150005 | 富泰華
905 | C6IPBZ001666 | 202204新增 | A事業群 | DP2 | 觀瀾 | B07 | 4F | 車間 | 盤管風機 | 生產區 |  | 全型號 | 1 | FATP | Q6X1150005 | 富泰華
906 | C6IPBZ001667 | 202204新增 | A事業群 | DP2 | 觀瀾 | B07 | 4F | 車間 | 盤管風機 | 生產區 |  | 全型號 | 1 | FATP | Q6X1150005 | 富泰華
907 | C6IPBZ001668 | 202204新增 | A事業群 | DP2 | 觀瀾 | B07 | 4F | 車間 | 盤管風機 | 生產區 |  | 全型號 | 1 | FATP | Q6X1150005 | 富泰華
908 | C6IPBZ001669 | 202204新增 | A事業群 | DP2 | 觀瀾 | B07 | 4F | 車間 | 盤管風機 | 生產區 |  | 全型號 | 1 | FATP | Q6X1150005 | 富泰華
909 | C6IPBZ001670 | 202204新增 | A事業群 | DP2 | 觀瀾 | B07 | 4F | 車間 | 盤管風機 | 生產區 |  | 全型號 | 1 | FATP | Q6X1150005 | 富泰華
910 | C6IPBZ001671 | 202204新增 | A事業群 | DP2 | 觀瀾 | B07 | 4F | 車間 | 盤管風機 | 生產區 |  | 全型號 | 1 | FATP | Q6X1150005 | 富泰華
911 | C6IPBZ001672 | 202204新增 | A事業群 | DP2 | 觀瀾 | B07 | 4F | 車間 | 盤管風機 | 生產區 |  | 全型號 | 1 | FATP | Q6X1150005 | 富泰華
912 | C6IPBZ001673 | 202204新增 | A事業群 | DP2 | 觀瀾 | B07 | 4F | 車間 | 盤管風機 | 生產區 |  | 全型號 | 1 | FATP | Q6X1150005 | 富泰華
913 | C6IPBZ001674 | 202204新增 | A事業群 | DP2 | 觀瀾 | B07 | 4F | 車間 | 盤管風機 | 生產區 |  | 全型號 | 1 | FATP | Q6X1150005 | 富泰華
914 | C6IPBZ001675 | 202204新增 | A事業群 | DP2 | 觀瀾 | B07 | 4F | 車間 | 盤管風機 | 生產區 |  | 全型號 | 1 | FATP | Q6X1150005 | 富泰華
915 | C6IPBZ001676 | 202204新增 | A事業群 | DP2 | 觀瀾 | B07 | 4F | 車間 | 盤管風機 | 生產區 |  | 全型號 | 1 | FATP | Q6X1150005 | 富泰華
916 | C6IPBZ001677 | 202204新增 | A事業群 | DP2 | 觀瀾 | B07 | 4F | 車間 | 盤管風機 | 生產區 |  | 全型號 | 1 | FATP | Q6X1150005 | 富泰華
917 | C6IPBZ001678 | 202204新增 | A事業群 | DP2 | 觀瀾 | B07 | 4F | 車間 | 盤管風機 | 生產區 |  | 全型號 | 1 | FATP | Q6X1150005 | 富泰華
918 | C6IPBZ001679 | 202204新增 | A事業群 | DP2 | 觀瀾 | B07 | 4F | 車間 | 盤管風機 | 生產區 |  | 全型號 | 1 | FATP | Q6X1150005 | 富泰華
919 | C6IPBZ001680 | 202204新增 | A事業群 | DP2 | 觀瀾 | B07 | 4F | 車間 | 盤管風機 | 生產區 |  | 全型號 | 1 | FATP | Q6X1150005 | 富泰華
920 | C6IPBZ001681 | 202204新增 | A事業群 | DP2 | 觀瀾 | B07 | 4F | 車間 | 盤管風機 | 生產區 |  | 全型號 | 1 | FATP | Q6X1150005 | 富泰華
921 | C6IPBZ001682 | 202204新增 | A事業群 | DP2 | 觀瀾 | B07 | 4F | 車間 | 盤管風機 | 生產區 |  | 全型號 | 1 | FATP | Q6X1150005 | 富泰華
922 | C6IPBZ001683 | 202204新增 | A事業群 | DP2 | 觀瀾 | B07 | 4F | 車間 | 盤管風機 | 生產區 |  | 全型號 | 1 | FATP | Q6X1150005 | 富泰華
923 | C6IPBZ001684 | 202204新增 | A事業群 | DP2 | 觀瀾 | B07 | 4F | 車間 | 盤管風機 | 生產區 |  | 全型號 | 1 | FATP | Q6X1150005 | 富泰華
924 | C6IPBZ001685 | 202204新增 | A事業群 | DP2 | 觀瀾 | B07 | 4F | 車間 | 盤管風機 | 生產區 |  | 全型號 | 1 | FATP | Q6X1150005 | 富泰華
925 | C6IPBZ001686 | 202204新增 | A事業群 | DP2 | 觀瀾 | B07 | 4F | 車間 | 盤管風機 | 生產區 |  | 全型號 | 1 | FATP | Q6X1150005 | 富泰華
926 | C6IPBZ001687 | 202204新增 | A事業群 | DP2 | 觀瀾 | B07 | 4F | 車間 | 盤管風機 | 生產區 |  | 全型號 | 1 | FATP | Q6X1150005 | 富泰華
927 | C6IPBZ001688 | 202204新增 | A事業群 | DP2 | 觀瀾 | B07 | 4F | 車間 | 盤管風機 | 生產區 |  | 全型號 | 1 | FATP | Q6X1150005 | 富泰華
928 | C6IPBZ001689 | 202204新增 | A事業群 | DP2 | 觀瀾 | B07 | 4F | 車間 | 盤管風機 | 生產區 |  | 全型號 | 1 | FATP | Q6X1150005 | 富泰華
929 | C6IPBZ001690 | 202204新增 | A事業群 | DP2 | 觀瀾 | B07 | 4F | 車間 | 盤管風機 | 生產區 |  | 全型號 | 1 | FATP | Q6X1150005 | 富泰華
930 | C6IPBZ001691 | 202204新增 | A事業群 | DP2 | 觀瀾 | B07 | 4F | 車間 | 盤管風機 | 生產區 |  | 全型號 | 1 | FATP | Q6X1150005 | 富泰華
931 | C6IPBZ001692 | 202204新增 | A事業群 | DP2 | 觀瀾 | B07 | 4F | 車間 | 盤管風機 | 生產區 |  | 全型號 | 1 | FATP | Q6X1150005 | 富泰華
932 | C6IPBZ001693 | 202204新增 | A事業群 | DP2 | 觀瀾 | B07 | 4F | 車間 | 盤管風機 | 生產區 |  | 全型號 | 1 | FATP | Q6X1150005 | 富泰華
933 | C6IPBZ001694 | 202204新增 | A事業群 | DP2 | 觀瀾 | B07 | 4F | 車間 | 盤管風機 | 生產區 |  | 全型號 | 1 | FATP | Q6X1150005 | 富泰華
934 | C6IPBZ001695 | 202204新增 | A事業群 | DP2 | 觀瀾 | B07 | 4F | 車間 | 盤管風機 | 生產區 |  | 全型號 | 1 | FATP | Q6X1150005 | 富泰華
935 | C6IPBZ001696 | 202204新增 | A事業群 | DP2 | 觀瀾 | B07 | 4F | 車間 | 盤管風機 | 生產區 |  | 全型號 | 1 | FATP | Q6X1150005 | 富泰華
936 | C6IPBZ001697 | 202204新增 | A事業群 | DP2 | 觀瀾 | B07 | 4F | 車間 | 盤管風機 | 生產區 |  | 全型號 | 1 | FATP | Q6X1150005 | 富泰華
937 | C6IPBZ001698 | 202204新增 | A事業群 | DP2 | 觀瀾 | B07 | 4F | 車間 | 盤管風機 | 生產區 |  | 全型號 | 1 | FATP | Q6X1150005 | 富泰華
938 | C6IPBZ001699 | 202204新增 | A事業群 | DP2 | 觀瀾 | B07 | 4F | 車間 | 盤管風機 | 生產區 |  | 全型號 | 1 | FATP | Q6X1150005 | 富泰華
939 | C6IPBZ001700 | 202204新增 | A事業群 | DP2 | 觀瀾 | B07 | 4F | 車間 | 盤管風機 | 生產區 |  | 全型號 | 1 | FATP | Q6X1150005 | 富泰華
940 | C6IPBZ001701 | 202204新增 | A事業群 | DP2 | 觀瀾 | B07 | 4F | 車間 | 盤管風機 | 生產區 |  | 全型號 | 1 | FATP | Q6X1150005 | 富泰華
941 | C6IPBZ001702 | 202204新增 | A事業群 | DP2 | 觀瀾 | B07 | 4F | 車間 | 盤管風機 | 生產區 |  | 全型號 | 1 | FATP | Q6X1150005 | 富泰華
942 | C6IPBZ001703 | 202204新增 | A事業群 | DP2 | 觀瀾 | B07 | 4F | 車間 | 盤管風機 | 生產區 |  | 全型號 | 1 | FATP | Q6X1150005 | 富泰華
943 | C6IPBZ001704 | 202204新增 | A事業群 | DP2 | 觀瀾 | B07 | 4F | 車間 | 盤管風機 | 生產區 |  | 全型號 | 1 | FATP | Q6X1150005 | 富泰華
944 | C6IPBZ001705 | 202204新增 | A事業群 | DP2 | 觀瀾 | B07 | 4F | 車間 | 盤管風機 | 生產區 |  | 全型號 | 1 | FATP | Q6X1150005 | 富泰華
945 | C6IPBZ001706 | 202204新增 | A事業群 | DP2 | 觀瀾 | B07 | 4F | 車間 | 盤管風機 | 生產區 |  | 全型號 | 1 | FATP | Q6X1150005 | 富泰華
946 | C6IPBZ001707 | 202204新增 | A事業群 | DP2 | 觀瀾 | B07 | 4F | 車間 | 盤管風機 | 生產區 |  | 全型號 | 1 | FATP | Q6X1150005 | 富泰華
947 | C6IPBZ001708 | 202204新增 | A事業群 | DP2 | 觀瀾 | B07 | 4F | 車間 | 盤管風機 | 生產區 |  | 全型號 | 1 | FATP | Q6X1150005 | 富泰華
948 | C6IPBZ001709 | 202204新增 | A事業群 | DP2 | 觀瀾 | B07 | 4F | 車間 | 盤管風機 | 生產區 |  | 全型號 | 1 | FATP | Q6X1150005 | 富泰華
949 | C6IPBZ001710 | 202204新增 | A事業群 | DP2 | 觀瀾 | B07 | 4F | 車間 | 盤管風機 | 生產區 |  | 全型號 | 1 | FATP | Q6X1150005 | 富泰華
950 | C6IPBZ001711 | 202204新增 | A事業群 | DP2 | 觀瀾 | B07 | 4F | 車間 | 盤管風機 | 生產區 |  | 全型號 | 1 | FATP | Q6X1150005 | 富泰華
951 | C6IPBZ001712 | 202204新增 | A事業群 | DP2 | 觀瀾 | B07 | 4F | 車間 | 盤管風機 | 生產區 |  | 全型號 | 1 | FATP | Q6X1150005 | 富泰華
952 | C6IPBZ001713 | 202204新增 | A事業群 | DP2 | 觀瀾 | B07 | 4F | 車間 | 盤管風機 | 生產區 |  | 全型號 | 1 | FATP | Q6X1150005 | 富泰華
953 | C6IPBZ001714 | 202204新增 | A事業群 | DP2 | 觀瀾 | B07 | 4F | 車間 | 盤管風機 | 生產區 |  | 全型號 | 1 | FATP | Q6X1150005 | 富泰華
954 | C6IPBZ001715 | 202204新增 | A事業群 | DP2 | 觀瀾 | B07 | 4F | 車間 | 盤管風機 | 生產區 |  | 全型號 | 1 | FATP | Q6X1150005 | 富泰華
955 | C6IPBZ001716 | 202204新增 | A事業群 | DP2 | 觀瀾 | B07 | 4F | 車間 | 盤管風機 | 生產區 |  | 全型號 | 1 | FATP | Q6X1150005 | 富泰華
956 | C6IPBZ001717 | 202204新增 | A事業群 | DP2 | 觀瀾 | B07 | 4F | 車間 | 盤管風機 | 生產區 |  | 全型號 | 1 | FATP | Q6X1150005 | 富泰華
957 | C6IPBZ001718 | 202204新增 | A事業群 | DP2 | 觀瀾 | B07 | 4F | 車間 | 盤管風機 | 生產區 |  | 全型號 | 1 | FATP | Q6X1150005 | 富泰華
958 | C6IPBZ001719 | 202204新增 | A事業群 | DP2 | 觀瀾 | B07 | 4F | 車間 | 盤管風機 | 生產區 |  | 全型號 | 1 | FATP | Q6X1150005 | 富泰華
959 | C6IPBZ001720 | 202204新增 | A事業群 | DP2 | 觀瀾 | B07 | 4F | 車間 | 盤管風機 | 生產區 |  | 全型號 | 1 | FATP | Q6X1150005 | 富泰華
960 | C6IPBZ001721 | 202204新增 | A事業群 | DP2 | 觀瀾 | B07 | 4F | 車間 | 盤管風機 | 生產區 |  | 全型號 | 1 | FATP | Q6X1150005 | 富泰華
961 | C6IPBZ001722 | 202204新增 | A事業群 | DP2 | 觀瀾 | B07 | 4F | 車間 | 盤管風機 | 生產區 |  | 全型號 | 1 | FATP | Q6X1150005 | 富泰華
962 | C6IPBZ001723 | 202204新增 | A事業群 | DP2 | 觀瀾 | B07 | 4F | 車間 | 盤管風機 | 生產區 |  | 全型號 | 1 | FATP | Q6X1150005 | 富泰華
963 | C6IPBZ001724 | 202204新增 | A事業群 | DP2 | 觀瀾 | B07 | 4F | 車間 | 盤管風機 | 生產區 |  | 全型號 | 1 | FATP | Q6X1150005 | 富泰華
964 | C6IPBZ001725 | 202204新增 | A事業群 | DP2 | 觀瀾 | B07 | 4F | 車間 | 盤管風機 | 生產區 |  | 全型號 | 1 | FATP | Q6X1150005 | 富泰華
965 | C6IPBZ001726 | 202204新增 | A事業群 | DP2 | 觀瀾 | B07 | 4F | 車間 | 盤管風機 | 生產區 |  | 全型號 | 1 | FATP | Q6X1150005 | 富泰華
966 | C6IPBZ001727 | 202204新增 | A事業群 | DP2 | 觀瀾 | B07 | 4F | 車間 | 盤管風機 | 生產區 |  | 全型號 | 1 | FATP | Q6X1150005 | 富泰華
967 | C6IPBZ001728 | 202204新增 | A事業群 | DP2 | 觀瀾 | B07 | 4F | 車間 | 盤管風機 | 生產區 |  | 全型號 | 1 | FATP | Q6X1150005 | 富泰華
968 | C6IPBZ001729 | 202204新增 | A事業群 | DP2 | 觀瀾 | B07 | 4F | 車間 | 盤管風機 | 生產區 |  | 全型號 | 1 | FATP | Q6X1150005 | 富泰華
969 | C6IPBZ001730 | 202204新增 | A事業群 | DP2 | 觀瀾 | B07 | 4F | 車間 | 盤管風機 | 生產區 |  | 全型號 | 1 | FATP | Q6X1150005 | 富泰華
970 | C6IPBZ001731 | 202204新增 | A事業群 | DP2 | 觀瀾 | B07 | 4F | 車間 | 盤管風機 | 生產區 |  | 全型號 | 1 | FATP | Q6X1150005 | 富泰華
971 | C6IPBZ001732 | 202204新增 | A事業群 | DP2 | 觀瀾 | B07 | 4F | 車間 | 盤管風機 | 生產區 |  | 全型號 | 1 | FATP | Q6X1150005 | 富泰華
972 | C6IPBZ001733 | 202204新增 | A事業群 | DP2 | 觀瀾 | B07 | 4F | 車間 | 盤管風機 | 生產區 |  | 全型號 | 1 | FATP | Q6X1150005 | 富泰華
973 | C6IPBZ001734 | 202204新增 | A事業群 | DP2 | 觀瀾 | B07 | 4F | 車間 | 盤管風機 | 生產區 |  | 全型號 | 1 | FATP | Q6X1150005 | 富泰華
974 | C6IPBZ001735 | 202204新增 | A事業群 | DP2 | 觀瀾 | B07 | 4F | 車間 | 盤管風機 | 生產區 |  | 全型號 | 1 | FATP | Q6X1150005 | 富泰華
975 | C6IPBZ001736 | 202204新增 | A事業群 | DP2 | 觀瀾 | B07 | 4F | 車間 | 盤管風機 | 生產區 |  | 全型號 | 1 | FATP | Q6X1150005 | 富泰華
976 | C6IPBZ001737 | 202204新增 | A事業群 | DP2 | 觀瀾 | B07 | 4F | 車間 | 盤管風機 | 生產區 |  | 全型號 | 1 | FATP | Q6X1150005 | 富泰華
977 | C6IPBZ001738 | 202204新增 | A事業群 | DP2 | 觀瀾 | B07 | 4F | 車間 | 盤管風機 | 生產區 |  | 全型號 | 1 | FATP | Q6X1150005 | 富泰華
978 | C6IPBZ001739 | 202204新增 | A事業群 | DP2 | 觀瀾 | B07 | 4F | 車間 | 盤管風機 | 生產區 |  | 全型號 | 1 | FATP | Q6X1150005 | 富泰華
979 | C6IPBZ001740 | 202204新增 | A事業群 | DP2 | 觀瀾 | B07 | 4F | 車間 | 盤管風機 | 生產區 |  | 全型號 | 1 | FATP | Q6X1150005 | 富泰華
980 | C6IPBZ001741 | 202204新增 | A事業群 | DP2 | 觀瀾 | B07 | 4F | 車間 | 盤管風機 | 生產區 |  | 全型號 | 1 | FATP | Q6X1150005 | 富泰華
981 | C6IPBZ001742 | 202204新增 | A事業群 | DP2 | 觀瀾 | B07 | 4F | 車間 | 盤管風機 | 生產區 |  | 全型號 | 1 | FATP | Q6X1150005 | 富泰華
982 | C6IPBZ001743 | 202204新增 | A事業群 | DP2 | 觀瀾 | B07 | 4F | 車間 | 盤管風機 | 生產區 |  | 全型號 | 1 | FATP | Q6X1150005 | 富泰華
983 | C6IPBZ001744 | 202204新增 | A事業群 | DP2 | 觀瀾 | B07 | 4F | 車間 | 盤管風機 | 生產區 |  | 全型號 | 1 | FATP | Q6X1150005 | 富泰華
984 | C6IPBZ001745 | 202204新增 | A事業群 | DP2 | 觀瀾 | B07 | 4F | 車間 | 盤管風機 | 生產區 |  | 全型號 | 1 | FATP | Q6X1150005 | 富泰華
985 | C6IPBZ001746 | 202204新增 | A事業群 | DP2 | 觀瀾 | B07 | 4F | 車間 | 盤管風機 | 生產區 |  | 全型號 | 1 | FATP | Q6X1150005 | 富泰華
986 | C6IPBZ001747 | 202204新增 | A事業群 | DP2 | 觀瀾 | B07 | 4F | 車間 | 盤管風機 | 生產區 |  | 全型號 | 1 | FATP | Q6X1150005 | 富泰華
987 | C6IPBZ001748 | 202204新增 | A事業群 | DP2 | 觀瀾 | B07 | 4F | 車間 | 盤管風機 | 生產區 |  | 全型號 | 1 | FATP | Q6X1150005 | 富泰華
988 | C6IPBZ001749 | 202204新增 | A事業群 | DP2 | 觀瀾 | B07 | 4F | 車間 | 盤管風機 | 生產區 |  | 全型號 | 1 | FATP | Q6X1150005 | 富泰華
989 | C6IPBZ001750 | 202204新增 | A事業群 | DP2 | 觀瀾 | B07 | 4F | 車間 | 盤管風機 | 生產區 |  | 全型號 | 1 | FATP | Q6X1150005 | 富泰華
990 | C6IPBZ001751 | 202204新增 | A事業群 | DP2 | 觀瀾 | B07 | 4F | 車間 | 盤管風機 | 生產區 |  | 全型號 | 1 | FATP | Q6X1150005 | 富泰華
991 | C6IPBZ001752 | 202204新增 | A事業群 | DP2 | 觀瀾 | B07 | 4F | 車間 | 盤管風機 | 生產區 |  | 全型號 | 1 | FATP | Q6X1150005 | 富泰華
992 | C6IPBZ001753 | 202204新增 | A事業群 | DP2 | 觀瀾 | B07 | 4F | 車間 | 盤管風機 | 生產區 |  | 全型號 | 1 | FATP | Q6X1150005 | 富泰華
993 | C6IPBZ001754 | 202204新增 | A事業群 | DP2 | 觀瀾 | B07 | 4F | 車間 | 盤管風機 | 生產區 |  | 全型號 | 1 | FATP | Q6X1150005 | 富泰華
994 | C6IPBZ001755 | 202204新增 | A事業群 | DP2 | 觀瀾 | B07 | 4F | 車間 | 盤管風機 | 生產區 |  | 全型號 | 1 | FATP | Q6X1150005 | 富泰華
995 | C6IPBZ001756 | 202204新增 | A事業群 | DP2 | 觀瀾 | B07 | 4F | 車間 | 盤管風機 | 生產區 |  | 全型號 | 1 | FATP | Q6X1150005 | 富泰華
996 | C6IPBZ001757 | 202204新增 | A事業群 | DP2 | 觀瀾 | B07 | 4F | 車間 | 盤管風機 | 生產區 |  | 全型號 | 1 | FATP | Q6X1150005 | 富泰華
997 | C6IPBZ001758 | 202204新增 | A事業群 | DP2 | 觀瀾 | B07 | 4F | 車間 | 盤管風機 | 生產區 |  | 全型號 | 1 | FATP | Q6X1150005 | 富泰華
998 | C6IPBZ001759 | 202204新增 | A事業群 | DP2 | 觀瀾 | B07 | 4F | 車間 | 盤管風機 | 生產區 |  | 全型號 | 1 | FATP | Q6X1150005 | 富泰華
999 | C6IPBZ001760 | 202204新增 | A事業群 | DP2 | 觀瀾 | B07 | 4F | 車間 | 盤管風機 | 生產區 |  | 全型號 | 1 | FATP | Q6X1150005 | 富泰華
1000 | C6IPBZ001761 | 202204新增 | A事業群 | DP2 | 觀瀾 | B07 | 4F | 車間 | 盤管風機 | 生產區 |  | 全型號 | 1 | FATP | Q6X1150005 | 富泰華
1001 | C6IPBZ001762 | 202204新增 | A事業群 | DP2 | 觀瀾 | B07 | 4F | 車間 | 盤管風機 | 生產區 |  | 全型號 | 1 | FATP | Q6X1150005 | 富泰華
1002 | C6IPBZ001763 | 202204新增 | A事業群 | DP2 | 觀瀾 | B07 | 4F | 車間 | 盤管風機 | 生產區 |  | 全型號 | 1 | FATP | Q6X1150005 | 富泰華
1003 | C6IPBZ001764 | 202204新增 | A事業群 | DP2 | 觀瀾 | B07 | 4F | 車間 | 盤管風機 | 生產區 |  | 全型號 | 1 | FATP | Q6X1150005 | 富泰華
1004 | C6IPBZ001765 | 202204新增 | A事業群 | DP2 | 觀瀾 | B07 | 4F | 車間 | 盤管風機 | 生產區 |  | 全型號 | 1 | FATP | Q6X1150005 | 富泰華
1005 | C6IPBZ001766 | 202204新增 | A事業群 | DP2 | 觀瀾 | B07 | 4F | 車間 | 分體櫃式空調 | 生產區 | 格力 | 5HP(含)以下 | 1 | FATP | Q6X1150005 | 富泰華
1006 | C6IPBZ001767 | 202204新增 | A事業群 | DP2 | 觀瀾 | B07 | 4F | 車間 | 分體櫃式空調 | 生產區 | 格力 | 5HP(含)以下 | 1 | FATP | Q6X1150005 | 富泰華
1007 | C6IPBZ001768 | 202204新增 | A事業群 | DP2 | 觀瀾 | B07 | 4F | 車間 | 分體櫃式空調 | 生產區 | 格力 | 5HP(含)以下 | 1 | FATP | Q6X1150005 | 富泰華
1008 | C6IPBZ001769 | 202204新增 | A事業群 | DP2 | 觀瀾 | B07 | 4F | 車間 | 分體櫃式空調 | 生產區 | 格力 | 5HP(含)以下 | 1 | FATP | Q6X1150005 | 富泰華
1009 | C6IPBZ001770 | 202204新增 | A事業群 | DP2 | 觀瀾 | B07 | 4F | 車間 | 分體櫃式空調 | 生產區 | 格力 | 5HP(含)以下 | 1 | FATP | Q6X1150005 | 富泰華
1010 | C6IPBZ001771 | 202204新增 | A事業群 | DP2 | 觀瀾 | B07 | 4F | 車間 | 分體櫃式空調 | 生產區 | 格力 | 5HP(含)以下 | 1 | FATP | Q6X1150005 | 富泰華
1011 | C6IPBZ001772 | 202204新增 | A事業群 | DP2 | 觀瀾 | B07 | 4F | 車間 | 分體櫃式空調 | 生產區 | 格力 | 5HP(含)以下 | 1 | FATP | Q6X1150005 | 富泰華
1012 | C6IPBZ001773 | 202204新增 | A事業群 | DP2 | 觀瀾 | B07 | 4F | 車間 | 分體櫃式空調 | 生產區 | 格力 | 5HP(含)以下 | 1 | FATP | Q6X1150005 | 富泰華
1013 | C6IPBZ001774 | 202204新增 | A事業群 | DP2 | 觀瀾 | B07 | 4F | 車間 | 分體櫃式空調 | 生產區 | 格力 | 5HP(含)以下 | 1 | FATP | Q6X1150005 | 富泰華
1014 | C6IPBZ001775 | 202204新增 | A事業群 | DP2 | 觀瀾 | B07 | 4F | 車間 | 分體櫃式空調 | 生產區 | 格力 | 5HP(含)以下 | 1 | FATP | Q6X1150005 | 富泰華
1015 | C6IPBZ001776 | 202204新增 | A事業群 | DP2 | 觀瀾 | B07 | 4F | 車間 | 分體櫃式空調 | 生產區 | 格力 | 5HP(含)以下 | 1 | FATP | Q6X1150005 | 富泰華
1016 | C6IPBZ001777 | 202204新增 | A事業群 | DP2 | 觀瀾 | B07 | 4F | 車間 | 分體櫃式空調 | 生產區 | 格力 | 5HP(含)以下 | 1 | FATP | Q6X1150005 | 富泰華
1017 | C6IPBZ001778 | 202204新增 | A事業群 | DP2 | 觀瀾 | B07 | 4F | 南一空調機房 | 組合風櫃 | 生產區 | 艾正 | 7萬M3/H(含)以上 | 1 | FATP | Q6X1150005 | 富泰華
1018 | C6IPBZ001779 | 202204新增 | A事業群 | DP2 | 觀瀾 | B07 | 4F | 北二空調機房 | 組合風櫃 | 生產區 | 艾正 | 7萬M3/H(含)以上 | 1 | FATP | Q6X1150005 | 富泰華
1019 | C6IPBZ001780 | 202204新增 | A事業群 | DP2 | 觀瀾 | B07 | 4F | 北三空調機房 | 組合風櫃 | 生產區 | 捷達萊堡 | 3.51~6.99萬M3/H | 1 | FATP | Q6X1150005 | 富泰華
1020 | C6DPBZ000955 |  | GTOC | 觀蘭製造處 | 觀瀾 | B08 | 2F | 風櫃房 | 組合風櫃 | 生產區 |  | 7萬M3/H(含)以上 | 1 |  | GT6005 | 富泰華
1021 | C6DPBZ000956 |  | GTOC | 觀蘭製造處 | 觀瀾 | B08 | 2F | 風櫃房 | 組合風櫃 | 生產區 |  | 7萬M3/H(含)以上 | 1 |  | GT6005 | 富泰華
1022 | C6DPBZ000959 |  | GTOC | 觀蘭製造處 | 觀瀾 | B08 | 2F | 風櫃房 | 立式風櫃 | 生產區 |  | 全型號 | 1 |  | GT6005 | 富泰華
1023 | C6DPBZ000960 |  | GTOC | 觀蘭製造處 | 觀瀾 | B08 | 2F | 風櫃房 | 立式風櫃 | 生產區 |  | 全型號 | 1 |  | GT6005 | 富泰華
1024 | C6DPBZ000961 |  | GTOC | 觀蘭製造處 | 觀瀾 | B08 | 2F | 風櫃房 | 立式風櫃 | 生產區 |  | 全型號 | 1 |  | GT6005 | 富泰華
1025 | C6DPBZ000962 |  | A事業群 | 天虎機構件製造處 | 觀瀾 | B08 | 3F | 風櫃房 | 立式風櫃 | 生產區 |  | 全型號 | 1 |  | TOUDB5 | 富泰華
1026 | C6DPBZ000972 |  | GTOC | 觀蘭製造處 | 觀瀾 | B08 | 1.5F | 西北 | 吊頂風櫃（生產區） | 生產區 |  | 全型號 | 1 |  | GT6005 | 富泰華
1027 | C6DPBZ000982 |  | GTOC | 觀蘭製造處 | 觀瀾 | B08 | 1F | 北側 | 吊頂風櫃（生產區） | 生產區 |  | 全型號 | 1 |  | GT6005 | 富泰華
1028 | C6DPBZ000983 |  | GTOC | 觀蘭製造處 | 觀瀾 | B08 | 1F | 北側 | 吊頂風櫃（生產區） | 生產區 |  | 全型號 | 1 |  | GT6005 | 富泰華
1029 | C6DPBZ000984 |  | GTOC | 觀蘭製造處 | 觀瀾 | B08 | 1F | 北側 | 吊頂風櫃（生產區） | 生產區 |  | 全型號 | 1 |  | GT6005 | 富泰華
1030 | C6DPBZ000985 |  | GTOC | 觀蘭製造處 | 觀瀾 | B08 | 1F | 北側 | 吊頂風櫃（生產區） | 生產區 |  | 全型號 | 1 |  | GT6005 | 富泰華
1031 | C6DPBZ000986 |  | GTOC | 觀蘭製造處 | 觀瀾 | B08 | 1F | 西側 | 吊頂風櫃（生產區） | 生產區 |  | 全型號 | 1 |  | GT6005 | 富泰華
1032 | C6DPBZ000987 |  | GTOC | 觀蘭製造處 | 觀瀾 | B08 | 1F | 西側 | 吊頂風櫃（生產區） | 生產區 |  | 全型號 | 1 |  | GT6005 | 富泰華
1033 | C6DPBZ000988 |  | GTOC | 觀蘭製造處 | 觀瀾 | B08 | 1F | 西側 | 吊頂風櫃（生產區） | 生產區 |  | 全型號 | 1 |  | GT6005 | 富泰華
1034 | C6DPBZ000989 |  | GTOC | 觀蘭製造處 | 觀瀾 | B08 | 1F | 西側 | 吊頂風櫃（生產區） | 生產區 |  | 全型號 | 1 |  | GT6005 | 富泰華
1035 | C6DPBZ000990 |  | GTOC | 觀蘭製造處 | 觀瀾 | B08 | 1F | 西側 | 吊頂風櫃（生產區） | 生產區 |  | 全型號 | 1 |  | GT6005 | 富泰華
1036 | C6DPBZ000991 |  | GTOC | 觀蘭製造處 | 觀瀾 | B08 | 1F | 西側 | 吊頂風櫃（生產區） | 生產區 |  | 全型號 | 1 |  | GT6005 | 富泰華
1037 | C6DPBZ000992 |  | GTOC | 觀蘭製造處 | 觀瀾 | B08 | 1F | 西側 | 吊頂風櫃（生產區） | 生產區 |  | 全型號 | 1 |  | GT6005 | 富泰華
1038 | C6DPBZ000993 |  | GTOC | 觀蘭製造處 | 觀瀾 | B08 | 1F | 西側 | 吊頂風櫃（生產區） | 生產區 |  | 全型號 | 1 |  | GT6005 | 富泰華
1039 | C6DPBZ000994 |  | GTOC | 觀蘭製造處 | 觀瀾 | B08 | 1F | 西側 | 吊頂風櫃（生產區） | 生產區 |  | 全型號 | 1 |  | GT6005 | 富泰華
1040 | C6DPBZ000995 |  | GTOC | 觀蘭製造處 | 觀瀾 | B08 | 1F | 西側 | 吊頂風櫃（生產區） | 生產區 |  | 全型號 | 1 |  | GT6005 | 富泰華
1041 | C6DPBZ000996 |  | GTOC | 觀蘭製造處 | 觀瀾 | B08 | 1F | 西側 | 吊頂風櫃（生產區） | 生產區 |  | 全型號 | 1 |  | GT6005 | 富泰華
1042 | C6DPBZ000997 |  | GTOC | 觀蘭製造處 | 觀瀾 | B08 | 1F | 西側 | 吊頂風櫃（生產區） | 生產區 |  | 全型號 | 1 |  | GT6005 | 富泰華
1043 | C6DPBZ000998 |  | GTOC | 觀蘭製造處 | 觀瀾 | B08 | 1F | 西側 | 吊頂風櫃（生產區） | 生產區 |  | 全型號 | 1 |  | GT6005 | 富泰華
1044 | C6DPBZ001021 |  | GTOC | 觀蘭製造處 | 觀瀾 | B08 | 1.5F | 西側 | 盤管風機 | 生產區 |  | 全型號 | 1 |  | GT6005 | 富泰華
1045 | C6DPBZ001022 |  | GTOC | 觀蘭製造處 | 觀瀾 | B08 | 1.5F | 西側 | 盤管風機 | 生產區 |  | 全型號 | 1 |  | GT6005 | 富泰華
1046 | C6DPBZ001023 |  | GTOC | 觀蘭製造處 | 觀瀾 | B08 | 1.5F | 西側 | 盤管風機 | 生產區 |  | 全型號 | 1 |  | GT6005 | 富泰華
1047 | C6DPBZ001024 |  | GTOC | 觀蘭製造處 | 觀瀾 | B08 | 1.5F | 西側 | 盤管風機 | 生產區 |  | 全型號 | 1 |  | GT6005 | 富泰華
1048 | C6DPBZ001025 |  | GTOC | 觀蘭製造處 | 觀瀾 | B08 | 1.5F | 西側 | 盤管風機 | 生產區 |  | 全型號 | 1 |  | GT6005 | 富泰華
1049 | C6DPBZ001026 |  | GTOC | 觀蘭製造處 | 觀瀾 | B08 | 1.5F | 西側 | 盤管風機 | 生產區 |  | 全型號 | 1 |  | GT6005 | 富泰華
1050 | C6DPBZ001027 |  | GTOC | 觀蘭製造處 | 觀瀾 | B08 | 1.5F | 西側 | 盤管風機 | 生產區 |  | 全型號 | 1 |  | GT6005 | 富泰華
1051 | C6DPBZ001028 |  | GTOC | 觀蘭製造處 | 觀瀾 | B08 | 1.5F | 西側 | 盤管風機 | 生產區 |  | 全型號 | 1 |  | GT6005 | 富泰華
1052 | C6DPBZ001029 |  | GTOC | 觀蘭製造處 | 觀瀾 | B08 | 1.5F | 西側 | 盤管風機 | 生產區 |  | 全型號 | 1 |  | GT6005 | 富泰華
1053 | C6DPBZ001030 |  | GTOC | 觀蘭製造處 | 觀瀾 | B08 | 1.5F | 西側 | 盤管風機 | 生產區 |  | 全型號 | 1 |  | GT6005 | 富泰華
1054 | C6DPBZ001031 |  | GTOC | 觀蘭製造處 | 觀瀾 | B08 | 1.5F | 西側 | 盤管風機 | 生產區 |  | 全型號 | 1 |  | GT6005 | 富泰華
1055 | C6DPBZ001032 |  | GTOC | 觀蘭製造處 | 觀瀾 | B08 | 1.5F | 西側 | 盤管風機 | 生產區 |  | 全型號 | 1 |  | GT6005 | 富泰華
1056 | C6DPBZ001033 |  | GTOC | 觀蘭製造處 | 觀瀾 | B08 | 1.5F | 西側 | 盤管風機 | 生產區 |  | 全型號 | 1 |  | GT6005 | 富泰華
1057 | C6DPBZ001034 |  | GTOC | 觀蘭製造處 | 觀瀾 | B08 | 1.5F | 西側 | 盤管風機 | 生產區 |  | 全型號 | 1 |  | GT6005 | 富泰華
1058 | C6DPBZ001035 |  | GTOC | 觀蘭製造處 | 觀瀾 | B08 | 1.5F | 西側 | 盤管風機 | 生產區 |  | 全型號 | 1 |  | GT6005 | 富泰華
1059 | C6DPBZ001036 |  | GTOC | 觀蘭製造處 | 觀瀾 | B08 | 1.5F | 西側 | 盤管風機 | 生產區 |  | 全型號 | 1 |  | GT6005 | 富泰華
1060 | C6DPBZ001037 |  | GTOC | 觀蘭製造處 | 觀瀾 | B08 | 1.5F | 西側 | 盤管風機 | 生產區 |  | 全型號 | 1 |  | GT6005 | 富泰華
1061 | C6DPBZ001038 |  | GTOC | 觀蘭製造處 | 觀瀾 | B08 | 1.5F | 西側 | 盤管風機 | 生產區 |  | 全型號 | 1 |  | GT6005 | 富泰華
1062 | C6DPBZ001060 |  | GTOC | 觀蘭製造處 | 觀瀾 | B08 | 2F | 北側 | 盤管風機 | 生產區 |  | 全型號 | 1 |  | GT6005 | 富泰華
1063 | C6DPBZ001061 |  | GTOC | 觀蘭製造處 | 觀瀾 | B08 | 2F | 北側 | 盤管風機 | 生產區 |  | 全型號 | 1 |  | GT6005 | 富泰華
1064 | C6DPBZ001062 |  | GTOC | 觀蘭製造處 | 觀瀾 | B08 | 2F | 北側 | 盤管風機 | 生產區 |  | 全型號 | 1 |  | GT6005 | 富泰華
1065 | C6DPBZ001063 |  | GTOC | 觀蘭製造處 | 觀瀾 | B08 | 2F | 南側 | 盤管風機 | 生產區 |  | 全型號 | 1 |  | GT6005 | 富泰華
1066 | C6DPBZ001064 |  | GTOC | 觀蘭製造處 | 觀瀾 | B08 | 2F | 南側 | 盤管風機 | 生產區 |  | 全型號 | 1 |  | GT6005 | 富泰華
1067 | C6DPBZ001065 |  | GTOC | 觀蘭製造處 | 觀瀾 | B08 | 2F | 南側 | 盤管風機 | 生產區 |  | 全型號 | 1 |  | GT6005 | 富泰華
1068 | C6DPBZ001066 |  | GTOC | 觀蘭製造處 | 觀瀾 | B08 | 2F | 南側 | 盤管風機 | 生產區 |  | 全型號 | 1 |  | GT6005 | 富泰華
1069 | C6DPBZ001074 |  | A事業群 | 天虎機構件製造處 | 觀瀾 | B08 | 3F | 北側 | 盤管風機 | 生產區 |  | 全型號 | 1 |  | TOUDB5 | 富泰華
1070 | C6DPBZ001075 |  | A事業群 | 天虎機構件製造處 | 觀瀾 | B08 | 3F | 北側 | 盤管風機 | 生產區 |  | 全型號 | 1 |  | TOUDB5 | 富泰華
1071 | C6DPBZ001116 |  | GTOC | 觀蘭製造處 | 觀瀾 | B08 | 1F | 西北 | 盤管風機 | 生產區 |  | 全型號 | 1 |  | GT6005 | 富泰華
1072 | C6DPBZ001117 |  | GTOC | 觀蘭製造處 | 觀瀾 | B08 | 1F | 西北 | 盤管風機 | 生產區 |  | 全型號 | 1 |  | GT6005 | 富泰華
1073 | C6DPBZ001118 |  | GTOC | 觀蘭製造處 | 觀瀾 | B08 | 1F | 西北 | 盤管風機 | 生產區 |  | 全型號 | 1 |  | GT6005 | 富泰華
1074 | C6DPBZ001119 |  | GTOC | 觀蘭製造處 | 觀瀾 | B08 | 1F | 西北 | 盤管風機 | 生產區 |  | 全型號 | 1 |  | GT6005 | 富泰華
1075 | C6DPBZ001120 |  | GTOC | 觀蘭製造處 | 觀瀾 | B08 | 1F | 西北 | 盤管風機 | 生產區 |  | 全型號 | 1 |  | GT6005 | 富泰華
1076 | C6DPBZ001979 |  | GTOC | 觀蘭製造處 | 觀瀾 | B08 | 2F | IT房 | 分體櫃式空調 | 生產區 |  | 5HP(含)以下 | 1 |  | GT6005 | 富泰華
1077 | C6DPBZ001980 |  | GTOC | 觀蘭製造處 | 觀瀾 | B08 | 2F | IT房 | 分體櫃式空調 | 生產區 |  | 5HP(含)以下 | 1 |  | GT6005 | 富泰華
1078 | C6DPBZ001981 |  | GTOC | 觀蘭製造處 | 觀瀾 | B08 | 2F | IT房 | 分體櫃式空調 | 生產區 |  | 5HP(含)以下 | 1 |  | GT6005 | 富泰華
1079 | C6DPBZ001982 |  | GTOC | 觀蘭製造處 | 觀瀾 | B08 | 2F | IT房 | 分體櫃式空調 | 生產區 |  | 5HP(含)以下 | 1 |  | GT6005 | 富泰華
1080 | C6HZBZ008510 | 201904新增 | GTOC | IPGM | 觀瀾 | B08 | 2F | 南側車間 | 立式風櫃 | 生產區 | 格力 | 全型號 | 1 |  | GT6005 | 富泰華
1081 | C6HZBZ008511 | 201904新增 | GTOC | IPGM | 觀瀾 | B08 | 2F | 西側車間 | 立式風櫃 | 生產區 | 格力 | 全型號 | 1 |  | GT6005 | 富泰華
1082 | C6HZBZ008512 | 201904新增 | GTOC | IPGM | 觀瀾 | B08 | 2F | 北側車間 | 立式風櫃 | 生產區 | 格力 | 全型號 | 1 |  | GT6005 | 富泰華
1083 | C6HZBZ008513 | 201904新增 | GTOC | IPGM | 觀瀾 | B08 | 2F | 南側車間 | 立式風櫃 | 生產區 | 格力 | 全型號 | 1 |  | GT6005 | 富泰華
1084 | C6HZBZ008514 | 201904新增 | GTOC | IPGM | 觀瀾 | B08 | 2F | 東側車間 | 吊頂風櫃（生產區） | 生產區 | 格力 | 全型號 | 1 |  | GT6005 | 富泰華
1085 | C6HZBZ008515 | 201904新增 | GTOC | IPGM | 觀瀾 | B08 | 2F | 東側車間 | 吊頂風櫃（生產區） | 生產區 | 格力 | 全型號 | 1 |  | GT6005 | 富泰華
1086 | C6HZBZ008516 | 201904新增 | GTOC | IPGM | 觀瀾 | B08 | 2F | 東側車間 | 吊頂風櫃（生產區） | 生產區 | 格力 | 全型號 | 1 |  | GT6005 | 富泰華
1087 | C6HZBZ008517 | 201904新增 | GTOC | IPGM | 觀瀾 | B08 | 2F | 東側車間 | 吊頂風櫃（生產區） | 生產區 | 格力 | 全型號 | 1 |  | GT6005 | 富泰華
1088 | C6HZLH005799 |  | GTOC | IPGM | 觀瀾 | B08 | 1F | 化學品倉 | 分體壁掛式空調 | 生產區 | 志高 | 全型號 | 1 |  | GT6005 | 富泰華
1089 | C6HZLH005800 |  | GTOC | IPGM | 觀瀾 | B08 | 1F | 化學品倉 | 分體壁掛式空調 | 生產區 | 志高 | 全型號 | 1 |  | GT6005 | 富泰華
1090 | C6HZLH005801 |  | GTOC | IPGM | 觀瀾 | B08 | 1F | 化學品倉 | 分體壁掛式空調 | 生產區 | 志高 | 全型號 | 1 |  | GT6005 | 富泰華
1091 | C6IPBZ001781 | 202204新增 | A事業群 | DP2 | 觀瀾 | B08 | 1F | 高配房 | 分體櫃式空調 | 生產區 | 格力 | 5HP(含)以下 | 1 | FATP | Q6X1150005 | 富泰華
1092 | C6IPBZ001782 | 202204新增 | A事業群 | DP2 | 觀瀾 | B08 | 1F | 高配房 | 分體櫃式空調 | 生產區 | 格力 | 5HP(含)以下 | 1 | FATP | Q6X1150005 | 富泰華
1093 | C6IPBZ001783 | 202204新增 | A事業群 | DP2 | 觀瀾 | B08 | 1F | 高配房 | 分體櫃式空調 | 生產區 | 格力 | 5HP(含)以下 | 1 | FATP | Q6X1150005 | 富泰華
1094 | C6IPBZ001784 | 202204新增 | A事業群 | DP2 | 觀瀾 | B08 | 1F | 高配房 | 分體櫃式空調 | 生產區 | 格力 | 5HP(含)以下 | 1 | FATP | Q6X1150005 | 富泰華
1095 | C6IPBZ001785 | 202204新增 | A事業群 | DP2 | 觀瀾 | B08 | 1F | 高配房 | 分體櫃式空調 | 生產區 | 格力 | 5HP(含)以下 | 1 | FATP | Q6X1150005 | 富泰華
1096 | C6IPBZ001786 | 202204新增 | A事業群 | DP2 | 觀瀾 | B08 | 1F | 高配房 | 分體櫃式空調 | 生產區 | 格力 | 5HP(含)以下 | 1 | FATP | Q6X1150005 | 富泰華
1097 | C6IPBZ001787 | 202204新增 | A事業群 | DP2 | 觀瀾 | B08 | 1F | 高配房 | 分體櫃式空調 | 生產區 | 格力 | 5HP(含)以下 | 1 | FATP | Q6X1150005 | 富泰華
1098 | C6IPBZ001788 | 202204新增 | A事業群 | DP2 | 觀瀾 | B08 | 1F | 高配房 | 分體櫃式空調 | 生產區 | 格力 | 5HP(含)以下 | 1 | FATP | Q6X1150005 | 富泰華
1099 | C6IPBZ001789 | 202204新增 | A事業群 | DP2 | 觀瀾 | B08 | 3F | 南一空調機房 | 組合風櫃 | 生產區 | 勁騰 | 7萬M3/H(含)以上 | 1 | FATP | Q6X1150005 | 富泰華
1100 | C6IPBZ001790 | 202204新增 | A事業群 | DP2 | 觀瀾 | B08 | 3F | 南二空調機房 | 組合風櫃 | 生產區 | 勁騰 | 7萬M3/H(含)以上 | 1 | FATP | Q6X1150005 | 富泰華
1101 | C6IPBZ001791 | 202204新增 | A事業群 | DP2 | 觀瀾 | B08 | 3F | 北一空調機房 | 組合風櫃 | 生產區 | 勁騰 | 7萬M3/H(含)以上 | 1 | FATP | Q6X1150005 | 富泰華
1102 | C6IPBZ001792 | 202204新增 | A事業群 | DP2 | 觀瀾 | B08 | 3F | 北二空調機房 | 組合風櫃 | 生產區 | 勁騰 | 7萬M3/H(含)以上 | 1 | FATP | Q6X1150005 | 富泰華
1103 | C6IPBZ001793 | 202204新增 | A事業群 | DP2 | 觀瀾 | B08 | 3F | 車間 | 分體櫃式空調 | 生產區 | 格力 | 5HP(含)以下 | 1 | FATP | Q6X1150005 | 富泰華
1104 | C6IPBZ001794 | 202204新增 | A事業群 | DP2 | 觀瀾 | B08 | 3F | 車間 | 分體櫃式空調 | 生產區 | 格力 | 5HP(含)以下 | 1 | FATP | Q6X1150005 | 富泰華
1105 | C6IPBZ001795 | 202204新增 | A事業群 | DP2 | 觀瀾 | B08 | 3F | 車間 | 分體櫃式空調 | 生產區 | 格力 | 5HP(含)以下 | 1 | FATP | Q6X1150005 | 富泰華
1106 | C6IPBZ001796 | 202204新增 | A事業群 | DP2 | 觀瀾 | B08 | 3F | 車間 | 分體櫃式空調 | 生產區 | 格力 | 5HP(含)以下 | 1 | FATP | Q6X1150005 | 富泰華
1107 | C6IPBZ001797 | 202204新增 | A事業群 | DP2 | 觀瀾 | B08 | 3F | 車間 | 分體櫃式空調 | 生產區 | 格力 | 5HP(含)以下 | 1 | FATP | Q6X1150005 | 富泰華
1108 | C6IPBZ001798 | 202204新增 | A事業群 | DP2 | 觀瀾 | B08 | 3F | 車間 | 分體櫃式空調 | 生產區 | 格力 | 5HP(含)以下 | 1 | FATP | Q6X1150005 | 富泰華
1109 | C6IPBZ001799 | 202204新增 | A事業群 | DP2 | 觀瀾 | B08 | 3F | 車間 | 分體櫃式空調 | 生產區 | 格力 | 5HP(含)以下 | 1 | FATP | Q6X1150005 | 富泰華
1110 | C6IPBZ001800 | 202204新增 | A事業群 | DP2 | 觀瀾 | B08 | 3F | 車間 | 分體櫃式空調 | 生產區 | 格力 | 5HP(含)以下 | 1 | FATP | Q6X1150005 | 富泰華
1111 | C6IPBZ001801 | 202204新增 | A事業群 | DP2 | 觀瀾 | B08 | 3F | 車間 | 分體櫃式空調 | 生產區 | 格力 | 5HP(含)以下 | 1 | FATP | Q6X1150005 | 富泰華
1112 | C6IPBZ001802 | 202204新增 | A事業群 | DP2 | 觀瀾 | B08 | 3F | 車間 | 分體櫃式空調 | 生產區 | 格力 | 5HP(含)以下 | 1 | FATP | Q6X1150005 | 富泰華
1113 | C6IPBZ001803 | 202204新增 | A事業群 | DP2 | 觀瀾 | B08 | 3F | 車間 | 分體櫃式空調 | 生產區 | 格力 | 5HP(含)以下 | 1 | FATP | Q6X1150005 | 富泰華
1114 | C6IPBZ001804 | 202204新增 | A事業群 | DP2 | 觀瀾 | B08 | 3F | 車間 | 分體櫃式空調 | 生產區 | 格力 | 5HP(含)以下 | 1 | FATP | Q6X1150005 | 富泰華
1115 | C6IPBZ001805 | 202204新增 | A事業群 | DP2 | 觀瀾 | B08 | 3F | 車間 | 盤管風機 | 生產區 | 捷達萊堡 | 全型號 | 1 | FATP | Q6X1150005 | 富泰華
1116 | C6IPBZ001806 | 202204新增 | A事業群 | DP2 | 觀瀾 | B08 | 3F | 車間 | 盤管風機 | 生產區 | 捷達萊堡 | 全型號 | 1 | FATP | Q6X1150005 | 富泰華
1117 | C6IPBZ001807 | 202204新增 | A事業群 | DP2 | 觀瀾 | B08 | 3F | 車間 | 盤管風機 | 生產區 | 捷達萊堡 | 全型號 | 1 | FATP | Q6X1150005 | 富泰華
1118 | C6IPBZ001808 | 202204新增 | A事業群 | DP2 | 觀瀾 | B08 | 3F | 車間 | 盤管風機 | 生產區 | 捷達萊堡 | 全型號 | 1 | FATP | Q6X1150005 | 富泰華
1119 | C6IPBZ001809 | 202204新增 | A事業群 | DP2 | 觀瀾 | B08 | 3F | 車間 | 盤管風機 | 生產區 | 捷達萊堡 | 全型號 | 1 | FATP | Q6X1150005 | 富泰華
1120 | C6IPBZ001810 | 202204新增 | A事業群 | DP2 | 觀瀾 | B08 | 3F | 車間 | 盤管風機 | 生產區 | 捷達萊堡 | 全型號 | 1 | FATP | Q6X1150005 | 富泰華
1121 | C6IPBZ001811 | 202204新增 | A事業群 | DP2 | 觀瀾 | B08 | 3F | 車間 | 盤管風機 | 生產區 | 捷達萊堡 | 全型號 | 1 | FATP | Q6X1150005 | 富泰華
1122 | C6IPBZ001812 | 202204新增 | A事業群 | DP2 | 觀瀾 | B08 | 3F | 車間 | 盤管風機 | 生產區 | 捷達萊堡 | 全型號 | 1 | FATP | Q6X1150005 | 富泰華
1123 | C6IPBZ001813 | 202204新增 | A事業群 | DP2 | 觀瀾 | B08 | 3F | 車間 | 盤管風機 | 生產區 | 捷達萊堡 | 全型號 | 1 | FATP | Q6X1150005 | 富泰華
1124 | C6IPBZ001814 | 202204新增 | A事業群 | DP2 | 觀瀾 | B08 | 3F | 車間 | 盤管風機 | 生產區 | 捷達萊堡 | 全型號 | 1 | FATP | Q6X1150005 | 富泰華
1125 | C6IPBZ001815 | 202204新增 | A事業群 | DP2 | 觀瀾 | B08 | 3F | 車間 | 盤管風機 | 生產區 | 捷達萊堡 | 全型號 | 1 | FATP | Q6X1150005 | 富泰華
1126 | C6IPBZ001816 | 202204新增 | A事業群 | DP2 | 觀瀾 | B08 | 3F | 車間 | 盤管風機 | 生產區 | 捷達萊堡 | 全型號 | 1 | FATP | Q6X1150005 | 富泰華
1127 | C6IPBZ001817 | 202204新增 | A事業群 | DP2 | 觀瀾 | B08 | 3F | 車間 | 盤管風機 | 生產區 | 捷達萊堡 | 全型號 | 1 | FATP | Q6X1150005 | 富泰華
1128 | C6IPBZ001818 | 202204新增 | A事業群 | DP2 | 觀瀾 | B08 | 3F | 車間 | 盤管風機 | 生產區 | 捷達萊堡 | 全型號 | 1 | FATP | Q6X1150005 | 富泰華
1129 | C6IPBZ001819 | 202204新增 | A事業群 | DP2 | 觀瀾 | B08 | 3F | 車間 | 盤管風機 | 生產區 | 捷達萊堡 | 全型號 | 1 | FATP | Q6X1150005 | 富泰華
1130 | C6IPBZ001820 | 202204新增 | A事業群 | DP2 | 觀瀾 | B08 | 3F | 車間 | 盤管風機 | 生產區 | 捷達萊堡 | 全型號 | 1 | FATP | Q6X1150005 | 富泰華
1131 | C6IPBZ001821 | 202204新增 | A事業群 | DP2 | 觀瀾 | B08 | 3F | 車間 | 盤管風機 | 生產區 | 捷達萊堡 | 全型號 | 1 | FATP | Q6X1150005 | 富泰華
1132 | C6IPBZ001822 | 202204新增 | A事業群 | DP2 | 觀瀾 | B08 | 3F | 車間 | 盤管風機 | 生產區 | 捷達萊堡 | 全型號 | 1 | FATP | Q6X1150005 | 富泰華
1133 | C6IPBZ001823 | 202204新增 | A事業群 | DP2 | 觀瀾 | B08 | 3F | 車間 | 盤管風機 | 生產區 | 捷達萊堡 | 全型號 | 1 | FATP | Q6X1150005 | 富泰華
1134 | C6IPBZ001824 | 202204新增 | A事業群 | DP2 | 觀瀾 | B08 | 3F | 車間 | 盤管風機 | 生產區 | 捷達萊堡 | 全型號 | 1 | FATP | Q6X1150005 | 富泰華
1135 | C6IPBZ001825 | 202204新增 | A事業群 | DP2 | 觀瀾 | B08 | 3F | 車間 | 盤管風機 | 生產區 | 捷達萊堡 | 全型號 | 1 | FATP | Q6X1150005 | 富泰華
1136 | C6IPBZ001826 | 202204新增 | A事業群 | DP2 | 觀瀾 | B08 | 3F | 車間 | 盤管風機 | 生產區 | 捷達萊堡 | 全型號 | 1 | FATP | Q6X1150005 | 富泰華
1137 | C6IPBZ001827 | 202204新增 | A事業群 | DP2 | 觀瀾 | B08 | 3F | 車間 | 盤管風機 | 生產區 | 捷達萊堡 | 全型號 | 1 | FATP | Q6X1150005 | 富泰華
1138 | C6IPBZ001828 | 202204新增 | A事業群 | DP2 | 觀瀾 | B08 | 3F | 車間 | 盤管風機 | 生產區 | 捷達萊堡 | 全型號 | 1 | FATP | Q6X1150005 | 富泰華
1139 | C6IPBZ001829 | 202204新增 | A事業群 | DP2 | 觀瀾 | B08 | 3F | 車間 | 盤管風機 | 生產區 | 捷達萊堡 | 全型號 | 1 | FATP | Q6X1150005 | 富泰華
1140 | C6IPBZ001830 | 202204新增 | A事業群 | DP2 | 觀瀾 | B08 | 3F | 車間 | 盤管風機 | 生產區 | 捷達萊堡 | 全型號 | 1 | FATP | Q6X1150005 | 富泰華
1141 | C6IPBZ001831 | 202204新增 | A事業群 | DP2 | 觀瀾 | B08 | 3F | 車間 | 盤管風機 | 生產區 | 捷達萊堡 | 全型號 | 1 | FATP | Q6X1150005 | 富泰華
1142 | C6IPBZ001832 | 202204新增 | A事業群 | DP2 | 觀瀾 | B08 | 3F | 車間 | 盤管風機 | 生產區 | 捷達萊堡 | 全型號 | 1 | FATP | Q6X1150005 | 富泰華
1143 | C6IPBZ001833 | 202204新增 | A事業群 | DP2 | 觀瀾 | B08 | 3F | 車間 | 盤管風機 | 生產區 | 捷達萊堡 | 全型號 | 1 | FATP | Q6X1150005 | 富泰華
1144 | C6IPBZ001834 | 202204新增 | A事業群 | DP2 | 觀瀾 | B08 | 3F | 車間 | 盤管風機 | 生產區 | 捷達萊堡 | 全型號 | 1 | FATP | Q6X1150005 | 富泰華
1145 | C6IPBZ001835 | 202204新增 | A事業群 | DP2 | 觀瀾 | B08 | 3F | 車間 | 盤管風機 | 生產區 | 捷達萊堡 | 全型號 | 1 | FATP | Q6X1150005 | 富泰華
1146 | C6IPBZ001836 | 202204新增 | A事業群 | DP2 | 觀瀾 | B08 | 3F | 車間 | 盤管風機 | 生產區 | 捷達萊堡 | 全型號 | 1 | FATP | Q6X1150005 | 富泰華
1147 | C6IPBZ001837 | 202204新增 | A事業群 | DP2 | 觀瀾 | B08 | 3F | 車間 | 盤管風機 | 生產區 | 捷達萊堡 | 全型號 | 1 | FATP | Q6X1150005 | 富泰華
1148 | C6IPBZ001838 | 202204新增 | A事業群 | DP2 | 觀瀾 | B08 | 3F | 車間 | 盤管風機 | 生產區 | 捷達萊堡 | 全型號 | 1 | FATP | Q6X1150005 | 富泰華
1149 | C6IPBZ001839 | 202204新增 | A事業群 | DP2 | 觀瀾 | B08 | 3F | 車間 | 盤管風機 | 生產區 | 捷達萊堡 | 全型號 | 1 | FATP | Q6X1150005 | 富泰華
1150 | C6IPBZ001840 | 202204新增 | A事業群 | DP2 | 觀瀾 | B08 | 3F | 車間 | 盤管風機 | 生產區 | 捷達萊堡 | 全型號 | 1 | FATP | Q6X1150005 | 富泰華
1151 | C6IPBZ001841 | 202204新增 | A事業群 | DP2 | 觀瀾 | B08 | 3F | 車間 | 盤管風機 | 生產區 | 捷達萊堡 | 全型號 | 1 | FATP | Q6X1150005 | 富泰華
1152 | C6IPBZ001842 | 202204新增 | A事業群 | DP2 | 觀瀾 | B08 | 3F | 車間 | 盤管風機 | 生產區 | 捷達萊堡 | 全型號 | 1 | FATP | Q6X1150005 | 富泰華
1153 | C6IPBZ001843 | 202204新增 | A事業群 | DP2 | 觀瀾 | B08 | 3F | 車間 | 盤管風機 | 生產區 | 捷達萊堡 | 全型號 | 1 | FATP | Q6X1150005 | 富泰華
1154 | C6IPBZ001844 | 202204新增 | A事業群 | DP2 | 觀瀾 | B08 | 3F | 車間 | 盤管風機 | 生產區 | 捷達萊堡 | 全型號 | 1 | FATP | Q6X1150005 | 富泰華
1155 | C6IPBZ001845 | 202204新增 | A事業群 | DP2 | 觀瀾 | B08 | 3F | 車間 | 盤管風機 | 生產區 | 捷達萊堡 | 全型號 | 1 | FATP | Q6X1150005 | 富泰華
1156 | C6IPBZ001846 | 202204新增 | A事業群 | DP2 | 觀瀾 | B08 | 3F | 車間 | 盤管風機 | 生產區 | 捷達萊堡 | 全型號 | 1 | FATP | Q6X1150005 | 富泰華
1157 | C6IPBZ001847 | 202204新增 | A事業群 | DP2 | 觀瀾 | B08 | 3F | 車間 | 盤管風機 | 生產區 | 捷達萊堡 | 全型號 | 1 | FATP | Q6X1150005 | 富泰華
1158 | C6IPBZ001848 | 202204新增 | A事業群 | DP2 | 觀瀾 | B08 | 3F | 車間 | 盤管風機 | 生產區 | 捷達萊堡 | 全型號 | 1 | FATP | Q6X1150005 | 富泰華
1159 | C6IPBZ001849 | 202204新增 | A事業群 | DP2 | 觀瀾 | B08 | 3F | 車間 | 盤管風機 | 生產區 | 捷達萊堡 | 全型號 | 1 | FATP | Q6X1150005 | 富泰華
1160 | C6IPBZ001850 | 202204新增 | A事業群 | DP2 | 觀瀾 | B08 | 3F | 車間 | 盤管風機 | 生產區 | 捷達萊堡 | 全型號 | 1 | FATP | Q6X1150005 | 富泰華
1161 | C6IPBZ001851 | 202204新增 | A事業群 | DP2 | 觀瀾 | B08 | 3F | 車間 | 盤管風機 | 生產區 | 捷達萊堡 | 全型號 | 1 | FATP | Q6X1150005 | 富泰華
1162 | C6IPBZ001852 | 202204新增 | A事業群 | DP2 | 觀瀾 | B08 | 3F | 車間 | 盤管風機 | 生產區 | 捷達萊堡 | 全型號 | 1 | FATP | Q6X1150005 | 富泰華
1163 | C6IPBZ001853 | 202204新增 | A事業群 | DP2 | 觀瀾 | B08 | 3F | 車間 | 盤管風機 | 生產區 | 捷達萊堡 | 全型號 | 1 | FATP | Q6X1150005 | 富泰華
1164 | C6IPBZ001854 | 202204新增 | A事業群 | DP2 | 觀瀾 | B08 | 3F | 車間 | 盤管風機 | 生產區 | 捷達萊堡 | 全型號 | 1 | FATP | Q6X1150005 | 富泰華
1165 | C6IPBZ001855 | 202204新增 | A事業群 | DP2 | 觀瀾 | B08 | 3F | 車間 | 盤管風機 | 生產區 | 捷達萊堡 | 全型號 | 1 | FATP | Q6X1150005 | 富泰華
1166 | C6IPBZ001856 | 202204新增 | A事業群 | DP2 | 觀瀾 | B08 | 3F | 車間 | 盤管風機 | 生產區 | 捷達萊堡 | 全型號 | 1 | FATP | Q6X1150005 | 富泰華
1167 | C6IPBZ001857 | 202204新增 | A事業群 | DP2 | 觀瀾 | B08 | 3F | 車間 | 盤管風機 | 生產區 | 捷達萊堡 | 全型號 | 1 | FATP | Q6X1150005 | 富泰華
1168 | C6IPBZ001858 | 202204新增 | A事業群 | DP2 | 觀瀾 | B08 | 3F | 車間 | 盤管風機 | 生產區 | 捷達萊堡 | 全型號 | 1 | FATP | Q6X1150005 | 富泰華
1169 | C6IPBZ001859 | 202204新增 | A事業群 | DP2 | 觀瀾 | B08 | 3F | 車間 | 盤管風機 | 生產區 | 捷達萊堡 | 全型號 | 1 | FATP | Q6X1150005 | 富泰華
1170 | C6IPBZ001860 | 202204新增 | A事業群 | DP2 | 觀瀾 | B08 | 3F | 車間 | 盤管風機 | 生產區 | 捷達萊堡 | 全型號 | 1 | FATP | Q6X1150005 | 富泰華
1171 | C6IPBZ001861 | 202204新增 | A事業群 | DP2 | 觀瀾 | B08 | 3F | 車間 | 盤管風機 | 生產區 | 捷達萊堡 | 全型號 | 1 | FATP | Q6X1150005 | 富泰華
1172 | C6IPBZ001862 | 202204新增 | A事業群 | DP2 | 觀瀾 | B08 | 3F | 車間 | 盤管風機 | 生產區 | 捷達萊堡 | 全型號 | 1 | FATP | Q6X1150005 | 富泰華
1173 | C6IPBZ001863 | 202204新增 | A事業群 | DP2 | 觀瀾 | B08 | 3F | 車間 | 盤管風機 | 生產區 | 捷達萊堡 | 全型號 | 1 | FATP | Q6X1150005 | 富泰華
1174 | C6IPBZ001864 | 202204新增 | A事業群 | DP2 | 觀瀾 | B08 | 3F | 車間 | 盤管風機 | 生產區 | 捷達萊堡 | 全型號 | 1 | FATP | Q6X1150005 | 富泰華
1175 | C6IPBZ001865 | 202204新增 | A事業群 | DP2 | 觀瀾 | B08 | 3F | 車間 | 盤管風機 | 生產區 | 西屋康達 | 全型號 | 1 | FATP | Q6X1150005 | 富泰華
1176 | C6IPBZ001866 | 202204新增 | A事業群 | DP2 | 觀瀾 | B08 | 3F | 車間 | 盤管風機 | 生產區 | 西屋康達 | 全型號 | 1 | FATP | Q6X1150005 | 富泰華
1177 | C6IPBZ001867 | 202204新增 | A事業群 | DP2 | 觀瀾 | B08 | 3F | 車間 | 盤管風機 | 生產區 | 西屋康達 | 全型號 | 1 | FATP | Q6X1150005 | 富泰華
1178 | C6IPBZ001868 | 202204新增 | A事業群 | DP2 | 觀瀾 | B08 | 3F | 車間 | 盤管風機 | 生產區 | 西屋康達 | 全型號 | 1 | FATP | Q6X1150005 | 富泰華
1179 | C6IPBZ001869 | 202204新增 | A事業群 | DP2 | 觀瀾 | B08 | 3F | 車間 | 盤管風機 | 生產區 | 西屋康達 | 全型號 | 1 | FATP | Q6X1150005 | 富泰華
1180 | C6IPBZ001870 | 202204新增 | A事業群 | DP2 | 觀瀾 | B08 | 3F | 車間 | 盤管風機 | 生產區 | 西屋康達 | 全型號 | 1 | FATP | Q6X1150005 | 富泰華
1181 | C6IPBZ001871 | 202204新增 | A事業群 | DP2 | 觀瀾 | B08 | 3F | 車間 | 盤管風機 | 生產區 | 西屋康達 | 全型號 | 1 | FATP | Q6X1150005 | 富泰華
1182 | C6IPBZ001872 | 202204新增 | A事業群 | DP2 | 觀瀾 | B08 | 3F | 車間 | 盤管風機 | 生產區 | 西屋康達 | 全型號 | 1 | FATP | Q6X1150005 | 富泰華
1183 | C6IPBZ001873 | 202204新增 | A事業群 | DP2 | 觀瀾 | B08 | 3F | 車間 | 盤管風機 | 生產區 | 西屋康達 | 全型號 | 1 | FATP | Q6X1150005 | 富泰華
1184 | C6IPBZ001874 | 202204新增 | A事業群 | DP2 | 觀瀾 | B08 | 3F | 車間 | 盤管風機 | 生產區 | 西屋康達 | 全型號 | 1 | FATP | Q6X1150005 | 富泰華
1185 | C6IPBZ001875 | 202204新增 | A事業群 | DP2 | 觀瀾 | B08 | 3F | 車間 | 盤管風機 | 生產區 | 西屋康達 | 全型號 | 1 | FATP | Q6X1150005 | 富泰華
1186 | C6IPBZ001876 | 202204新增 | A事業群 | DP2 | 觀瀾 | B08 | 3F | 車間 | 盤管風機 | 生產區 | 西屋康達 | 全型號 | 1 | FATP | Q6X1150005 | 富泰華
1187 | C6IPBZ001877 | 202204新增 | A事業群 | DP2 | 觀瀾 | B08 | 3F | 車間 | 盤管風機 | 生產區 | 西屋康達 | 全型號 | 1 | FATP | Q6X1150005 | 富泰華
1188 | C6IPBZ001878 | 202204新增 | A事業群 | DP2 | 觀瀾 | B08 | 3F | 車間 | 盤管風機 | 生產區 | 西屋康達 | 全型號 | 1 | FATP | Q6X1150005 | 富泰華
1189 | C6IPBZ001879 | 202204新增 | A事業群 | DP2 | 觀瀾 | B08 | 3F | 車間 | 盤管風機 | 生產區 | 西屋康達 | 全型號 | 1 | FATP | Q6X1150005 | 富泰華
1190 | C6IPBZ001880 | 202204新增 | A事業群 | DP2 | 觀瀾 | B08 | 3F | 車間 | 盤管風機 | 生產區 | 西屋康達 | 全型號 | 1 | FATP | Q6X1150005 | 富泰華
1191 | C6IPBZ001881 | 202204新增 | A事業群 | DP2 | 觀瀾 | B08 | 3F | 車間 | 盤管風機 | 生產區 | 西屋康達 | 全型號 | 1 | FATP | Q6X1150005 | 富泰華
1192 | C6IPBZ001882 | 202204新增 | A事業群 | DP2 | 觀瀾 | B08 | 3F | 車間 | 盤管風機 | 生產區 | 西屋康達 | 全型號 | 1 | FATP | Q6X1150005 | 富泰華
1193 | C6IPBZ001883 | 202204新增 | A事業群 | DP2 | 觀瀾 | B08 | 3F | 車間 | 盤管風機 | 生產區 | 西屋康達 | 全型號 | 1 | FATP | Q6X1150005 | 富泰華
1194 | C6IPBZ001884 | 202204新增 | A事業群 | DP2 | 觀瀾 | B08 | 3F | 車間 | 盤管風機 | 生產區 | 西屋康達 | 全型號 | 1 | FATP | Q6X1150005 | 富泰華
1195 | C6IPBZ001885 | 202204新增 | A事業群 | DP2 | 觀瀾 | B08 | 3F | 車間 | 盤管風機 | 生產區 | 西屋康達 | 全型號 | 1 | FATP | Q6X1150005 | 富泰華
1196 | C6IPBZ001886 | 202204新增 | A事業群 | DP2 | 觀瀾 | B08 | 3F | 車間 | 盤管風機 | 生產區 | 西屋康達 | 全型號 | 1 | FATP | Q6X1150005 | 富泰華
1197 | C6IPBZ001887 | 202204新增 | A事業群 | DP2 | 觀瀾 | B08 | 3F | 車間 | 盤管風機 | 生產區 | 西屋康達 | 全型號 | 1 | FATP | Q6X1150005 | 富泰華
1198 | C6IPBZ001888 | 202204新增 | A事業群 | DP2 | 觀瀾 | B08 | 3F | 車間 | 盤管風機 | 生產區 | 西屋康達 | 全型號 | 1 | FATP | Q6X1150005 | 富泰華
1199 | C6IPBZ001889 | 202204新增 | A事業群 | DP2 | 觀瀾 | B08 | 3F | 車間 | 盤管風機 | 生產區 | 西屋康達 | 全型號 | 1 | FATP | Q6X1150005 | 富泰華
1200 | C6IPBZ001890 | 202204新增 | A事業群 | DP2 | 觀瀾 | B08 | 3F | 車間 | 盤管風機 | 生產區 | 西屋康達 | 全型號 | 1 | FATP | Q6X1150005 | 富泰華
1201 | C6IPBZ001891 | 202204新增 | A事業群 | DP2 | 觀瀾 | B08 | 3F | 車間 | 盤管風機 | 生產區 | 西屋康達 | 全型號 | 1 | FATP | Q6X1150005 | 富泰華
1202 | C6IPBZ001892 | 202204新增 | A事業群 | DP2 | 觀瀾 | B08 | 3F | 車間 | 盤管風機 | 生產區 | 西屋康達 | 全型號 | 1 | FATP | Q6X1150005 | 富泰華
1203 | C6IPBZ001893 | 202204新增 | A事業群 | DP2 | 觀瀾 | B08 | 3F | 車間 | 盤管風機 | 生產區 | 西屋康達 | 全型號 | 1 | FATP | Q6X1150005 | 富泰華
1204 | C6IPBZ001894 | 202204新增 | A事業群 | DP2 | 觀瀾 | B08 | 3F | 車間 | 盤管風機 | 生產區 | 西屋康達 | 全型號 | 1 | FATP | Q6X1150005 | 富泰華
1205 | C6IPBZ001895 | 202204新增 | A事業群 | DP2 | 觀瀾 | B08 | 3F | 車間 | 盤管風機 | 生產區 | 西屋康達 | 全型號 | 1 | FATP | Q6X1150005 | 富泰華
1206 | C6IPBZ001896 | 202204新增 | A事業群 | DP2 | 觀瀾 | B08 | 3F | 車間 | 盤管風機 | 生產區 | 西屋康達 | 全型號 | 1 | FATP | Q6X1150005 | 富泰華
1207 | C6IPBZ001897 | 202204新增 | A事業群 | DP2 | 觀瀾 | B08 | 3F | 車間 | 盤管風機 | 生產區 | 西屋康達 | 全型號 | 1 | FATP | Q6X1150005 | 富泰華
1208 | C6IPBZ001898 | 202204新增 | A事業群 | DP2 | 觀瀾 | B08 | 3F | 車間 | 盤管風機 | 生產區 | 西屋康達 | 全型號 | 1 | FATP | Q6X1150005 | 富泰華
1209 | C6IPBZ001899 | 202204新增 | A事業群 | DP2 | 觀瀾 | B08 | 3F | 車間 | 盤管風機 | 生產區 | 西屋康達 | 全型號 | 1 | FATP | Q6X1150005 | 富泰華
1210 | C6IPBZ001900 | 202204新增 | A事業群 | DP2 | 觀瀾 | B08 | 3F | 車間 | 盤管風機 | 生產區 | 西屋康達 | 全型號 | 1 | FATP | Q6X1150005 | 富泰華
1211 | C6IPBZ001901 | 202204新增 | A事業群 | DP2 | 觀瀾 | B08 | 3F | 車間 | 盤管風機 | 生產區 | 西屋康達 | 全型號 | 1 | FATP | Q6X1150005 | 富泰華
1212 | C6IPBZ001902 | 202204新增 | A事業群 | DP2 | 觀瀾 | B08 | 3F | 車間 | 盤管風機 | 生產區 | 西屋康達 | 全型號 | 1 | FATP | Q6X1150005 | 富泰華
1213 | C6IPBZ001903 | 202204新增 | A事業群 | DP2 | 觀瀾 | B08 | 3F | 車間 | 盤管風機 | 生產區 | 西屋康達 | 全型號 | 1 | FATP | Q6X1150005 | 富泰華
1214 | C6IPBZ001904 | 202204新增 | A事業群 | DP2 | 觀瀾 | B08 | 3F | 車間 | 盤管風機 | 生產區 | 西屋康達 | 全型號 | 1 | FATP | Q6X1150005 | 富泰華
1215 | C6IPBZ001905 | 202204新增 | A事業群 | DP2 | 觀瀾 | B08 | 3F | 車間 | 盤管風機 | 生產區 | 西屋康達 | 全型號 | 1 | FATP | Q6X1150005 | 富泰華
1216 | C6IPBZ001906 | 202204新增 | A事業群 | DP2 | 觀瀾 | B08 | 3F | 車間 | 盤管風機 | 生產區 | 西屋康達 | 全型號 | 1 | FATP | Q6X1150005 | 富泰華
1217 | C6IPBZ001907 | 202204新增 | A事業群 | DP2 | 觀瀾 | B08 | 3F | 車間 | 盤管風機 | 生產區 | 西屋康達 | 全型號 | 1 | FATP | Q6X1150005 | 富泰華
1218 | C6IPBZ001908 | 202204新增 | A事業群 | DP2 | 觀瀾 | B08 | 3F | 車間 | 盤管風機 | 生產區 | 西屋康達 | 全型號 | 1 | FATP | Q6X1150005 | 富泰華
1219 | C6IPBZ001909 | 202204新增 | A事業群 | DP2 | 觀瀾 | B08 | 3F | 車間 | 盤管風機 | 生產區 | 西屋康達 | 全型號 | 1 | FATP | Q6X1150005 | 富泰華
1220 | C6IPBZ001910 | 202204新增 | A事業群 | DP2 | 觀瀾 | B08 | 3F | 車間 | 盤管風機 | 生產區 | 西屋康達 | 全型號 | 1 | FATP | Q6X1150005 | 富泰華
1221 | C6IPBZ001911 | 202204新增 | A事業群 | DP2 | 觀瀾 | B08 | 3F | 車間 | 盤管風機 | 生產區 | 西屋康達 | 全型號 | 1 | FATP | Q6X1150005 | 富泰華
1222 | C6IPBZ001912 | 202204新增 | A事業群 | DP2 | 觀瀾 | B08 | 3F | 車間 | 盤管風機 | 生產區 | 西屋康達 | 全型號 | 1 | FATP | Q6X1150005 | 富泰華
1223 | C6IPBZ001913 | 202204新增 | A事業群 | DP2 | 觀瀾 | B08 | 3F | 車間 | 盤管風機 | 生產區 | 西屋康達 | 全型號 | 1 | FATP | Q6X1150005 | 富泰華
1224 | C6IPBZ001914 | 202204新增 | A事業群 | DP2 | 觀瀾 | B08 | 3F | 車間 | 盤管風機 | 生產區 | 西屋康達 | 全型號 | 1 | FATP | Q6X1150005 | 富泰華
1225 | C6IPBZ001915 | 202204新增 | A事業群 | DP2 | 觀瀾 | B08 | 3F | 車間 | 盤管風機 | 生產區 | 西屋康達 | 全型號 | 1 | FATP | Q6X1150005 | 富泰華
1226 | C6IPBZ001916 | 202204新增 | A事業群 | DP2 | 觀瀾 | B08 | 3F | 車間 | 盤管風機 | 生產區 | 西屋康達 | 全型號 | 1 | FATP | Q6X1150005 | 富泰華
1227 | C6IPBZ001917 | 202204新增 | A事業群 | DP2 | 觀瀾 | B08 | 3F | 車間 | 盤管風機 | 生產區 | 西屋康達 | 全型號 | 1 | FATP | Q6X1150005 | 富泰華
1228 | C6IPBZ001918 | 202204新增 | A事業群 | DP2 | 觀瀾 | B08 | 3F | 車間 | 盤管風機 | 生產區 | 西屋康達 | 全型號 | 1 | FATP | Q6X1150005 | 富泰華
1229 | C6IPBZ001919 | 202204新增 | A事業群 | DP2 | 觀瀾 | B08 | 3F | 車間 | 盤管風機 | 生產區 | 西屋康達 | 全型號 | 1 | FATP | Q6X1150005 | 富泰華
1230 | C6IPBZ001920 | 202204新增 | A事業群 | DP2 | 觀瀾 | B08 | 3F | 車間 | 盤管風機 | 生產區 | 西屋康達 | 全型號 | 1 | FATP | Q6X1150005 | 富泰華
1231 | C6IPBZ001921 | 202204新增 | A事業群 | DP2 | 觀瀾 | B08 | 3F | 車間 | 盤管風機 | 生產區 | 西屋康達 | 全型號 | 1 | FATP | Q6X1150005 | 富泰華
1232 | C6IPBZ001922 | 202204新增 | A事業群 | DP2 | 觀瀾 | B08 | 3F | 車間 | 盤管風機 | 生產區 | 西屋康達 | 全型號 | 1 | FATP | Q6X1150005 | 富泰華
1233 | C6IPBZ001923 | 202204新增 | A事業群 | DP2 | 觀瀾 | B08 | 3F | 車間 | 盤管風機 | 生產區 | 西屋康達 | 全型號 | 1 | FATP | Q6X1150005 | 富泰華
1234 | C6IPBZ001924 | 202204新增 | A事業群 | DP2 | 觀瀾 | B08 | 3F | 車間 | 盤管風機 | 生產區 | 西屋康達 | 全型號 | 1 | FATP | Q6X1150005 | 富泰華
1235 | C6IPBZ001925 | 202204新增 | A事業群 | DP2 | 觀瀾 | B08 | 3F | 車間 | 盤管風機 | 生產區 | 西屋康達 | 全型號 | 1 | FATP | Q6X1150005 | 富泰華
1236 | C6IPBZ001926 | 202204新增 | A事業群 | DP2 | 觀瀾 | B08 | 3F | 車間 | 盤管風機 | 生產區 | 西屋康達 | 全型號 | 1 | FATP | Q6X1150005 | 富泰華
1237 | C6IPBZ001927 | 202204新增 | A事業群 | DP2 | 觀瀾 | B08 | 3F | 車間 | 盤管風機 | 生產區 | 西屋康達 | 全型號 | 1 | FATP | Q6X1150005 | 富泰華
1238 | C6IPBZ001928 | 202204新增 | A事業群 | DP2 | 觀瀾 | B08 | 3F | 車間 | 盤管風機 | 生產區 | 西屋康達 | 全型號 | 1 | FATP | Q6X1150005 | 富泰華
1239 | C6IPBZ001929 | 202204新增 | A事業群 | DP2 | 觀瀾 | B08 | 3F | 車間 | 盤管風機 | 生產區 | 西屋康達 | 全型號 | 1 | FATP | Q6X1150005 | 富泰華
1240 | C6IPBZ001930 | 202204新增 | A事業群 | DP2 | 觀瀾 | B08 | 3F | 車間 | 盤管風機 | 生產區 | 西屋康達 | 全型號 | 1 | FATP | Q6X1150005 | 富泰華
1241 | C6IPBZ001931 | 202204新增 | A事業群 | DP2 | 觀瀾 | B08 | 3F | 車間 | 盤管風機 | 生產區 | 西屋康達 | 全型號 | 1 | FATP | Q6X1150005 | 富泰華
1242 | C6IPBZ001932 | 202204新增 | A事業群 | DP2 | 觀瀾 | B08 | 3F | 車間 | 盤管風機 | 生產區 | 西屋康達 | 全型號 | 1 | FATP | Q6X1150005 | 富泰華
1243 | C6IPBZ001933 | 202204新增 | A事業群 | DP2 | 觀瀾 | B08 | 4F | 南二空調機房 | 組合風櫃 | 生產區 | 西屋康達 | 7萬M3/H(含)以上 | 1 | FATP | Q6X1150005 | 富泰華
1244 | C6IPBZ001934 | 202204新增 | A事業群 | DP2 | 觀瀾 | B08 | 4F | 北一空調機房 | 組合風櫃 | 生產區 | 西屋康達 | 7萬M3/H(含)以上 | 1 | FATP | Q6X1150005 | 富泰華
1245 | C6IPBZ001935 | 202204新增 | A事業群 | DP2 | 觀瀾 | B08 | 4F | 北二空調機房 | 組合風櫃 | 生產區 | 西屋康達 | 7萬M3/H(含)以上 | 1 | FATP | Q6X1150005 | 富泰華
1246 | C6IPBZ001936 | 202204新增 | A事業群 | DP2 | 觀瀾 | B08 | 4F | 車間 | 分體櫃式空調 | 生產區 | 格力 | 5HP(含)以下 | 1 | FATP | Q6X1150005 | 富泰華
1247 | C6IPBZ001937 | 202204新增 | A事業群 | DP2 | 觀瀾 | B08 | 4F | 車間 | 分體櫃式空調 | 生產區 | 格力 | 5HP(含)以下 | 1 | FATP | Q6X1150005 | 富泰華
1248 | C6IPBZ001938 | 202204新增 | A事業群 | DP2 | 觀瀾 | B08 | 4F | 車間 | 分體櫃式空調 | 生產區 | 格力 | 5HP(含)以下 | 1 | FATP | Q6X1150005 | 富泰華
1249 | C6IPBZ001939 | 202204新增 | A事業群 | DP2 | 觀瀾 | B08 | 4F | 車間 | 分體櫃式空調 | 生產區 | 格力 | 5HP(含)以下 | 1 | FATP | Q6X1150005 | 富泰華
1250 | C6IPBZ001940 | 202204新增 | A事業群 | DP2 | 觀瀾 | B08 | 4F | 車間 | 分體櫃式空調 | 生產區 | 格力 | 5HP(含)以下 | 1 | FATP | Q6X1150005 | 富泰華
1251 | C6IPBZ001941 | 202204新增 | A事業群 | DP2 | 觀瀾 | B08 | 4F | 車間 | 分體櫃式空調 | 生產區 | 格力 | 5HP(含)以下 | 1 | FATP | Q6X1150005 | 富泰華
1252 | C6IPBZ001942 | 202204新增 | A事業群 | DP2 | 觀瀾 | B08 | 4F | 車間 | 分體櫃式空調 | 生產區 | 格力 | 5HP(含)以下 | 1 | FATP | Q6X1150005 | 富泰華
1253 | C6IPBZ001943 | 202204新增 | A事業群 | DP2 | 觀瀾 | B08 | 4F | 車間 | 分體櫃式空調 | 生產區 | 格力 | 5HP(含)以下 | 1 | FATP | Q6X1150005 | 富泰華
1254 | C6IPBZ001944 | 202204新增 | A事業群 | DP2 | 觀瀾 | B08 | 4F | 車間 | 分體櫃式空調 | 生產區 | 格力 | 5HP(含)以下 | 1 | FATP | Q6X1150005 | 富泰華
1255 | C6IPBZ001945 | 202204新增 | A事業群 | DP2 | 觀瀾 | B08 | 4F | 車間 | 分體櫃式空調 | 生產區 | 格力 | 5HP(含)以下 | 1 | FATP | Q6X1150005 | 富泰華
1256 | C6IPBZ001946 | 202204新增 | A事業群 | DP2 | 觀瀾 | B08 | 4F | 車間 | 分體櫃式空調 | 生產區 | 格力 | 5HP(含)以下 | 1 | FATP | Q6X1150005 | 富泰華
1257 | C6IPBZ001947 | 202204新增 | A事業群 | DP2 | 觀瀾 | B08 | 4F | 車間 | 分體櫃式空調 | 生產區 | 格力 | 5HP(含)以下 | 1 | FATP | Q6X1150005 | 富泰華
1258 | C6IPBZ001948 | 202204新增 | A事業群 | DP2 | 觀瀾 | B08 | 4F | 車間 | 分體櫃式空調 | 生產區 | 格力 | 5HP(含)以下 | 1 | FATP | Q6X1150005 | 富泰華
1259 | C6IPBZ001949 | 202204新增 | A事業群 | DP2 | 觀瀾 | B08 | 4F | 車間 | 分體櫃式空調 | 生產區 | 格力 | 5HP(含)以下 | 1 | FATP | Q6X1150005 | 富泰華
1260 | C6IPBZ001950 | 202204新增 | A事業群 | DP2 | 觀瀾 | B08 | 4F | 車間 | 分體櫃式空調 | 生產區 | 格力 | 5HP(含)以下 | 1 | FATP | Q6X1150005 | 富泰華
1261 | C6ZEBK004773 | 202105異動 | 準時達 | 物流總處 | 觀瀾 | B09 | 1F | 倉庫 | 分體櫃式空調 | 生產區 | 格力 | 5HP(含)以下 | 1 | 華南營運處IDPBG觀瀾統倉 | DVAB75 | 富泰通
1262 | C6IPBZ001951 | 202204新增 | A事業群 | MLB | 觀瀾 | B10 | 1.5F | 南側附房 | 盤管風機 | 生產區 | 西屋康達 | 全型號 | 1 | MLB | Q6R0150005 | 富泰華
1263 | C6IPBZ001952 | 202204新增 | A事業群 | MLB | 觀瀾 | B10 | 1.5F | 南側附房 | 盤管風機 | 生產區 | 西屋康達 | 全型號 | 1 | MLB | Q6R0150005 | 富泰華
1264 | C6IPBZ001953 | 202204新增 | A事業群 | MLB | 觀瀾 | B10 | 1.5F | 南側附房 | 盤管風機 | 生產區 | 西屋康達 | 全型號 | 1 | MLB | Q6R0150005 | 富泰華
1265 | C6IPBZ001954 | 202204新增 | A事業群 | MLB | 觀瀾 | B10 | 1.5F | 北側附房 | 盤管風機 | 生產區 | 西屋康達 | 全型號 | 1 | MLB | Q6R0150005 | 富泰華
1266 | C6IPBZ001955 | 202204新增 | A事業群 | MLB | 觀瀾 | B10 | 1.5F | 北側附房 | 盤管風機 | 生產區 | 西屋康達 | 全型號 | 1 | MLB | Q6R0150005 | 富泰華
1267 | C6IPBZ001956 | 202204新增 | A事業群 | MLB | 觀瀾 | B10 | 1.5F | 北側附房 | 盤管風機 | 生產區 | 西屋康達 | 全型號 | 1 | MLB | Q6R0150005 | 富泰華
1268 | C6IPBZ001957 | 202204新增 | A事業群 | MLB | 觀瀾 | B10 | 1.5F | 北側附房 | 盤管風機 | 生產區 | 西屋康達 | 全型號 | 1 | MLB | Q6R0150005 | 富泰華
1269 | C6IPBZ001958 | 202204新增 | A事業群 | MLB | 觀瀾 | B10 | 1.5F | 南側附房 | 立式風櫃 | 生產區 | 西屋康達 | 全型號 | 1 | MLB | Q6R0150005 | 富泰華
1270 | C6IPBZ001959 | 202204新增 | A事業群 | MLB | 觀瀾 | B10 | 1.5F | 南側附房 | 立式風櫃 | 生產區 | 弘旭 | 全型號 | 1 | MLB | Q6R0150005 | 富泰華
1271 | C6IPBZ001960 | 202204新增 | A事業群 | MLB | 觀瀾 | B10 | 1.5F | 北側附房 | 立式風櫃 | 生產區 | 弘旭 | 全型號 | 1 | MLB | Q6R0150005 | 富泰華
1272 | C6IPBZ001961 | 202204新增 | A事業群 | MLB | 觀瀾 | B10 | 1.5F | 北監控室 | 分體櫃式空調 | 生產區 | 格力 | 5HP(含)以下 | 1 | MLB | Q6R0150005 | 富泰華
1273 | C6IPBZ001962 | 202204新增 | A事業群 | MLB | 觀瀾 | B10 | 1.5F | 北監控室 | 分體櫃式空調 | 生產區 | 格力 | 5HP(含)以下 | 1 | MLB | Q6R0150005 | 富泰華
1274 | C6IPBZ001963 | 202204新增 | A事業群 | FATP | 觀瀾 | B10 | 1.5F | 南側IT房 | 分體櫃式空調 | 生產區 | 格力 | 5HP(含)以下 | 1 | FATP | Q6X1150005 | 富泰華
1275 | C6IPBZ001964 | 202204新增 | A事業群 | FATP | 觀瀾 | B10 | 1.5F | 南側IT房 | 分體櫃式空調 | 生產區 | 格力 | 5HP(含)以下 | 1 | FATP | Q6X1150005 | 富泰華
1276 | C6IPBZ001965 | 202204新增 | A事業群 | FATP | 觀瀾 | B10 | 1.5F | 南側IT房 | 分體櫃式空調 | 生產區 | 格力 | 5HP(含)以下 | 1 | FATP | Q6X1150005 | 富泰華
1277 | C6IPBZ001966 | 202204新增 | A事業群 | FATP | 觀瀾 | B10 | 1.5F | 南側IT房 | 分體櫃式空調 | 生產區 | 格力 | 5HP(含)以下 | 1 | FATP | Q6X1150005 | 富泰華
1278 | C6IPBZ001967 | 202204新增 | A事業群 | MLB | 觀瀾 | B10 | 1F | 南側CT室 | 盤管風機 | 生產區 | 捷達萊堡 | 全型號 | 1 | MLB | Q6J4150005 | 富泰華
1279 | C6IPBZ001968 | 202204新增 | A事業群 | MLB | 觀瀾 | B10 | 1F | 南側CT室 | 盤管風機 | 生產區 | 捷達萊堡 | 全型號 | 1 | MLB | Q6J4150005 | 富泰華
1280 | C6IPBZ001969 | 202204新增 | A事業群 | MLB | 觀瀾 | B10 | 1F | 北側包材倉 | 盤管風機 | 生產區 | 捷達萊堡 | 全型號 | 1 | MLB | Q6J4150005 | 富泰華
1281 | C6IPBZ001970 | 202204新增 | A事業群 | MLB | 觀瀾 | B10 | 1F | 北側包材倉 | 盤管風機 | 生產區 | 捷達萊堡 | 全型號 | 1 | MLB | Q6J4150005 | 富泰華
1282 | C6IPBZ001971 | 202204新增 | A事業群 | FATP | 觀瀾 | B10 | 1F | 成倉 | 盤管風機 | 生產區 | 西屋康達 | 全型號 | 1 | 成倉 | Q6X1150005 | 富泰華
1283 | C6IPBZ001972 | 202204新增 | A事業群 | FATP | 觀瀾 | B10 | 1F | 成倉 | 盤管風機 | 生產區 | 西屋康達 | 全型號 | 1 | 成倉 | Q6X1150005 | 富泰華
1284 | C6IPBZ001973 | 202204新增 | A事業群 | FATP | 觀瀾 | B10 | 1F | 成倉 | 盤管風機 | 生產區 | 西屋康達 | 全型號 | 1 | 成倉 | Q6X1150005 | 富泰華
1285 | C6IPBZ001974 | 202204新增 | A事業群 | FATP | 觀瀾 | B10 | 1F | 成倉 | 盤管風機 | 生產區 | 西屋康達 | 全型號 | 1 | 成倉 | Q6X1150005 | 富泰華
1286 | C6IPBZ001975 | 202204新增 | A事業群 | FATP | 觀瀾 | B10 | 1F | 成倉 | 盤管風機 | 生產區 | 西屋康達 | 全型號 | 1 | 成倉 | Q6X1150005 | 富泰華
1287 | C6IPBZ001976 | 202204新增 | A事業群 | FATP | 觀瀾 | B10 | 1F | 成倉 | 吊頂風櫃（生產區） | 生產區 | 西屋康達 | 全型號 | 1 | 成倉 | Q6X1150005 | 富泰華
1288 | C6IPBZ001977 | 202204新增 | A事業群 | FATP | 觀瀾 | B10 | 1F | 成倉 | 吊頂風櫃（生產區） | 生產區 | 西屋康達 | 全型號 | 1 | 成倉 | Q6X1150005 | 富泰華
1289 | C6IPBZ001978 | 202204新增 | A事業群 | FATP | 觀瀾 | B10 | 1F | 成倉 | 吊頂風櫃（生產區） | 生產區 | 西屋康達 | 全型號 | 1 | 成倉 | Q6X1150005 | 富泰華
1290 | C6IPBZ001979 | 202204新增 | A事業群 | FATP | 觀瀾 | B10 | 1F | 成倉 | 吊頂風櫃（生產區） | 生產區 | 西屋康達 | 全型號 | 1 | 成倉 | Q6X1150005 | 富泰華
1291 | C6IPBZ001980 | 202204新增 | A事業群 | FATP | 觀瀾 | B10 | 1F | 成倉 | 吊頂風櫃（生產區） | 生產區 | 西屋康達 | 全型號 | 1 | 成倉 | Q6X1150005 | 富泰華
1292 | C6IPBZ001981 | 202204新增 | A事業群 | FATP | 觀瀾 | B10 | 1F | IPQC房 | 盤管風機 | 生產區 | 捷達萊堡 | 全型號 | 1 | FATP | Q6J4150005 | 富泰華
1293 | C6IPBZ001982 | 202204新增 | A事業群 | FATP | 觀瀾 | B10 | 1F | IPQC房 | 盤管風機 | 生產區 | 捷達萊堡 | 全型號 | 1 | FATP | Q6X1150005 | 富泰華
1294 | C6IPBZ001983 | 202204新增 | A事業群 | FATP | 觀瀾 | B10 | 1F | IPQC房 | 盤管風機 | 生產區 | 捷達萊堡 | 全型號 | 1 | FATP | Q6X1150005 | 富泰華
1295 | C6IPBZ001984 | 202204新增 | A事業群 | FATP | 觀瀾 | B10 | 1F | IPQC房 | 盤管風機 | 生產區 | 捷達萊堡 | 全型號 | 1 | FATP | Q6X1150005 | 富泰華
1296 | C6IPBZ001985 | 202204新增 | A事業群 | FATP | 觀瀾 | B10 | 1F | IPQC房 | 吊頂風櫃（生產區） | 生產區 | 西屋康達 | 全型號 | 1 | FATP | Q6X1150005 | 富泰華
1297 | C6IPBZ001986 | 202204新增 | A事業群 | FATP | 觀瀾 | B10 | 1F | IPQC房 | 吊頂風櫃（生產區） | 生產區 | 西屋康達 | 全型號 | 1 | FATP | Q6X1150005 | 富泰華
1298 | C6IPBZ001987 | 202204新增 | A事業群 | FATP | 觀瀾 | B10 | 1F | IPQC房 | 吊頂風櫃（生產區） | 生產區 | 西屋康達 | 全型號 | 1 | FATP | Q6X1150005 | 富泰華
1299 | C6IPBZ001988 | 202204新增 | A事業群 | FATP | 觀瀾 | B10 | 1F | IPQC房 | 吊頂風櫃（生產區） | 生產區 | 西屋康達 | 全型號 | 1 | FATP | Q6X1150005 | 富泰華
1300 | C6IPBZ001989 | 202204新增 | A事業群 | FATP | 觀瀾 | B10 | 1F | IPQC房 | 吊頂風櫃（生產區） | 生產區 | 西屋康達 | 全型號 | 1 | FATP | Q6X1150005 | 富泰華
1301 | C6IPBZ001990 | 202204新增 | A事業群 | FATP | 觀瀾 | B10 | 2F | 車間 | 盤管風機 | 生產區 | 捷達萊堡 | 全型號 | 1 | FATP | Q6X1150005 | 富泰華
1302 | C6IPBZ001991 | 202204新增 | A事業群 | FATP | 觀瀾 | B10 | 2F | 車間 | 盤管風機 | 生產區 | 捷達萊堡 | 全型號 | 1 | FATP | Q6X1150005 | 富泰華
1303 | C6IPBZ001992 | 202204新增 | A事業群 | FATP | 觀瀾 | B10 | 2F | 車間 | 盤管風機 | 生產區 | 捷達萊堡 | 全型號 | 1 | FATP | Q6X1150005 | 富泰華
1304 | C6IPBZ001993 | 202204新增 | A事業群 | FATP | 觀瀾 | B10 | 2F | 車間 | 盤管風機 | 生產區 | 捷達萊堡 | 全型號 | 1 | FATP | Q6X1150005 | 富泰華
1305 | C6IPBZ001994 | 202204新增 | A事業群 | FATP | 觀瀾 | B10 | 2F | 車間 | 盤管風機 | 生產區 | 捷達萊堡 | 全型號 | 1 | FATP | Q6X1150005 | 富泰華
1306 | C6IPBZ001995 | 202204新增 | A事業群 | FATP | 觀瀾 | B10 | 2F | 車間 | 盤管風機 | 生產區 | 捷達萊堡 | 全型號 | 1 | FATP | Q6X1150005 | 富泰華
1307 | C6IPBZ001996 | 202204新增 | A事業群 | FATP | 觀瀾 | B10 | 2F | 車間 | 盤管風機 | 生產區 | 捷達萊堡 | 全型號 | 1 | FATP | Q6X1150005 | 富泰華
1308 | C6IPBZ001997 | 202204新增 | A事業群 | FATP | 觀瀾 | B10 | 2F | 車間 | 盤管風機 | 生產區 | 捷達萊堡 | 全型號 | 1 | FATP | Q6X1150005 | 富泰華
1309 | C6IPBZ001998 | 202204新增 | A事業群 | FATP | 觀瀾 | B10 | 2F | 車間 | 盤管風機 | 生產區 | 捷達萊堡 | 全型號 | 1 | FATP | Q6X1150005 | 富泰華
1310 | C6IPBZ001999 | 202204新增 | A事業群 | FATP | 觀瀾 | B10 | 2F | 車間 | 盤管風機 | 生產區 | 捷達萊堡 | 全型號 | 1 | FATP | Q6X1150005 | 富泰華
1311 | C6IPBZ002000 | 202204新增 | A事業群 | FATP | 觀瀾 | B10 | 2F | 車間 | 盤管風機 | 生產區 | 捷達萊堡 | 全型號 | 1 | FATP | Q6X1150005 | 富泰華
1312 | C6IPBZ002001 | 202204新增 | A事業群 | FATP | 觀瀾 | B10 | 2F | 車間 | 盤管風機 | 生產區 | 捷達萊堡 | 全型號 | 1 | FATP | Q6X1150005 | 富泰華
1313 | C6IPBZ002002 | 202204新增 | A事業群 | FATP | 觀瀾 | B10 | 2F | 車間 | 盤管風機 | 生產區 | 捷達萊堡 | 全型號 | 1 | FATP | Q6X1150005 | 富泰華
1314 | C6IPBZ002003 | 202204新增 | A事業群 | FATP | 觀瀾 | B10 | 2F | 車間 | 盤管風機 | 生產區 | 捷達萊堡 | 全型號 | 1 | FATP | Q6X1150005 | 富泰華
1315 | C6IPBZ002004 | 202204新增 | A事業群 | FATP | 觀瀾 | B10 | 2F | 車間 | 盤管風機 | 生產區 | 捷達萊堡 | 全型號 | 1 | FATP | Q6X1150005 | 富泰華
1316 | C6IPBZ002005 | 202204新增 | A事業群 | FATP | 觀瀾 | B10 | 2F | 車間 | 盤管風機 | 生產區 | 捷達萊堡 | 全型號 | 1 | FATP | Q6X1150005 | 富泰華
1317 | C6IPBZ002006 | 202204新增 | A事業群 | FATP | 觀瀾 | B10 | 2F | 車間 | 盤管風機 | 生產區 | 捷達萊堡 | 全型號 | 1 | FATP | Q6X1150005 | 富泰華
1318 | C6IPBZ002007 | 202204新增 | A事業群 | FATP | 觀瀾 | B10 | 2F | 車間 | 盤管風機 | 生產區 | 捷達萊堡 | 全型號 | 1 | FATP | Q6X1150005 | 富泰華
1319 | C6IPBZ002008 | 202204新增 | A事業群 | FATP | 觀瀾 | B10 | 2F | 車間 | 盤管風機 | 生產區 | 捷達萊堡 | 全型號 | 1 | FATP | Q6X1150005 | 富泰華
1320 | C6IPBZ002009 | 202204新增 | A事業群 | FATP | 觀瀾 | B10 | 2F | 車間 | 盤管風機 | 生產區 | 捷達萊堡 | 全型號 | 1 | FATP | Q6X1150005 | 富泰華
1321 | C6IPBZ002010 | 202204新增 | A事業群 | FATP | 觀瀾 | B10 | 2F | 車間 | 盤管風機 | 生產區 | 捷達萊堡 | 全型號 | 1 | FATP | Q6X1150005 | 富泰華
1322 | C6IPBZ002011 | 202204新增 | A事業群 | FATP | 觀瀾 | B10 | 2F | 車間 | 盤管風機 | 生產區 | 捷達萊堡 | 全型號 | 1 | FATP | Q6X1150005 | 富泰華
1323 | C6IPBZ002012 | 202204新增 | A事業群 | FATP | 觀瀾 | B10 | 2F | 車間 | 盤管風機 | 生產區 | 捷達萊堡 | 全型號 | 1 | FATP | Q6X1150005 | 富泰華
1324 | C6IPBZ002013 | 202204新增 | A事業群 | FATP | 觀瀾 | B10 | 2F | 車間 | 盤管風機 | 生產區 | 捷達萊堡 | 全型號 | 1 | FATP | Q6X1150005 | 富泰華
1325 | C6IPBZ002014 | 202204新增 | A事業群 | FATP | 觀瀾 | B10 | 2F | 車間 | 盤管風機 | 生產區 | 捷達萊堡 | 全型號 | 1 | FATP | Q6X1150005 | 富泰華
1326 | C6IPBZ002015 | 202204新增 | A事業群 | FATP | 觀瀾 | B10 | 2F | 車間 | 盤管風機 | 生產區 | 捷達萊堡 | 全型號 | 1 | FATP | Q6X1150005 | 富泰華
1327 | C6IPBZ002016 | 202204新增 | A事業群 | FATP | 觀瀾 | B10 | 2F | 車間 | 盤管風機 | 生產區 | 捷達萊堡 | 全型號 | 1 | FATP | Q6X1150005 | 富泰華
1328 | C6IPBZ002017 | 202204新增 | A事業群 | FATP | 觀瀾 | B10 | 2F | 車間 | 盤管風機 | 生產區 | 捷達萊堡 | 全型號 | 1 | FATP | Q6X1150005 | 富泰華
1329 | C6IPBZ002018 | 202204新增 | A事業群 | FATP | 觀瀾 | B10 | 2F | 車間 | 盤管風機 | 生產區 | 捷達萊堡 | 全型號 | 1 | FATP | Q6X1150005 | 富泰華
1330 | C6IPBZ002019 | 202204新增 | A事業群 | FATP | 觀瀾 | B10 | 2F | 車間 | 盤管風機 | 生產區 | 捷達萊堡 | 全型號 | 1 | FATP | Q6X1150005 | 富泰華
1331 | C6IPBZ002020 | 202204新增 | A事業群 | FATP | 觀瀾 | B10 | 2F | 車間 | 盤管風機 | 生產區 | 捷達萊堡 | 全型號 | 1 | FATP | Q6X1150005 | 富泰華
1332 | C6IPBZ002021 | 202204新增 | A事業群 | FATP | 觀瀾 | B10 | 2F | 車間 | 盤管風機 | 生產區 | 捷達萊堡 | 全型號 | 1 | FATP | Q6X1150005 | 富泰華
1333 | C6IPBZ002022 | 202204新增 | A事業群 | FATP | 觀瀾 | B10 | 2F | 車間 | 盤管風機 | 生產區 | 捷達萊堡 | 全型號 | 1 | FATP | Q6X1150005 | 富泰華
1334 | C6IPBZ002023 | 202204新增 | A事業群 | FATP | 觀瀾 | B10 | 2F | 車間 | 盤管風機 | 生產區 | 捷達萊堡 | 全型號 | 1 | FATP | Q6X1150005 | 富泰華
1335 | C6IPBZ002024 | 202204新增 | A事業群 | FATP | 觀瀾 | B10 | 2F | 車間 | 盤管風機 | 生產區 | 捷達萊堡 | 全型號 | 1 | FATP | Q6X1150005 | 富泰華
1336 | C6IPBZ002025 | 202204新增 | A事業群 | FATP | 觀瀾 | B10 | 2F | 車間 | 盤管風機 | 生產區 | 捷達萊堡 | 全型號 | 1 | FATP | Q6X1150005 | 富泰華
1337 | C6IPBZ002026 | 202204新增 | A事業群 | FATP | 觀瀾 | B10 | 2F | 車間 | 盤管風機 | 生產區 | 捷達萊堡 | 全型號 | 1 | FATP | Q6X1150005 | 富泰華
1338 | C6IPBZ002027 | 202204新增 | A事業群 | FATP | 觀瀾 | B10 | 2F | 車間 | 盤管風機 | 生產區 | 捷達萊堡 | 全型號 | 1 | FATP | Q6X1150005 | 富泰華
1339 | C6IPBZ002028 | 202204新增 | A事業群 | FATP | 觀瀾 | B10 | 2F | 車間 | 盤管風機 | 生產區 | 捷達萊堡 | 全型號 | 1 | FATP | Q6X1150005 | 富泰華
1340 | C6IPBZ002029 | 202204新增 | A事業群 | FATP | 觀瀾 | B10 | 2F | 車間 | 盤管風機 | 生產區 | 捷達萊堡 | 全型號 | 1 | FATP | Q6X1150005 | 富泰華
1341 | C6IPBZ002030 | 202204新增 | A事業群 | FATP | 觀瀾 | B10 | 2F | 車間 | 盤管風機 | 生產區 | 捷達萊堡 | 全型號 | 1 | FATP | Q6X1150005 | 富泰華
1342 | C6IPBZ002031 | 202204新增 | A事業群 | FATP | 觀瀾 | B10 | 2F | 車間 | 盤管風機 | 生產區 | 捷達萊堡 | 全型號 | 1 | FATP | Q6X1150005 | 富泰華
1343 | C6IPBZ002032 | 202204新增 | A事業群 | FATP | 觀瀾 | B10 | 2F | 車間 | 盤管風機 | 生產區 | 捷達萊堡 | 全型號 | 1 | FATP | Q6X1150005 | 富泰華
1344 | C6IPBZ002033 | 202204新增 | A事業群 | FATP | 觀瀾 | B10 | 2F | 車間 | 盤管風機 | 生產區 | 捷達萊堡 | 全型號 | 1 | FATP | Q6X1150005 | 富泰華
1345 | C6IPBZ002034 | 202204新增 | A事業群 | FATP | 觀瀾 | B10 | 2F | 車間 | 盤管風機 | 生產區 | 捷達萊堡 | 全型號 | 1 | FATP | Q6X1150005 | 富泰華
1346 | C6IPBZ002035 | 202204新增 | A事業群 | FATP | 觀瀾 | B10 | 2F | 車間 | 盤管風機 | 生產區 | 捷達萊堡 | 全型號 | 1 | FATP | Q6X1150005 | 富泰華
1347 | C6IPBZ002036 | 202204新增 | A事業群 | FATP | 觀瀾 | B10 | 2F | 車間 | 盤管風機 | 生產區 | 捷達萊堡 | 全型號 | 1 | FATP | Q6X1150005 | 富泰華
1348 | C6IPBZ002037 | 202204新增 | A事業群 | FATP | 觀瀾 | B10 | 2F | 車間 | 盤管風機 | 生產區 | 捷達萊堡 | 全型號 | 1 | FATP | Q6X1150005 | 富泰華
1349 | C6IPBZ002038 | 202204新增 | A事業群 | FATP | 觀瀾 | B10 | 2F | 車間 | 盤管風機 | 生產區 | 捷達萊堡 | 全型號 | 1 | FATP | Q6X1150005 | 富泰華
1350 | C6IPBZ002039 | 202204新增 | A事業群 | FATP | 觀瀾 | B10 | 2F | 車間 | 盤管風機 | 生產區 | 捷達萊堡 | 全型號 | 1 | FATP | Q6X1150005 | 富泰華
1351 | C6IPBZ002040 | 202204新增 | A事業群 | FATP | 觀瀾 | B10 | 2F | 車間 | 盤管風機 | 生產區 | 捷達萊堡 | 全型號 | 1 | FATP | Q6X1150005 | 富泰華
1352 | C6IPBZ002041 | 202204新增 | A事業群 | FATP | 觀瀾 | B10 | 2F | 車間 | 盤管風機 | 生產區 | 捷達萊堡 | 全型號 | 1 | FATP | Q6X1150005 | 富泰華
1353 | C6IPBZ002042 | 202204新增 | A事業群 | FATP | 觀瀾 | B10 | 2F | 車間 | 盤管風機 | 生產區 | 捷達萊堡 | 全型號 | 1 | FATP | Q6X1150005 | 富泰華
1354 | C6IPBZ002043 | 202204新增 | A事業群 | FATP | 觀瀾 | B10 | 2F | 車間 | 盤管風機 | 生產區 | 捷達萊堡 | 全型號 | 1 | FATP | Q6X1150005 | 富泰華
1355 | C6IPBZ002044 | 202204新增 | A事業群 | FATP | 觀瀾 | B10 | 2F | 車間 | 盤管風機 | 生產區 | 捷達萊堡 | 全型號 | 1 | FATP | Q6X1150005 | 富泰華
1356 | C6IPBZ002045 | 202204新增 | A事業群 | FATP | 觀瀾 | B10 | 2F | 車間 | 盤管風機 | 生產區 | 捷達萊堡 | 全型號 | 1 | FATP | Q6X1150005 | 富泰華
1357 | C6IPBZ002046 | 202204新增 | A事業群 | FATP | 觀瀾 | B10 | 2F | 車間 | 盤管風機 | 生產區 | 捷達萊堡 | 全型號 | 1 | FATP | Q6X1150005 | 富泰華
1358 | C6IPBZ002047 | 202204新增 | A事業群 | FATP | 觀瀾 | B10 | 2F | 車間 | 盤管風機 | 生產區 | 捷達萊堡 | 全型號 | 1 | FATP | Q6X1150005 | 富泰華
1359 | C6IPBZ002048 | 202204新增 | A事業群 | FATP | 觀瀾 | B10 | 2F | 車間 | 盤管風機 | 生產區 | 捷達萊堡 | 全型號 | 1 | FATP | Q6X1150005 | 富泰華
1360 | C6IPBZ002049 | 202204新增 | A事業群 | FATP | 觀瀾 | B10 | 2F | 車間 | 盤管風機 | 生產區 | 捷達萊堡 | 全型號 | 1 | FATP | Q6X1150005 | 富泰華
1361 | C6IPBZ002050 | 202204新增 | A事業群 | FATP | 觀瀾 | B10 | 2F | 車間 | 盤管風機 | 生產區 | 捷達萊堡 | 全型號 | 1 | FATP | Q6X1150005 | 富泰華
1362 | C6IPBZ002051 | 202204新增 | A事業群 | FATP | 觀瀾 | B10 | 2F | 車間 | 盤管風機 | 生產區 | 捷達萊堡 | 全型號 | 1 | FATP | Q6X1150005 | 富泰華
1363 | C6IPBZ002052 | 202204新增 | A事業群 | FATP | 觀瀾 | B10 | 2F | 車間 | 盤管風機 | 生產區 | 捷達萊堡 | 全型號 | 1 | FATP | Q6X1150005 | 富泰華
1364 | C6IPBZ002053 | 202204新增 | A事業群 | FATP | 觀瀾 | B10 | 2F | 車間 | 盤管風機 | 生產區 | 捷達萊堡 | 全型號 | 1 | FATP | Q6X1150005 | 富泰華
1365 | C6IPBZ002054 | 202204新增 | A事業群 | FATP | 觀瀾 | B10 | 2F | 車間 | 盤管風機 | 生產區 | 捷達萊堡 | 全型號 | 1 | FATP | Q6X1150005 | 富泰華
1366 | C6IPBZ002055 | 202204新增 | A事業群 | FATP | 觀瀾 | B10 | 2F | 車間 | 盤管風機 | 生產區 | 捷達萊堡 | 全型號 | 1 | FATP | Q6X1150005 | 富泰華
1367 | C6IPBZ002056 | 202204新增 | A事業群 | FATP | 觀瀾 | B10 | 2F | 車間 | 盤管風機 | 生產區 | 捷達萊堡 | 全型號 | 1 | FATP | Q6X1150005 | 富泰華
1368 | C6IPBZ002057 | 202204新增 | A事業群 | FATP | 觀瀾 | B10 | 2F | 車間 | 盤管風機 | 生產區 | 捷達萊堡 | 全型號 | 1 | FATP | Q6X1150005 | 富泰華
1369 | C6IPBZ002058 | 202204新增 | A事業群 | FATP | 觀瀾 | B10 | 2F | 車間 | 盤管風機 | 生產區 | 捷達萊堡 | 全型號 | 1 | FATP | Q6X1150005 | 富泰華
1370 | C6IPBZ002059 | 202204新增 | A事業群 | FATP | 觀瀾 | B10 | 2F | 車間 | 吊頂風櫃（生產區） | 生產區 | 捷達萊堡 | 全型號 | 1 | FATP | Q6X1150005 | 富泰華
1371 | C6IPBZ002060 | 202204新增 | A事業群 | FATP | 觀瀾 | B10 | 2F | 車間 | 吊頂風櫃（生產區） | 生產區 | 捷達萊堡 | 全型號 | 1 | FATP | Q6X1150005 | 富泰華
1372 | C6IPBZ002061 | 202204新增 | A事業群 | FATP | 觀瀾 | B10 | 2F | 車間 | 吊頂風櫃（生產區） | 生產區 | 捷達萊堡 | 全型號 | 1 | FATP | Q6X1150005 | 富泰華
1373 | C6IPBZ002062 | 202204新增 | A事業群 | FATP | 觀瀾 | B10 | 2F | 車間 | 吊頂風櫃（生產區） | 生產區 | 捷達萊堡 | 全型號 | 1 | FATP | Q6X1150005 | 富泰華
1374 | C6IPBZ002063 | 202204新增 | A事業群 | FATP | 觀瀾 | B10 | 2F | 車間 | 吊頂風櫃（生產區） | 生產區 | 捷達萊堡 | 全型號 | 1 | FATP | Q6X1150005 | 富泰華
1375 | C6IPBZ002064 | 202204新增 | A事業群 | FATP | 觀瀾 | B10 | 2F | 南側空調房 | 組合風櫃 | 生產區 | 富田 | 7萬M3/H(含)以上 | 1 | FATP | Q6X1150005 | 富泰華
1376 | C6IPBZ002065 | 202204新增 | A事業群 | FATP | 觀瀾 | B10 | 2F | 南側空調房 | 組合風櫃 | 生產區 | 富田 | 7萬M3/H(含)以上 | 1 | FATP | Q6X1150005 | 富泰華
1377 | C6IPBZ002066 | 202204新增 | A事業群 | FATP | 觀瀾 | B10 | 2F | 北側空調房 | 組合風櫃 | 生產區 | 富田 | 7萬M3/H(含)以上 | 1 | FATP | Q6X1150005 | 富泰華
1378 | C6IPBZ002067 | 202204新增 | A事業群 | FATP | 觀瀾 | B10 | 2F | 北側空調房 | 組合風櫃 | 生產區 | 富田 | 7萬M3/H(含)以上 | 1 | FATP | Q6X1150005 | 富泰華
1379 | C6IPBZ002068 | 202204新增 | A事業群 | FATP | 觀瀾 | B10 | 2F | 車間附房 | 分體櫃式空調 | 生產區 | 格力 | 5HP(含)以下 | 1 | FATP | Q6X1150005 | 富泰華
1380 | C6IPBZ002069 | 202204新增 | A事業群 | FATP | 觀瀾 | B10 | 2F | 車間附房 | 分體櫃式空調 | 生產區 | 格力 | 5HP(含)以下 | 1 | FATP | Q6X1150005 | 富泰華
1381 | C6IPBZ002070 | 202204新增 | A事業群 | FATP | 觀瀾 | B10 | 2F | 車間附房 | 分體櫃式空調 | 生產區 | 格力 | 5HP(含)以下 | 1 | FATP | Q6X1150005 | 富泰華
1382 | C6IPBZ002071 | 202204新增 | A事業群 | FATP | 觀瀾 | B10 | 2F | 車間附房 | 分體櫃式空調 | 生產區 | 格力 | 5HP(含)以下 | 1 | FATP | Q6X1150005 | 富泰華
1383 | C6IPBZ002072 | 202204新增 | A事業群 | FATP | 觀瀾 | B10 | 2F | 車間附房 | 分體櫃式空調 | 生產區 | 格力 | 5HP(含)以下 | 1 | FATP | Q6X1150005 | 富泰華
1384 | C6IPBZ002073 | 202204新增 | A事業群 | FATP | 觀瀾 | B10 | 2F | 車間附房 | 分體櫃式空調 | 生產區 | 格力 | 5HP(含)以下 | 1 | FATP | Q6X1150005 | 富泰華
1385 | C6IPBZ002074 | 202204新增 | A事業群 | FATP | 觀瀾 | B10 | 2F | 車間附房 | 分體櫃式空調 | 生產區 | 格力 | 5HP(含)以下 | 1 | FATP | Q6X1150005 | 富泰華
1386 | C6IPBZ002075 | 202204新增 | A事業群 | FATP | 觀瀾 | B10 | 2F | 車間附房 | 分體櫃式空調 | 生產區 | 格力 | 5HP(含)以下 | 1 | FATP | Q6X1150005 | 富泰華
1387 | C6IPBZ002076 | 202204新增 | A事業群 | FATP | 觀瀾 | B10 | 2F | 車間附房 | 分體櫃式空調 | 生產區 | 格力 | 5HP(含)以下 | 1 | FATP | Q6X1150005 | 富泰華
1388 | C6IPBZ002077 | 202204新增 | A事業群 | FATP | 觀瀾 | B10 | 2F | 車間附房 | 分體櫃式空調 | 生產區 | 格力 | 5HP(含)以下 | 1 | FATP | Q6X1150005 | 富泰華
1389 | C6IPBZ002078 | 202204新增 | A事業群 | MLB | 觀瀾 | B10 | 3F | 車間附房 | 盤管風機 | 生產區 | 西屋康達 | 全型號 | 1 | MLB | Q6J0150005 | 富泰華
1390 | C6IPBZ002079 | 202204新增 | A事業群 | MLB | 觀瀾 | B10 | 3F | 車間附房 | 盤管風機 | 生產區 | 西屋康達 | 全型號 | 1 | MLB | Q6J0150005 | 富泰華
1391 | C6IPBZ002080 | 202204新增 | A事業群 | MLB | 觀瀾 | B10 | 3F | 車間附房 | 盤管風機 | 生產區 | 西屋康達 | 全型號 | 1 | MLB | Q6J0150005 | 富泰華
1392 | C6IPBZ002081 | 202204新增 | A事業群 | MLB | 觀瀾 | B10 | 3F | 車間附房 | 分體櫃式空調 | 生產區 | 格力 | 5HP(含)以下 | 1 | MLB | Q6J0150005 | 富泰華
1393 | C6IPBZ002082 | 202204新增 | A事業群 | MLB | 觀瀾 | B10 | 3F | 車間附房 | 分體櫃式空調 | 生產區 | 格力 | 5HP(含)以下 | 1 | MLB | Q6J0150005 | 富泰華
1394 | C6IPBZ002083 | 202204新增 | A事業群 | MLB | 觀瀾 | B10 | 3F | 車間附房 | 分體櫃式空調 | 生產區 | 格力 | 5HP(含)以下 | 1 | MLB | Q6J0150005 | 富泰華
1395 | C6IPBZ002084 | 202204新增 | A事業群 | MLB | 觀瀾 | B10 | 3F | 車間附房 | 分體櫃式空調 | 生產區 | 格力 | 5HP(含)以下 | 1 | MLB | Q6J0150005 | 富泰華
1396 | C6IPBZ002085 | 202204新增 | A事業群 | MLB | 觀瀾 | B10 | 3F | 車間附房 | 分體櫃式空調 | 生產區 | 格力 | 5HP(含)以下 | 1 | MLB | Q6J0150005 | 富泰華
1397 | C6IPBZ002086 | 202204新增 | A事業群 | MLB | 觀瀾 | B10 | 3F | 車間附房 | 分體櫃式空調 | 生產區 | 格力 | 5HP(含)以下 | 1 | MLB | Q6J0150005 | 富泰華
1398 | C6IPBZ002087 | 202204新增 | A事業群 | MLB | 觀瀾 | B10 | 3F | 車間附房 | 分體櫃式空調 | 生產區 | 格力 | 5HP(含)以下 | 1 | MLB | Q6J0150005 | 富泰華
1399 | C6IPBZ002088 | 202204新增 | A事業群 | MLB | 觀瀾 | B10 | 3F | 車間附房 | 分體櫃式空調 | 生產區 | 格力 | 5HP(含)以下 | 1 | MLB | Q6J0150005 | 富泰華
1400 | C6IPBZ002089 | 202204新增 | A事業群 | MLB | 觀瀾 | B10 | 3F | 車間附房 | 分體櫃式空調 | 生產區 | 格力 | 5HP(含)以下 | 1 | MLB | Q6J0150005 | 富泰華
1401 | C6IPBZ002090 | 202204新增 | A事業群 | MLB | 觀瀾 | B10 | 3F | 車間附房 | 分體櫃式空調 | 生產區 | 格力 | 5HP(含)以下 | 1 | MLB | Q6J0150005 | 富泰華
1402 | C6IPBZ002091 | 202204新增 | A事業群 | MLB | 觀瀾 | B10 | 3F | 南側空調房 | 組合風櫃 | 生產區 | 國誠 | 3.51~6.99萬M3/H | 1 | MLB | Q6J0150005 | 富泰華
1403 | C6IPBZ002092 | 202204新增 | A事業群 | MLB | 觀瀾 | B10 | 3F | 南側空調房 | 組合風櫃 | 生產區 | 國誠 | 3.51~6.99萬M3/H | 1 | MLB | Q6J0150005 | 富泰華
1404 | C6IPBZ002093 | 202204新增 | A事業群 | MLB | 觀瀾 | B10 | 3F | 北側空調房 | 組合風櫃 | 生產區 | 國誠 | 3.51~6.99萬M3/H | 1 | MLB | Q6J0150005 | 富泰華
1405 | C6IPBZ002094 | 202204新增 | A事業群 | MLB | 觀瀾 | B10 | 3F | 北側空調房 | 組合風櫃 | 生產區 | 國誠 | 3.51~6.99萬M3/H | 1 | MLB | Q6J0150005 | 富泰華
1406 | C6IPBZ002095 | 202204新增 | A事業群 | MLB | 觀瀾 | B10 | 3F | 南一衛生間 | 吊頂風櫃（生產區） | 生產區 | 捷達萊堡 | 全型號 | 1 | MLB | Q6J0150005 | 富泰華
1407 | C6IPBZ002096 | 202204新增 | A事業群 | MLB | 觀瀾 | B10 | 4F | 車間附房 | 分體櫃式空調 | 生產區 | 格力 | 5HP(含)以下 | 1 | MLB | Q6R0050005 | 富泰華
1408 | C6IPBZ002097 | 202204新增 | A事業群 | MLB | 觀瀾 | B10 | 4F | 車間附房 | 分體櫃式空調 | 生產區 | 格力 | 5HP(含)以下 | 1 | MLB | Q6R0050005 | 富泰華
1409 | C6IPBZ002098 | 202204新增 | A事業群 | MLB | 觀瀾 | B10 | 4F | 南側衛生間 | 吊頂風櫃（生產區） | 生產區 | 捷達萊堡 | 全型號 | 1 | MLB | Q6R0050005 | 富泰華
1410 | C6IPBZ002099 | 202204新增 | A事業群 | MLB | 觀瀾 | B10 | 4F | 南側衛生間 | 吊頂風櫃（生產區） | 生產區 | 捷達萊堡 | 全型號 | 1 | MLB | Q6R0050005 | 富泰華
1411 | C6IPBZ002100 | 202204新增 | A事業群 | MLB | 觀瀾 | B10 | 4F | 北側衛生間 | 吊頂風櫃（生產區） | 生產區 | 捷達萊堡 | 全型號 | 1 | MLB | Q6R0050005 | 富泰華
1412 | C6IPBZ002101 | 202204新增 | A事業群 | MLB | 觀瀾 | B10 | 4F | 北側衛生間 | 吊頂風櫃（生產區） | 生產區 | 捷達萊堡 | 全型號 | 1 | MLB | Q6R0050005 | 富泰華
1413 | C6IPBZ002102 | 202204新增 | A事業群 | MLB | 觀瀾 | B10 | 4F | 車間附房 | 盤管風機 | 生產區 | 捷達萊堡 | 全型號 | 1 | MLB | Q6R0050005 | 富泰華
1414 | C6IPBZ002103 | 202204新增 | A事業群 | MLB | 觀瀾 | B10 | 4F | 車間附房 | 盤管風機 | 生產區 | 捷達萊堡 | 全型號 | 1 | MLB | Q6R0050005 | 富泰華
1415 | C6IPBZ002104 | 202204新增 | A事業群 | MLB | 觀瀾 | B10 | 4F | 車間附房 | 盤管風機 | 生產區 | 捷達萊堡 | 全型號 | 1 | MLB | Q6R0050005 | 富泰華
1416 | C6IPBZ002105 | 202204新增 | A事業群 | MLB | 觀瀾 | B10 | 4F | 車間附房 | 盤管風機 | 生產區 | 捷達萊堡 | 全型號 | 1 | MLB | Q6R0050005 | 富泰華
1417 | C6IPBZ002106 | 202204新增 | A事業群 | MLB | 觀瀾 | B10 | 4F | 車間附房 | 盤管風機 | 生產區 | 捷達萊堡 | 全型號 | 1 | MLB | Q6R0050005 | 富泰華
1418 | C6IPBZ002107 | 202204新增 | A事業群 | MLB | 觀瀾 | B10 | 4F | 車間附房 | 盤管風機 | 生產區 | 捷達萊堡 | 全型號 | 1 | MLB | Q6R0050005 | 富泰華
1419 | C6IPBZ002108 | 202204新增 | A事業群 | MLB | 觀瀾 | B10 | 4F | 車間附房 | 盤管風機 | 生產區 | 捷達萊堡 | 全型號 | 1 | MLB | Q6R0050005 | 富泰華
1420 | C6IPBZ002109 | 202204新增 | A事業群 | MLB | 觀瀾 | B10 | 4F | 車間附房 | 盤管風機 | 生產區 | 捷達萊堡 | 全型號 | 1 | MLB | Q6R0050005 | 富泰華
1421 | C6IPBZ002110 | 202204新增 | A事業群 | MLB | 觀瀾 | B10 | 4F | 車間附房 | 盤管風機 | 生產區 | 捷達萊堡 | 全型號 | 1 | MLB | Q6R0050005 | 富泰華
1422 | C6IPBZ002111 | 202204新增 | A事業群 | MLB | 觀瀾 | B10 | 4F | 車間附房 | 盤管風機 | 生產區 | 捷達萊堡 | 全型號 | 1 | MLB | Q6R0050005 | 富泰華
1423 | C6IPBZ002112 | 202204新增 | A事業群 | MLB | 觀瀾 | B10 | 4F | 車間附房 | 盤管風機 | 生產區 | 捷達萊堡 | 全型號 | 1 | MLB | Q6R0050005 | 富泰華
1424 | C6IPBZ002113 | 202204新增 | A事業群 | MLB | 觀瀾 | B10 | 4F | 車間附房 | 盤管風機 | 生產區 | 捷達萊堡 | 全型號 | 1 | MLB | Q6R0050005 | 富泰華
1425 | C6IPBZ002114 | 202204新增 | A事業群 | MLB | 觀瀾 | B10 | 4F | 車間附房 | 盤管風機 | 生產區 | 捷達萊堡 | 全型號 | 1 | MLB | Q6R0050005 | 富泰華
1426 | C6IPBZ002115 | 202204新增 | A事業群 | MLB | 觀瀾 | B10 | 4F | 車間附房 | 盤管風機 | 生產區 | 捷達萊堡 | 全型號 | 1 | MLB | Q6R0050005 | 富泰華
1427 | C6IPBZ002116 | 202204新增 | A事業群 | MLB | 觀瀾 | B10 | 4F | 車間附房 | 盤管風機 | 生產區 | 捷達萊堡 | 全型號 | 1 | MLB | Q6R0050005 | 富泰華
1428 | C6IPBZ002117 | 202204新增 | A事業群 | MLB | 觀瀾 | B10 | 4F | 車間附房 | 盤管風機 | 生產區 | 捷達萊堡 | 全型號 | 1 | MLB | Q6R0050005 | 富泰華
1429 | C6IPBZ002118 | 202204新增 | A事業群 | MLB | 觀瀾 | B10 | 4F | 車間附房 | 盤管風機 | 生產區 | 捷達萊堡 | 全型號 | 1 | MLB | Q6R0050005 | 富泰華
1430 | C6IPBZ002119 | 202204新增 | A事業群 | MLB | 觀瀾 | B10 | 4F | 車間附房 | 盤管風機 | 生產區 | 捷達萊堡 | 全型號 | 1 | MLB | Q6R0050005 | 富泰華
1431 | C6IPBZ002120 | 202204新增 | A事業群 | MLB | 觀瀾 | B10 | 4F | 車間附房 | 盤管風機 | 生產區 | 捷達萊堡 | 全型號 | 1 | MLB | Q6R0050005 | 富泰華
1432 | C6IPBZ002121 | 202204新增 | A事業群 | MLB | 觀瀾 | B10 | 4F | 車間附房 | 盤管風機 | 生產區 | 捷達萊堡 | 全型號 | 1 | MLB | Q6R0050005 | 富泰華
1433 | C6IPBZ002122 | 202204新增 | A事業群 | MLB | 觀瀾 | B10 | 4F | 車間附房 | 盤管風機 | 生產區 | 捷達萊堡 | 全型號 | 1 | MLB | Q6R0050005 | 富泰華
1434 | C6IPBZ002123 | 202204新增 | A事業群 | MLB | 觀瀾 | B10 | 4F | 車間附房 | 盤管風機 | 生產區 | 捷達萊堡 | 全型號 | 1 | MLB | Q6R0050005 | 富泰華
1435 | C6IPBZ002124 | 202204新增 | A事業群 | MLB | 觀瀾 | B10 | 4F | 車間附房 | 盤管風機 | 生產區 | 捷達萊堡 | 全型號 | 1 | MLB | Q6R0050005 | 富泰華
1436 | C6IPBZ002125 | 202204新增 | A事業群 | MLB | 觀瀾 | B10 | 4F | 車間附房 | 盤管風機 | 生產區 | 捷達萊堡 | 全型號 | 1 | MLB | Q6R0050005 | 富泰華
1437 | C6IPBZ002126 | 202204新增 | A事業群 | MLB | 觀瀾 | B10 | 4F | 車間附房 | 盤管風機 | 生產區 | 捷達萊堡 | 全型號 | 1 | MLB | Q6R0050005 | 富泰華
1438 | C6IPBZ002127 | 202204新增 | A事業群 | MLB | 觀瀾 | B10 | 4F | 車間附房 | 盤管風機 | 生產區 | 捷達萊堡 | 全型號 | 1 | MLB | Q6R0050005 | 富泰華
1439 | C6IPBZ002128 | 202204新增 | A事業群 | MLB | 觀瀾 | B10 | 4F | 車間附房 | 盤管風機 | 生產區 | 捷達萊堡 | 全型號 | 1 | MLB | Q6R0050005 | 富泰華
1440 | C6IPBZ002129 | 202204新增 | A事業群 | MLB | 觀瀾 | B10 | 4F | 車間附房 | 盤管風機 | 生產區 | 捷達萊堡 | 全型號 | 1 | MLB | Q6R0050005 | 富泰華
1441 | C6IPBZ002130 | 202204新增 | A事業群 | MLB | 觀瀾 | B10 | 4F | 車間附房 | 盤管風機 | 生產區 | 捷達萊堡 | 全型號 | 1 | MLB | Q6R0050005 | 富泰華
1442 | C6IPBZ002131 | 202204新增 | A事業群 | MLB | 觀瀾 | B10 | 4F | 車間附房 | 盤管風機 | 生產區 | 捷達萊堡 | 全型號 | 1 | MLB | Q6R0050005 | 富泰華
1443 | C6IPBZ002132 | 202204新增 | A事業群 | MLB | 觀瀾 | B10 | 4F | 車間附房 | 盤管風機 | 生產區 | 捷達萊堡 | 全型號 | 1 | MLB | Q6R0050005 | 富泰華
1444 | C6IPBZ002133 | 202204新增 | A事業群 | MLB | 觀瀾 | B10 | 4F | 車間附房 | 盤管風機 | 生產區 | 捷達萊堡 | 全型號 | 1 | MLB | Q6R0050005 | 富泰華
1445 | C6IPBZ002134 | 202204新增 | A事業群 | MLB | 觀瀾 | B10 | 4F | 車間附房 | 盤管風機 | 生產區 | 捷達萊堡 | 全型號 | 1 | MLB | Q6R0050005 | 富泰華
1446 | C6IPBZ002135 | 202204新增 | A事業群 | MLB | 觀瀾 | B10 | 4F | 車間附房 | 盤管風機 | 生產區 | 捷達萊堡 | 全型號 | 1 | MLB | Q6R0050005 | 富泰華
1447 | C6IPBZ002136 | 202204新增 | A事業群 | MLB | 觀瀾 | B10 | 4F | 車間附房 | 盤管風機 | 生產區 | 捷達萊堡 | 全型號 | 1 | MLB | Q6R0050005 | 富泰華
1448 | C6IPBZ002137 | 202204新增 | A事業群 | MLB | 觀瀾 | B10 | 4F | 車間附房 | 盤管風機 | 生產區 | 捷達萊堡 | 全型號 | 1 | MLB | Q6R0050005 | 富泰華
1449 | C6IPBZ002138 | 202204新增 | A事業群 | MLB | 觀瀾 | B10 | 4F | 車間附房 | 盤管風機 | 生產區 | 捷達萊堡 | 全型號 | 1 | MLB | Q6R0050005 | 富泰華
1450 | C6IPBZ002139 | 202204新增 | A事業群 | MLB | 觀瀾 | B10 | 4F | 車間附房 | 盤管風機 | 生產區 | 捷達萊堡 | 全型號 | 1 | MLB | Q6R0050005 | 富泰華
1451 | C6IPBZ002140 | 202204新增 | A事業群 | MLB | 觀瀾 | B10 | 4F | 車間附房 | 盤管風機 | 生產區 | 捷達萊堡 | 全型號 | 1 | MLB | Q6R0050005 | 富泰華
1452 | C6IPBZ002141 | 202204新增 | A事業群 | MLB | 觀瀾 | B10 | 4F | 車間附房 | 盤管風機 | 生產區 | 捷達萊堡 | 全型號 | 1 | MLB | Q6R0050005 | 富泰華
1453 | C6IPBZ002142 | 202204新增 | A事業群 | MLB | 觀瀾 | B10 | 4F | 車間附房 | 盤管風機 | 生產區 | 捷達萊堡 | 全型號 | 1 | MLB | Q6R0050005 | 富泰華
1454 | C6IPBZ002143 | 202204新增 | A事業群 | MLB | 觀瀾 | B10 | 4F | 南側空調房 | 組合風櫃 | 生產區 | 國誠 | 3.51~6.99萬M3/H | 1 | MLB | Q6R0050005 | 富泰華
1455 | C6IPBZ002144 | 202204新增 | A事業群 | MLB | 觀瀾 | B10 | 4F | 南側空調房 | 組合風櫃 | 生產區 | 國誠 | 3.51~6.99萬M3/H | 1 | MLB | Q6R0050005 | 富泰華
1456 | C6IPBZ002145 | 202204新增 | A事業群 | MLB | 觀瀾 | B10 | 4F | 北側空調房 | 組合風櫃 | 生產區 | 國誠 | 3.51~6.99萬M3/H | 1 | MLB | Q6R0050005 | 富泰華
1457 | C6IPBZ002146 | 202204新增 | A事業群 | MLB | 觀瀾 | B10 | 4F | 北側空調房 | 組合風櫃 | 生產區 | 國誠 | 3.51~6.99萬M3/H | 1 | MLB | Q6R0050005 | 富泰華
1458 | C6IPBZ002147 | 202204新增 | A事業群 | FATP | 觀瀾 | B10 | 5F | 車間附房 | 分體櫃式空調 | 生產區 | 格力 | 5HP(含)以下 | 1 | FATP | Q6X1150005 | 富泰華
1459 | C6IPBZ002148 | 202204新增 | A事業群 | FATP | 觀瀾 | B10 | 5F | 車間附房 | 分體櫃式空調 | 生產區 | 格力 | 5HP(含)以下 | 1 | FATP | Q6X1150005 | 富泰華
1460 | C6IPBZ002149 | 202204新增 | A事業群 | FATP | 觀瀾 | B10 | 5F | 車間附房 | 分體櫃式空調 | 生產區 | 格力 | 5HP(含)以下 | 1 | FATP | Q6X1150005 | 富泰華
1461 | C6IPBZ002150 | 202204新增 | A事業群 | FATP | 觀瀾 | B10 | 5F | 車間附房 | 分體櫃式空調 | 生產區 | 格力 | 5HP(含)以下 | 1 | FATP | Q6X1150005 | 富泰華
1462 | C6IPBZ002151 | 202204新增 | A事業群 | FATP | 觀瀾 | B10 | 5F | 南側IT房 | 分體櫃式空調 | 生產區 | 格力 | 5HP(含)以下 | 1 | FATP | Q6X1150005 | 富泰華
1463 | C6IPBZ002152 | 202204新增 | A事業群 | FATP | 觀瀾 | B10 | 5F | 南側IT房 | 分體櫃式空調 | 生產區 | 格力 | 5HP(含)以下 | 1 | FATP | Q6X1150005 | 富泰華
1464 | C6IPBZ002153 | 202204新增 | A事業群 | FATP | 觀瀾 | B10 | 5F | 北側IT房 | 分體櫃式空調 | 生產區 | 格力 | 5HP(含)以下 | 1 | FATP | Q6X1150005 | 富泰華
1465 | C6IPBZ002154 | 202204新增 | A事業群 | FATP | 觀瀾 | B10 | 5F | 車間附房 | 分體櫃式空調 | 生產區 | 格力 | 5HP(含)以下 | 1 | FATP | Q6X1150005 | 富泰華
1466 | C6IPBZ002155 | 202204新增 | A事業群 | FATP | 觀瀾 | B10 | 5F | 配電房 | 分體櫃式空調 | 生產區 | 格力 | 5HP(含)以下 | 1 | FATP | Q6X1150005 | 富泰華
1467 | C6IPBZ002156 | 202204新增 | A事業群 | FATP | 觀瀾 | B10 | 5F | 配電房 | 分體櫃式空調 | 生產區 | 格力 | 5HP(含)以下 | 1 | FATP | Q6X1150005 | 富泰華
1468 | C6IPBZ002157 | 202204新增 | A事業群 | FATP | 觀瀾 | B10 | 5F | 車間附房 | 盤管風機 | 生產區 | 捷達萊堡 | 全型號 | 1 | FATP | Q6X1150005 | 富泰華
1469 | C6IPBZ002158 | 202204新增 | A事業群 | FATP | 觀瀾 | B10 | 5F | 車間附房 | 盤管風機 | 生產區 | 捷達萊堡 | 全型號 | 1 | FATP | Q6X1150005 | 富泰華
1470 | C6IPBZ002159 | 202204新增 | A事業群 | FATP | 觀瀾 | B10 | 5F | 車間附房 | 盤管風機 | 生產區 | 捷達萊堡 | 全型號 | 1 | FATP | Q6X1150005 | 富泰華
1471 | C6IPBZ002160 | 202204新增 | A事業群 | FATP | 觀瀾 | B10 | 5F | 車間附房 | 盤管風機 | 生產區 | 捷達萊堡 | 全型號 | 1 | FATP | Q6X1150005 | 富泰華
1472 | C6IPBZ002161 | 202204新增 | A事業群 | FATP | 觀瀾 | B10 | 5F | 車間附房 | 盤管風機 | 生產區 | 捷達萊堡 | 全型號 | 1 | FATP | Q6X1150005 | 富泰華
1473 | C6IPBZ002162 | 202204新增 | A事業群 | FATP | 觀瀾 | B10 | 5F | 車間附房 | 盤管風機 | 生產區 | 捷達萊堡 | 全型號 | 1 | FATP | Q6X1150005 | 富泰華
1474 | C6IPBZ002163 | 202204新增 | A事業群 | FATP | 觀瀾 | B10 | 5F | 車間附房 | 盤管風機 | 生產區 | 捷達萊堡 | 全型號 | 1 | FATP | Q6X1150005 | 富泰華
1475 | C6IPBZ002164 | 202204新增 | A事業群 | FATP | 觀瀾 | B10 | 5F | 車間附房 | 盤管風機 | 生產區 | 捷達萊堡 | 全型號 | 1 | FATP | Q6X1150005 | 富泰華
1476 | C6IPBZ002165 | 202204新增 | A事業群 | FATP | 觀瀾 | B10 | 5F | 車間附房 | 盤管風機 | 生產區 | 捷達萊堡 | 全型號 | 1 | FATP | Q6X1150005 | 富泰華
1477 | C6IPBZ002166 | 202204新增 | A事業群 | FATP | 觀瀾 | B10 | 5F | 車間附房 | 盤管風機 | 生產區 | 捷達萊堡 | 全型號 | 1 | FATP | Q6X1150005 | 富泰華
1478 | C6IPBZ002167 | 202204新增 | A事業群 | FATP | 觀瀾 | B10 | 5F | 車間附房 | 盤管風機 | 生產區 | 捷達萊堡 | 全型號 | 1 | FATP | Q6X1150005 | 富泰華
1479 | C6IPBZ002168 | 202204新增 | A事業群 | FATP | 觀瀾 | B10 | 5F | 車間附房 | 盤管風機 | 生產區 | 捷達萊堡 | 全型號 | 1 | FATP | Q6X1150005 | 富泰華
1480 | C6IPBZ002169 | 202204新增 | A事業群 | FATP | 觀瀾 | B10 | 5F | 車間附房 | 盤管風機 | 生產區 | 捷達萊堡 | 全型號 | 1 | FATP | Q6X1150005 | 富泰華
1481 | C6IPBZ002170 | 202204新增 | A事業群 | FATP | 觀瀾 | B10 | 5F | 車間附房 | 盤管風機 | 生產區 | 捷達萊堡 | 全型號 | 1 | FATP | Q6X1150005 | 富泰華
1482 | C6IPBZ002171 | 202204新增 | A事業群 | FATP | 觀瀾 | B10 | 5F | 車間附房 | 盤管風機 | 生產區 | 捷達萊堡 | 全型號 | 1 | FATP | Q6X1150005 | 富泰華
1483 | C6IPBZ002172 | 202204新增 | A事業群 | FATP | 觀瀾 | B10 | 5F | 車間附房 | 盤管風機 | 生產區 | 捷達萊堡 | 全型號 | 1 | FATP | Q6X1150005 | 富泰華
1484 | C6IPBZ002173 | 202204新增 | A事業群 | FATP | 觀瀾 | B10 | 5F | 車間附房 | 盤管風機 | 生產區 | 捷達萊堡 | 全型號 | 1 | FATP | Q6X1150005 | 富泰華
1485 | C6IPBZ002174 | 202204新增 | A事業群 | FATP | 觀瀾 | B10 | 5F | 車間附房 | 盤管風機 | 生產區 | 捷達萊堡 | 全型號 | 1 | FATP | Q6X1150005 | 富泰華
1486 | C6IPBZ002175 | 202204新增 | A事業群 | FATP | 觀瀾 | B10 | 5F | 車間附房 | 盤管風機 | 生產區 | 捷達萊堡 | 全型號 | 1 | FATP | Q6X1150005 | 富泰華
1487 | C6IPBZ002176 | 202204新增 | A事業群 | FATP | 觀瀾 | B10 | 5F | 車間附房 | 盤管風機 | 生產區 | 捷達萊堡 | 全型號 | 1 | FATP | Q6X1150005 | 富泰華
1488 | C6IPBZ002177 | 202204新增 | A事業群 | FATP | 觀瀾 | B10 | 5F | 車間附房 | 盤管風機 | 生產區 | 捷達萊堡 | 全型號 | 1 | FATP | Q6X1150005 | 富泰華
1489 | C6IPBZ002178 | 202204新增 | A事業群 | FATP | 觀瀾 | B10 | 5F | 車間附房 | 盤管風機 | 生產區 | 捷達萊堡 | 全型號 | 1 | FATP | Q6X1150005 | 富泰華
1490 | C6IPBZ002179 | 202204新增 | A事業群 | FATP | 觀瀾 | B10 | 5F | 車間附房 | 盤管風機 | 生產區 | 捷達萊堡 | 全型號 | 1 | FATP | Q6X1150005 | 富泰華
1491 | C6IPBZ002180 | 202204新增 | A事業群 | FATP | 觀瀾 | B10 | 5F | 車間附房 | 盤管風機 | 生產區 | 捷達萊堡 | 全型號 | 1 | FATP | Q6X1150005 | 富泰華
1492 | C6IPBZ002181 | 202204新增 | A事業群 | FATP | 觀瀾 | B10 | 5F | 車間附房 | 盤管風機 | 生產區 | 捷達萊堡 | 全型號 | 1 | FATP | Q6X1150005 | 富泰華
1493 | C6IPBZ002182 | 202204新增 | A事業群 | FATP | 觀瀾 | B10 | 5F | 車間附房 | 盤管風機 | 生產區 | 捷達萊堡 | 全型號 | 1 | FATP | Q6X1150005 | 富泰華
1494 | C6IPBZ002183 | 202204新增 | A事業群 | FATP | 觀瀾 | B10 | 5F | 車間附房 | 盤管風機 | 生產區 | 捷達萊堡 | 全型號 | 1 | FATP | Q6X1150005 | 富泰華
1495 | C6IPBZ002184 | 202204新增 | A事業群 | FATP | 觀瀾 | B10 | 5F | 車間附房 | 盤管風機 | 生產區 | 捷達萊堡 | 全型號 | 1 | FATP | Q6X1150005 | 富泰華
1496 | C6IPBZ002185 | 202204新增 | A事業群 | FATP | 觀瀾 | B10 | 5F | 車間附房 | 盤管風機 | 生產區 | 捷達萊堡 | 全型號 | 1 | FATP | Q6X1150005 | 富泰華
1497 | C6IPBZ002186 | 202204新增 | A事業群 | FATP | 觀瀾 | B10 | 5F | 車間附房 | 盤管風機 | 生產區 | 捷達萊堡 | 全型號 | 1 | FATP | Q6X1150005 | 富泰華
1498 | C6IPBZ002187 | 202204新增 | A事業群 | FATP | 觀瀾 | B10 | 5F | 車間附房 | 盤管風機 | 生產區 | 捷達萊堡 | 全型號 | 1 | FATP | Q6X1150005 | 富泰華
1499 | C6IPBZ002188 | 202204新增 | A事業群 | FATP | 觀瀾 | B10 | 5F | 車間附房 | 盤管風機 | 生產區 | 捷達萊堡 | 全型號 | 1 | FATP | Q6X1150005 | 富泰華
1500 | C6IPBZ002189 | 202204新增 | A事業群 | FATP | 觀瀾 | B10 | 5F | 車間附房 | 盤管風機 | 生產區 | 捷達萊堡 | 全型號 | 1 | FATP | Q6X1150005 | 富泰華
1501 | C6IPBZ002190 | 202204新增 | A事業群 | FATP | 觀瀾 | B10 | 5F | 車間附房 | 盤管風機 | 生產區 | 捷達萊堡 | 全型號 | 1 | FATP | Q6X1150005 | 富泰華
1502 | C6IPBZ002191 | 202204新增 | A事業群 | FATP | 觀瀾 | B10 | 5F | 車間附房 | 盤管風機 | 生產區 | 捷達萊堡 | 全型號 | 1 | FATP | Q6X1150005 | 富泰華
1503 | C6IPBZ002192 | 202204新增 | A事業群 | FATP | 觀瀾 | B10 | 5F | 車間附房 | 盤管風機 | 生產區 | 捷達萊堡 | 全型號 | 1 | FATP | Q6X1150005 | 富泰華
1504 | C6IPBZ002193 | 202204新增 | A事業群 | FATP | 觀瀾 | B10 | 5F | 車間附房 | 盤管風機 | 生產區 | 捷達萊堡 | 全型號 | 1 | FATP | Q6X1150005 | 富泰華
1505 | C6IPBZ002194 | 202204新增 | A事業群 | FATP | 觀瀾 | B10 | 5F | 車間附房 | 盤管風機 | 生產區 | 捷達萊堡 | 全型號 | 1 | FATP | Q6X1150005 | 富泰華
1506 | C6IPBZ002195 | 202204新增 | A事業群 | FATP | 觀瀾 | B10 | 5F | 車間附房 | 盤管風機 | 生產區 | 捷達萊堡 | 全型號 | 1 | FATP | Q6X1150005 | 富泰華
1507 | C6IPBZ002196 | 202204新增 | A事業群 | FATP | 觀瀾 | B10 | 5F | 車間附房 | 盤管風機 | 生產區 | 捷達萊堡 | 全型號 | 1 | FATP | Q6X1150005 | 富泰華
1508 | C6IPBZ002197 | 202204新增 | A事業群 | FATP | 觀瀾 | B10 | 5F | 車間附房 | 盤管風機 | 生產區 | 捷達萊堡 | 全型號 | 1 | FATP | Q6X1150005 | 富泰華
1509 | C6IPBZ002198 | 202204新增 | A事業群 | FATP | 觀瀾 | B10 | 5F | 車間附房 | 盤管風機 | 生產區 | 捷達萊堡 | 全型號 | 1 | FATP | Q6X1150005 | 富泰華
1510 | C6IPBZ002199 | 202204新增 | A事業群 | FATP | 觀瀾 | B10 | 5F | 車間附房 | 盤管風機 | 生產區 | 捷達萊堡 | 全型號 | 1 | FATP | Q6X1150005 | 富泰華
1511 | C6IPBZ002200 | 202204新增 | A事業群 | FATP | 觀瀾 | B10 | 5F | 車間附房 | 盤管風機 | 生產區 | 捷達萊堡 | 全型號 | 1 | FATP | Q6X1150005 | 富泰華
1512 | C6IPBZ002201 | 202204新增 | A事業群 | FATP | 觀瀾 | B10 | 5F | 車間附房 | 盤管風機 | 生產區 | 捷達萊堡 | 全型號 | 1 | FATP | Q6X1150005 | 富泰華
1513 | C6IPBZ002202 | 202204新增 | A事業群 | FATP | 觀瀾 | B10 | 5F | 車間附房 | 盤管風機 | 生產區 | 捷達萊堡 | 全型號 | 1 | FATP | Q6X1150005 | 富泰華
1514 | C6IPBZ002203 | 202204新增 | A事業群 | FATP | 觀瀾 | B10 | 5F | 車間附房 | 盤管風機 | 生產區 | 捷達萊堡 | 全型號 | 1 | FATP | Q6X1150005 | 富泰華
1515 | C6IPBZ002204 | 202204新增 | A事業群 | FATP | 觀瀾 | B10 | 5F | 車間附房 | 盤管風機 | 生產區 | 捷達萊堡 | 全型號 | 1 | FATP | Q6X1150005 | 富泰華
1516 | C6IPBZ002205 | 202204新增 | A事業群 | FATP | 觀瀾 | B10 | 5F | 車間附房 | 盤管風機 | 生產區 | 捷達萊堡 | 全型號 | 1 | FATP | Q6X1150005 | 富泰華
1517 | C6IPBZ002206 | 202204新增 | A事業群 | FATP | 觀瀾 | B10 | 5F | 車間附房 | 盤管風機 | 生產區 | 捷達萊堡 | 全型號 | 1 | FATP | Q6X1150005 | 富泰華
1518 | C6IPBZ002207 | 202204新增 | A事業群 | FATP | 觀瀾 | B10 | 5F | 車間附房 | 盤管風機 | 生產區 | 捷達萊堡 | 全型號 | 1 | FATP | Q6X1150005 | 富泰華
1519 | C6IPBZ002208 | 202204新增 | A事業群 | FATP | 觀瀾 | B10 | 5F | 車間附房 | 盤管風機 | 生產區 | 捷達萊堡 | 全型號 | 1 | FATP | Q6X1150005 | 富泰華
1520 | C6IPBZ002209 | 202204新增 | A事業群 | FATP | 觀瀾 | B10 | 5F | 車間附房 | 盤管風機 | 生產區 | 捷達萊堡 | 全型號 | 1 | FATP | Q6X1150005 | 富泰華
1521 | C6IPBZ002210 | 202204新增 | A事業群 | FATP | 觀瀾 | B10 | 5F | 車間附房 | 盤管風機 | 生產區 | 捷達萊堡 | 全型號 | 1 | FATP | Q6X1150005 | 富泰華
1522 | C6IPBZ002211 | 202204新增 | A事業群 | FATP | 觀瀾 | B10 | 5F | 車間附房 | 盤管風機 | 生產區 | 捷達萊堡 | 全型號 | 1 | FATP | Q6X1150005 | 富泰華
1523 | C6IPBZ002212 | 202204新增 | A事業群 | FATP | 觀瀾 | B10 | 5F | 車間附房 | 盤管風機 | 生產區 | 捷達萊堡 | 全型號 | 1 | FATP | Q6X1150005 | 富泰華
1524 | C6IPBZ002213 | 202204新增 | A事業群 | FATP | 觀瀾 | B10 | 5F | 車間附房 | 盤管風機 | 生產區 | 捷達萊堡 | 全型號 | 1 | FATP | Q6X1150005 | 富泰華
1525 | C6IPBZ002214 | 202204新增 | A事業群 | FATP | 觀瀾 | B10 | 5F | 車間附房 | 盤管風機 | 生產區 | 捷達萊堡 | 全型號 | 1 | FATP | Q6X1150005 | 富泰華
1526 | C6IPBZ002215 | 202204新增 | A事業群 | FATP | 觀瀾 | B10 | 5F | 車間附房 | 盤管風機 | 生產區 | 捷達萊堡 | 全型號 | 1 | FATP | Q6X1150005 | 富泰華
1527 | C6IPBZ002216 | 202204新增 | A事業群 | FATP | 觀瀾 | B10 | 5F | 車間附房 | 盤管風機 | 生產區 | 捷達萊堡 | 全型號 | 1 | FATP | Q6X1150005 | 富泰華
1528 | C6IPBZ002217 | 202204新增 | A事業群 | FATP | 觀瀾 | B10 | 5F | 車間附房 | 盤管風機 | 生產區 | 捷達萊堡 | 全型號 | 1 | FATP | Q6X1150005 | 富泰華
1529 | C6IPBZ002218 | 202204新增 | A事業群 | FATP | 觀瀾 | B10 | 5F | 車間附房 | 盤管風機 | 生產區 | 捷達萊堡 | 全型號 | 1 | FATP | Q6X1150005 | 富泰華
1530 | C6IPBZ002219 | 202204新增 | A事業群 | FATP | 觀瀾 | B10 | 5F | 車間附房 | 盤管風機 | 生產區 | 捷達萊堡 | 全型號 | 1 | FATP | Q6X1150005 | 富泰華
1531 | C6IPBZ002220 | 202204新增 | A事業群 | FATP | 觀瀾 | B10 | 5F | 車間附房 | 盤管風機 | 生產區 | 捷達萊堡 | 全型號 | 1 | FATP | Q6X1150005 | 富泰華
1532 | C6IPBZ002221 | 202204新增 | A事業群 | FATP | 觀瀾 | B10 | 5F | 車間附房 | 盤管風機 | 生產區 | 捷達萊堡 | 全型號 | 1 | FATP | Q6X1150005 | 富泰華
1533 | C6IPBZ002222 | 202204新增 | A事業群 | FATP | 觀瀾 | B10 | 5F | 車間附房 | 盤管風機 | 生產區 | 捷達萊堡 | 全型號 | 1 | FATP | Q6X1150005 | 富泰華
1534 | C6IPBZ002223 | 202204新增 | A事業群 | FATP | 觀瀾 | B10 | 5F | 車間附房 | 盤管風機 | 生產區 | 捷達萊堡 | 全型號 | 1 | FATP | Q6X1150005 | 富泰華
1535 | C6IPBZ002224 | 202204新增 | A事業群 | FATP | 觀瀾 | B10 | 5F | 車間附房 | 盤管風機 | 生產區 | 捷達萊堡 | 全型號 | 1 | FATP | Q6X1150005 | 富泰華
1536 | C6IPBZ002225 | 202204新增 | A事業群 | FATP | 觀瀾 | B10 | 5F | 車間附房 | 盤管風機 | 生產區 | 捷達萊堡 | 全型號 | 1 | FATP | Q6X1150005 | 富泰華
1537 | C6IPBZ002226 | 202204新增 | A事業群 | FATP | 觀瀾 | B10 | 5F | 車間附房 | 盤管風機 | 生產區 | 捷達萊堡 | 全型號 | 1 | FATP | Q6X1150005 | 富泰華
1538 | C6IPBZ002227 | 202204新增 | A事業群 | FATP | 觀瀾 | B10 | 5F | 車間附房 | 盤管風機 | 生產區 | 捷達萊堡 | 全型號 | 1 | FATP | Q6X1150005 | 富泰華
1539 | C6IPBZ002228 | 202204新增 | A事業群 | FATP | 觀瀾 | B10 | 5F | 車間附房 | 盤管風機 | 生產區 | 捷達萊堡 | 全型號 | 1 | FATP | Q6X1150005 | 富泰華
1540 | C6IPBZ002229 | 202204新增 | A事業群 | FATP | 觀瀾 | B10 | 5F | 車間附房 | 盤管風機 | 生產區 | 捷達萊堡 | 全型號 | 1 | FATP | Q6X1150005 | 富泰華
1541 | C6IPBZ002230 | 202204新增 | A事業群 | FATP | 觀瀾 | B10 | 5F | 車間附房 | 盤管風機 | 生產區 | 捷達萊堡 | 全型號 | 1 | FATP | Q6X1150005 | 富泰華
1542 | C6IPBZ002231 | 202204新增 | A事業群 | FATP | 觀瀾 | B10 | 5F | 車間附房 | 盤管風機 | 生產區 | 捷達萊堡 | 全型號 | 1 | FATP | Q6X1150005 | 富泰華
1543 | C6IPBZ002232 | 202204新增 | A事業群 | FATP | 觀瀾 | B10 | 5F | 車間附房 | 盤管風機 | 生產區 | 捷達萊堡 | 全型號 | 1 | FATP | Q6X1150005 | 富泰華
1544 | C6IPBZ002233 | 202204新增 | A事業群 | FATP | 觀瀾 | B10 | 5F | 車間附房 | 盤管風機 | 生產區 | 捷達萊堡 | 全型號 | 1 | FATP | Q6X1150005 | 富泰華
1545 | C6IPBZ002234 | 202204新增 | A事業群 | FATP | 觀瀾 | B10 | 5F | 車間附房 | 盤管風機 | 生產區 | 捷達萊堡 | 全型號 | 1 | FATP | Q6X1150005 | 富泰華
1546 | C6IPBZ002235 | 202204新增 | A事業群 | FATP | 觀瀾 | B10 | 5F | 車間附房 | 盤管風機 | 生產區 | 捷達萊堡 | 全型號 | 1 | FATP | Q6X1150005 | 富泰華
1547 | C6IPBZ002236 | 202204新增 | A事業群 | FATP | 觀瀾 | B10 | 5F | 車間附房 | 盤管風機 | 生產區 | 捷達萊堡 | 全型號 | 1 | FATP | Q6X1150005 | 富泰華
1548 | C6IPBZ002237 | 202204新增 | A事業群 | FATP | 觀瀾 | B10 | 5F | 生產車間 | 吊頂風櫃（生產區） | 生產區 | 捷達萊堡 | 全型號 | 1 | FATP | Q6X1150005 | 富泰華
1549 | C6IPBZ002238 | 202204新增 | A事業群 | FATP | 觀瀾 | B10 | 5F | 生產車間 | 吊頂風櫃（生產區） | 生產區 | 捷達萊堡 | 全型號 | 1 | FATP | Q6X1150005 | 富泰華
1550 | C6IPBZ002239 | 202204新增 | A事業群 | FATP | 觀瀾 | B10 | 5F | 生產車間 | 吊頂風櫃（生產區） | 生產區 | 捷達萊堡 | 全型號 | 1 | FATP | Q6X1150005 | 富泰華
1551 | C6IPBZ002240 | 202204新增 | A事業群 | FATP | 觀瀾 | B10 | 5F | 生產車間 | 吊頂風櫃（生產區） | 生產區 | 捷達萊堡 | 全型號 | 1 | FATP | Q6X1150005 | 富泰華
1552 | C6IPBZ002241 | 202204新增 | A事業群 | FATP | 觀瀾 | B10 | 5F | 生產車間 | 吊頂風櫃（生產區） | 生產區 | 捷達萊堡 | 全型號 | 1 | FATP | Q6X1150005 | 富泰華
1553 | C6IPBZ002242 | 202204新增 | A事業群 | FATP | 觀瀾 | B10 | 5F | 生產車間 | 吊頂風櫃（生產區） | 生產區 | 捷達萊堡 | 全型號 | 1 | FATP | Q6X1150005 | 富泰華
1554 | C6IPBZ002243 | 202204新增 | A事業群 | FATP | 觀瀾 | B10 | 5F | 生產車間 | 吊頂風櫃（生產區） | 生產區 | 捷達萊堡 | 全型號 | 1 | FATP | Q6X1150005 | 富泰華
1555 | C6IPBZ002244 | 202204新增 | A事業群 | FATP | 觀瀾 | B10 | 5F | 生產車間 | 吊頂風櫃（生產區） | 生產區 | 捷達萊堡 | 全型號 | 1 | FATP | Q6X1150005 | 富泰華
1556 | C6IPBZ002245 | 202204新增 | A事業群 | FATP | 觀瀾 | B10 | 5F | 生產車間 | 吊頂風櫃（生產區） | 生產區 | 捷達萊堡 | 全型號 | 1 | FATP | Q6X1150005 | 富泰華
1557 | C6IPBZ002246 | 202204新增 | A事業群 | FATP | 觀瀾 | B10 | 5F | 生產車間 | 吊頂風櫃（生產區） | 生產區 | 捷達萊堡 | 全型號 | 1 | FATP | Q6X1150005 | 富泰華
1558 | C6IPBZ002247 | 202204新增 | A事業群 | FATP | 觀瀾 | B10 | 5F | 生產車間 | 吊頂風櫃（生產區） | 生產區 | 捷達萊堡 | 全型號 | 1 | FATP | Q6X1150005 | 富泰華
1559 | C6IPBZ002248 | 202204新增 | A事業群 | FATP | 觀瀾 | B10 | 5F | 生產車間 | 吊頂風櫃（生產區） | 生產區 | 捷達萊堡 | 全型號 | 1 | FATP | Q6X1150005 | 富泰華
1560 | C6IPBZ002249 | 202204新增 | A事業群 | FATP | 觀瀾 | B10 | 5F | 生產車間 | 吊頂風櫃（生產區） | 生產區 | 捷達萊堡 | 全型號 | 1 | FATP | Q6X1150005 | 富泰華
1561 | C6IPBZ002250 | 202204新增 | A事業群 | FATP | 觀瀾 | B10 | 5F | 南側空調房 | 組合風櫃 | 生產區 | 富田 | 7萬M3/H(含)以上 | 1 | FATP | Q6X1150005 | 富泰華
1562 | C6IPBZ002251 | 202204新增 | A事業群 | FATP | 觀瀾 | B10 | 5F | 南側空調房 | 組合風櫃 | 生產區 | 富田 | 7萬M3/H(含)以上 | 1 | FATP | Q6X1150005 | 富泰華
1563 | C6IPBZ002252 | 202204新增 | A事業群 | FATP | 觀瀾 | B10 | 5F | 北側空調房 | 組合風櫃 | 生產區 | 富田 | 7萬M3/H(含)以上 | 1 | FATP | Q6X1150005 | 富泰華
1564 | C6ZEBZ002502 | 202403新增 | 準時達 | 華南運營處 | 觀瀾 | B10 | 1F | 倉庫 | 分體櫃式空調 | 生產區 | 美的 | 5HP(含)以下 | 1 | 觀瀾統倉管理部 | DVAB75 | 富泰通
1565 | C6ZEBZ002503 | 202403新增 | 準時達 | 華南運營處 | 觀瀾 | B10 | 1F | 倉庫 | 分體櫃式空調 | 生產區 | 美的 | 5HP(含)以下 | 1 | 觀瀾統倉管理部 | DVAB75 | 富泰通
1566 | C6IPBZ002253 | 202204新增 | A事業群 | MLB | 觀瀾 | B11 | 1.5F | 南側附房 | 盤管風機 | 生產區 | 捷達萊堡 | 全型號 | 1 | MLB | Q6J0000007 | 富泰華
1567 | C6IPBZ002254 | 202204新增 | A事業群 | MLB | 觀瀾 | B11 | 1.5F | 南側附房 | 盤管風機 | 生產區 | 捷達萊堡 | 全型號 | 1 | MLB | Q6J0000007 | 富泰華
1568 | C6IPBZ002255 | 202204新增 | A事業群 | MLB | 觀瀾 | B11 | 1.5F | 南側附房 | 盤管風機 | 生產區 | 捷達萊堡 | 全型號 | 1 | MLB | Q6J0000007 | 富泰華
1569 | C6IPBZ002256 | 202204新增 | A事業群 | MLB | 觀瀾 | B11 | 1.5F | 南側附房 | 盤管風機 | 生產區 | 捷達萊堡 | 全型號 | 1 | MLB | Q6J0000007 | 富泰華
1570 | C6IPBZ002257 | 202204新增 | A事業群 | MLB | 觀瀾 | B11 | 1.5F | 南側附房 | 盤管風機 | 生產區 | 捷達萊堡 | 全型號 | 1 | MLB | Q6J0000007 | 富泰華
1571 | C6IPBZ002258 | 202204新增 | A事業群 | MLB | 觀瀾 | B11 | 1.5F | 南側附房 | 盤管風機 | 生產區 | 捷達萊堡 | 全型號 | 1 | MLB | Q6J0000007 | 富泰華
1572 | C6IPBZ002259 | 202204新增 | A事業群 | MLB | 觀瀾 | B11 | 1.5F | 南側附房 | 盤管風機 | 生產區 | 捷達萊堡 | 全型號 | 1 | MLB | Q6J0000007 | 富泰華
1573 | C6IPBZ002260 | 202204新增 | A事業群 | MLB | 觀瀾 | B11 | 1.5F | 南側附房 | 盤管風機 | 生產區 | 捷達萊堡 | 全型號 | 1 | MLB | Q6J0000007 | 富泰華
1574 | C6IPBZ002261 | 202204新增 | A事業群 | MLB | 觀瀾 | B11 | 1.5F | 南側附房 | 盤管風機 | 生產區 | 捷達萊堡 | 全型號 | 1 | MLB | Q6J0000007 | 富泰華
1575 | C6IPBZ002262 | 202204新增 | A事業群 | MLB | 觀瀾 | B11 | 1.5F | 南側IT房 | 分體櫃式空調 | 生產區 | 格力 | 5HP(含)以下 | 1 | MLB | Q6J0000007 | 富泰華
1576 | C6IPBZ002263 | 202204新增 | A事業群 | FATP | 觀瀾 | B11 | 1.5F | 北側附房 | 盤管風機 | 生產區 | 捷達萊堡 | 全型號 | 1 | FATP | Q6X1150005 | 富泰華
1577 | C6IPBZ002264 | 202204新增 | A事業群 | FATP | 觀瀾 | B11 | 1.5F | 北側附房 | 盤管風機 | 生產區 | 捷達萊堡 | 全型號 | 1 | FATP | Q6X1150005 | 富泰華
1578 | C6IPBZ002265 | 202204新增 | A事業群 | FATP | 觀瀾 | B11 | 1.5F | 北側空調房 | 立式風櫃 | 生產區 | 西屋康達 | 全型號 | 1 | FATP | Q6X1150005 | 富泰華
1579 | C6IPBZ002266 | 202204新增 | A事業群 | FATP | 觀瀾 | B11 | 1.5F | 北側IT房 | 分體櫃式空調 | 生產區 | 格力 | 5HP(含)以下 | 1 | FATP | Q6X1150005 | 富泰華
1580 | C6IPBZ002267 | 202204新增 | A事業群 | FATP | 觀瀾 | B11 | 1.5F | 北側IT房 | 分體櫃式空調 | 生產區 | 格力 | 5HP(含)以下 | 1 | FATP | Q6X1150005 | 富泰華
1581 | C6IPBZ002268 | 202204新增 | A事業群 | FATP | 觀瀾 | B11 | 1.5F | 北側IT房 | 分體櫃式空調 | 生產區 | 格力 | 5HP(含)以下 | 1 | FATP | Q6X1150005 | 富泰華
1582 | C6IPBZ002269 | 202204新增 | A事業群 | FATP | 觀瀾 | B11 | 1.5F | 北側IT房 | 分體櫃式空調 | 生產區 | 格力 | 5HP(含)以下 | 1 | FATP | Q6X1150005 | 富泰華
1583 | C6IPBZ002270 | 202204新增 | A事業群 | FATP | 觀瀾 | B11 | 2F | 車間 | 盤管風機 | 生產區 | 捷達萊堡 | 全型號 | 1 | FATP | Q6X1150005 | 富泰華
1584 | C6IPBZ002271 | 202204新增 | A事業群 | FATP | 觀瀾 | B11 | 2F | 車間 | 盤管風機 | 生產區 | 捷達萊堡 | 全型號 | 1 | FATP | Q6X1150005 | 富泰華
1585 | C6IPBZ002272 | 202204新增 | A事業群 | FATP | 觀瀾 | B11 | 2F | 車間 | 盤管風機 | 生產區 | 捷達萊堡 | 全型號 | 1 | FATP | Q6X1150005 | 富泰華
1586 | C6IPBZ002273 | 202204新增 | A事業群 | FATP | 觀瀾 | B11 | 2F | 車間 | 盤管風機 | 生產區 | 捷達萊堡 | 全型號 | 1 | FATP | Q6X1150005 | 富泰華
1587 | C6IPBZ002274 | 202204新增 | A事業群 | FATP | 觀瀾 | B11 | 2F | 車間 | 盤管風機 | 生產區 | 捷達萊堡 | 全型號 | 1 | FATP | Q6X1150005 | 富泰華
1588 | C6IPBZ002325 | 202204新增 | A事業群 | FATP | 觀瀾 | B11 | 2F | 車間 | 盤管風機 | 生產區 | 捷達萊堡 | 全型號 | 1 | FATP | Q6X1150005 | 富泰華
1589 | C6IPBZ002326 | 202204新增 | A事業群 | FATP | 觀瀾 | B11 | 2F | 車間 | 盤管風機 | 生產區 | 捷達萊堡 | 全型號 | 1 | FATP | Q6X1150005 | 富泰華
1590 | C6IPBZ002327 | 202204新增 | A事業群 | FATP | 觀瀾 | B11 | 2F | 車間 | 盤管風機 | 生產區 | 捷達萊堡 | 全型號 | 1 | FATP | Q6X1150005 | 富泰華
1591 | C6IPBZ002328 | 202204新增 | A事業群 | FATP | 觀瀾 | B11 | 2F | 車間 | 盤管風機 | 生產區 | 捷達萊堡 | 全型號 | 1 | FATP | Q6X1150005 | 富泰華
1592 | C6IPBZ002329 | 202204新增 | A事業群 | FATP | 觀瀾 | B11 | 2F | 車間 | 盤管風機 | 生產區 | 捷達萊堡 | 全型號 | 1 | FATP | Q6X1150005 | 富泰華
1593 | C6IPBZ002330 | 202204新增 | A事業群 | FATP | 觀瀾 | B11 | 2F | 車間 | 盤管風機 | 生產區 | 捷達萊堡 | 全型號 | 1 | FATP | Q6X1150005 | 富泰華
1594 | C6IPBZ002331 | 202204新增 | A事業群 | FATP | 觀瀾 | B11 | 2F | 車間 | 盤管風機 | 生產區 | 捷達萊堡 | 全型號 | 1 | FATP | Q6X1150005 | 富泰華
1595 | C6IPBZ002332 | 202204新增 | A事業群 | FATP | 觀瀾 | B11 | 2F | 車間 | 盤管風機 | 生產區 | 捷達萊堡 | 全型號 | 1 | FATP | Q6X1150005 | 富泰華
1596 | C6IPBZ002333 | 202204新增 | A事業群 | FATP | 觀瀾 | B11 | 2F | 車間 | 盤管風機 | 生產區 | 捷達萊堡 | 全型號 | 1 | FATP | Q6X1150005 | 富泰華
1597 | C6IPBZ002334 | 202204新增 | A事業群 | FATP | 觀瀾 | B11 | 2F | 車間 | 盤管風機 | 生產區 | 捷達萊堡 | 全型號 | 1 | FATP | Q6X1150005 | 富泰華
1598 | C6IPBZ002335 | 202204新增 | A事業群 | FATP | 觀瀾 | B11 | 2F | 車間 | 盤管風機 | 生產區 | 捷達萊堡 | 全型號 | 1 | FATP | Q6X1150005 | 富泰華
1599 | C6IPBZ002336 | 202204新增 | A事業群 | FATP | 觀瀾 | B11 | 2F | 車間 | 盤管風機 | 生產區 | 捷達萊堡 | 全型號 | 1 | FATP | Q6X1150005 | 富泰華
1600 | C6IPBZ002337 | 202204新增 | A事業群 | FATP | 觀瀾 | B11 | 2F | 車間 | 盤管風機 | 生產區 | 捷達萊堡 | 全型號 | 1 | FATP | Q6X1150005 | 富泰華
1601 | C6IPBZ002338 | 202204新增 | A事業群 | FATP | 觀瀾 | B11 | 2F | 車間 | 盤管風機 | 生產區 | 捷達萊堡 | 全型號 | 1 | FATP | Q6X1150005 | 富泰華
1602 | C6IPBZ002339 | 202204新增 | A事業群 | FATP | 觀瀾 | B11 | 2F | 車間 | 盤管風機 | 生產區 | 捷達萊堡 | 全型號 | 1 | FATP | Q6X1150005 | 富泰華
1603 | C6IPBZ002340 | 202204新增 | A事業群 | FATP | 觀瀾 | B11 | 2F | 車間 | 盤管風機 | 生產區 | 捷達萊堡 | 全型號 | 1 | FATP | Q6X1150005 | 富泰華
1604 | C6IPBZ002341 | 202204新增 | A事業群 | FATP | 觀瀾 | B11 | 2F | 車間 | 盤管風機 | 生產區 | 捷達萊堡 | 全型號 | 1 | FATP | Q6X1150005 | 富泰華
1605 | C6IPBZ002342 | 202204新增 | A事業群 | FATP | 觀瀾 | B11 | 2F | 車間 | 盤管風機 | 生產區 | 捷達萊堡 | 全型號 | 1 | FATP | Q6X1150005 | 富泰華
1606 | C6IPBZ002343 | 202204新增 | A事業群 | FATP | 觀瀾 | B11 | 2F | 車間 | 盤管風機 | 生產區 | 捷達萊堡 | 全型號 | 1 | FATP | Q6X1150005 | 富泰華
1607 | C6IPBZ002344 | 202204新增 | A事業群 | FATP | 觀瀾 | B11 | 2F | 車間 | 盤管風機 | 生產區 | 捷達萊堡 | 全型號 | 1 | FATP | Q6X1150005 | 富泰華
1608 | C6IPBZ002345 | 202204新增 | A事業群 | FATP | 觀瀾 | B11 | 2F | 車間 | 盤管風機 | 生產區 | 捷達萊堡 | 全型號 | 1 | FATP | Q6X1150005 | 富泰華
1609 | C6IPBZ002346 | 202204新增 | A事業群 | FATP | 觀瀾 | B11 | 2F | 車間 | 盤管風機 | 生產區 | 捷達萊堡 | 全型號 | 1 | FATP | Q6X1150005 | 富泰華
1610 | C6IPBZ002347 | 202204新增 | A事業群 | FATP | 觀瀾 | B11 | 2F | 車間 | 盤管風機 | 生產區 | 捷達萊堡 | 全型號 | 1 | FATP | Q6X1150005 | 富泰華
1611 | C6IPBZ002348 | 202204新增 | A事業群 | FATP | 觀瀾 | B11 | 2F | 車間 | 盤管風機 | 生產區 | 捷達萊堡 | 全型號 | 1 | FATP | Q6X1150005 | 富泰華
1612 | C6IPBZ002349 | 202204新增 | A事業群 | FATP | 觀瀾 | B11 | 2F | 車間 | 盤管風機 | 生產區 | 捷達萊堡 | 全型號 | 1 | FATP | Q6X1150005 | 富泰華
1613 | C6IPBZ002350 | 202204新增 | A事業群 | FATP | 觀瀾 | B11 | 2F | 車間附房 | 分體櫃式空調 | 生產區 | 格力 | 5HP(含)以下 | 1 | FATP | Q6X1150005 | 富泰華
1614 | C6IPBZ002353 | 202204新增 | A事業群 | FATP | 觀瀾 | B11 | 2F | 車間附房 | 分體櫃式空調 | 生產區 | 格力 | 5HP(含)以下 | 1 | FATP | Q6X1150005 | 富泰華
1615 | C6IPBZ002356 | 202204新增 | A事業群 | FATP | 觀瀾 | B11 | 2F | 車間附房 | 分體櫃式空調 | 生產區 | 格力 | 5HP(含)以下 | 1 | FATP | Q6X1150005 | 富泰華
1616 | C6IPBZ002357 | 202204新增 | A事業群 | FATP | 觀瀾 | B11 | 2F | 車間附房 | 分體櫃式空調 | 生產區 | 格力 | 5HP(含)以下 | 1 | FATP | Q6X1150005 | 富泰華
1617 | C6IPBZ002358 | 202204新增 | A事業群 | FATP | 觀瀾 | B11 | 2F | 車間附房 | 分體櫃式空調 | 生產區 | 格力 | 5HP(含)以下 | 1 | FATP | Q6X1150005 | 富泰華
1618 | C6IPBZ002359 | 202204新增 | A事業群 | FATP | 觀瀾 | B11 | 2F | 車間附房 | 分體櫃式空調 | 生產區 | 格力 | 5HP(含)以下 | 1 | FATP | Q6X1150005 | 富泰華
1619 | C6IPBZ002360 | 202204新增 | A事業群 | FATP | 觀瀾 | B11 | 2F | 車間 | 吊頂風櫃（生產區） | 生產區 | 捷達萊堡 | 全型號 | 1 | FATP | Q6X1150005 | 富泰華
1620 | C6IPBZ002361 | 202204新增 | A事業群 | FATP | 觀瀾 | B11 | 2F | 車間 | 吊頂風櫃（生產區） | 生產區 | 捷達萊堡 | 全型號 | 1 | FATP | Q6X1150005 | 富泰華
1621 | C6IPBZ002362 | 202204新增 | A事業群 | FATP | 觀瀾 | B11 | 2F | 車間 | 吊頂風櫃（生產區） | 生產區 | 捷達萊堡 | 全型號 | 1 | FATP | Q6X1150005 | 富泰華
1622 | C6IPBZ002363 | 202204新增 | A事業群 | FATP | 觀瀾 | B11 | 2F | 車間 | 吊頂風櫃（生產區） | 生產區 | 捷達萊堡 | 全型號 | 1 | FATP | Q6X1150005 | 富泰華
1623 | C6IPBZ002364 | 202204新增 | A事業群 | FATP | 觀瀾 | B11 | 2F | 車間 | 吊頂風櫃（生產區） | 生產區 | 捷達萊堡 | 全型號 | 1 | FATP | Q6X1150005 | 富泰華
1624 | C6IPBZ002365 | 202204新增 | A事業群 | FATP | 觀瀾 | B11 | 2F | 南側空調房 | 組合風櫃 | 生產區 | 西屋康達 | 7萬M3/H(含)以上 | 1 | FATP | Q6X1150005 | 富泰華
1625 | C6IPBZ002366 | 202204新增 | A事業群 | FATP | 觀瀾 | B11 | 2F | 南側空調房 | 組合風櫃 | 生產區 | 西屋康達 | 3.51~6.99萬M3/H | 1 | FATP | Q6X1150005 | 富泰華
1626 | C6IPBZ002367 | 202204新增 | A事業群 | FATP | 觀瀾 | B11 | 2F | 北側空調房 | 組合風櫃 | 生產區 | 西屋康達 | 7萬M3/H(含)以上 | 1 | FATP | Q6X1150005 | 富泰華
1627 | C6IPBZ002368 | 202204新增 | A事業群 | FATP | 觀瀾 | B11 | 2F | 北側空調房 | 組合風櫃 | 生產區 | 西屋康達 | 3.51~6.99萬M3/H | 1 | FATP | Q6X1150005 | 富泰華
1628 | C6IPBZ002369 | 202204新增 | A事業群 | FATP | 觀瀾 | B11 | 3F | 南側空調房 | 組合風櫃 | 生產區 | 西屋康達 | 7萬M3/H(含)以上 | 1 | FATP | Q6X1150005 | 富泰華
1629 | C6IPBZ002370 | 202204新增 | A事業群 | FATP | 觀瀾 | B11 | 3F | 南側空調房 | 組合風櫃 | 生產區 | 西屋康達 | 3.51~6.99萬M3/H | 1 | FATP | Q6X1150005 | 富泰華
1630 | C6IPBZ002371 | 202204新增 | A事業群 | FATP | 觀瀾 | B11 | 3F | 北側空調房 | 組合風櫃 | 生產區 | 西屋康達 | 7萬M3/H(含)以上 | 1 | FATP | Q6X1150005 | 富泰華
1631 | C6IPBZ002372 | 202204新增 | A事業群 | FATP | 觀瀾 | B11 | 3F | 北側空調房 | 組合風櫃 | 生產區 | 西屋康達 | 3.51~6.99萬M3/H | 1 | FATP | Q6X1150005 | 富泰華
1632 | C6IPBZ002373 | 202204新增 | A事業群 | FATP | 觀瀾 | B11 | 3F | 車間 | 吊頂風櫃（生產區） | 生產區 | 捷達萊堡 | 全型號 | 1 | FATP | Q6X1150005 | 富泰華
1633 | C6IPBZ002374 | 202204新增 | A事業群 | FATP | 觀瀾 | B11 | 3F | 車間 | 吊頂風櫃（生產區） | 生產區 | 捷達萊堡 | 全型號 | 1 | FATP | Q6X1150005 | 富泰華
1634 | C6IPBZ002375 | 202204新增 | A事業群 | FATP | 觀瀾 | B11 | 3F | 車間 | 吊頂風櫃（生產區） | 生產區 | 捷達萊堡 | 全型號 | 1 | FATP | Q6X1150005 | 富泰華
1635 | C6IPBZ002376 | 202204新增 | A事業群 | FATP | 觀瀾 | B11 | 3F | 車間 | 吊頂風櫃（生產區） | 生產區 | 捷達萊堡 | 全型號 | 1 | FATP | Q6X1150005 | 富泰華
1636 | C6IPBZ002377 | 202204新增 | A事業群 | FATP | 觀瀾 | B11 | 3F | 車間 | 吊頂風櫃（生產區） | 生產區 | 捷達萊堡 | 全型號 | 1 | FATP | Q6X1150005 | 富泰華
1637 | C6IPBZ002378 | 202204新增 | A事業群 | FATP | 觀瀾 | B11 | 3F | 車間 | 吊頂風櫃（生產區） | 生產區 | 捷達萊堡 | 全型號 | 1 | FATP | Q6X1150005 | 富泰華
1638 | C6IPBZ002379 | 202204新增 | A事業群 | FATP | 觀瀾 | B11 | 3F | 車間 | 吊頂風櫃（生產區） | 生產區 | 捷達萊堡 | 全型號 | 1 | FATP | Q6X1150005 | 富泰華
1639 | C6IPBZ002380 | 202204新增 | A事業群 | FATP | 觀瀾 | B11 | 3F | 車間 | 吊頂風櫃（生產區） | 生產區 | 捷達萊堡 | 全型號 | 1 | FATP | Q6X1150005 | 富泰華
1640 | C6IPBZ002381 | 202204新增 | A事業群 | FATP | 觀瀾 | B11 | 3F | 車間 | 吊頂風櫃（生產區） | 生產區 | 捷達萊堡 | 全型號 | 1 | FATP | Q6X1150005 | 富泰華
1641 | C6IPBZ002382 | 202204新增 | A事業群 | FATP | 觀瀾 | B11 | 3F | 車間 | 吊頂風櫃（生產區） | 生產區 | 捷達萊堡 | 全型號 | 1 | FATP | Q6X1150005 | 富泰華
1642 | C6IPBZ002383 | 202204新增 | A事業群 | FATP | 觀瀾 | B11 | 3F | 車間 | 吊頂風櫃（生產區） | 生產區 | 捷達萊堡 | 全型號 | 1 | FATP | Q6X1150005 | 富泰華
1643 | C6IPBZ002384 | 202204新增 | A事業群 | FATP | 觀瀾 | B11 | 3F | 車間 | 吊頂風櫃（生產區） | 生產區 | 捷達萊堡 | 全型號 | 1 | FATP | Q6X1150005 | 富泰華
1644 | C6IPBZ002385 | 202204新增 | A事業群 | FATP | 觀瀾 | B11 | 3F | 車間 | 吊頂風櫃（生產區） | 生產區 | 捷達萊堡 | 全型號 | 1 | FATP | Q6X1150005 | 富泰華
1645 | C6IPBZ002386 | 202204新增 | A事業群 | FATP | 觀瀾 | B11 | 3F | 車間 | 吊頂風櫃（生產區） | 生產區 | 捷達萊堡 | 全型號 | 1 | FATP | Q6X1150005 | 富泰華
1646 | C6IPBZ002387 | 202204新增 | A事業群 | FATP | 觀瀾 | B11 | 3F | 車間 | 吊頂風櫃（生產區） | 生產區 | 捷達萊堡 | 全型號 | 1 | FATP | Q6X1150005 | 富泰華
1647 | C6IPBZ002388 | 202204新增 | A事業群 | FATP | 觀瀾 | B11 | 3F | 車間 | 吊頂風櫃（生產區） | 生產區 | 捷達萊堡 | 全型號 | 1 | FATP | Q6X1150005 | 富泰華
1648 | C6IPBZ002389 | 202204新增 | A事業群 | FATP | 觀瀾 | B11 | 3F | 車間 | 吊頂風櫃（生產區） | 生產區 | 捷達萊堡 | 全型號 | 1 | FATP | Q6X1150005 | 富泰華
1649 | C6IPBZ002390 | 202204新增 | A事業群 | FATP | 觀瀾 | B11 | 3F | 車間 | 吊頂風櫃（生產區） | 生產區 | 捷達萊堡 | 全型號 | 1 | FATP | Q6X1150005 | 富泰華
1650 | C6IPBZ002391 | 202204新增 | A事業群 | FATP | 觀瀾 | B11 | 3F | 車間 | 吊頂風櫃（生產區） | 生產區 | 捷達萊堡 | 全型號 | 1 | FATP | Q6X1150005 | 富泰華
1651 | C6IPBZ002392 | 202204新增 | A事業群 | FATP | 觀瀾 | B11 | 3F | 車間 | 吊頂風櫃（生產區） | 生產區 | 捷達萊堡 | 全型號 | 1 | FATP | Q6X1150005 | 富泰華
1652 | C6IPBZ002393 | 202204新增 | A事業群 | FATP | 觀瀾 | B11 | 3F | IT房 | 分體櫃式空調 | 生產區 | 格力 | 5HP(含)以下 | 1 | FATP | Q6X1150005 | 富泰華
1653 | C6IPBZ002394 | 202204新增 | A事業群 | FATP | 觀瀾 | B11 | 3F | IT房 | 分體櫃式空調 | 生產區 | 格力 | 5HP(含)以下 | 1 | FATP | Q6X1150005 | 富泰華
1654 | C6IPBZ002395 | 202204新增 | A事業群 | FATP | 觀瀾 | B11 | 3F | 車間附房 | 盤管風機 | 生產區 | 捷達萊堡 | 全型號 | 1 | FATP | Q6X1150005 | 富泰華
1655 | C6IPBZ002396 | 202204新增 | A事業群 | FATP | 觀瀾 | B11 | 3F | 車間附房 | 盤管風機 | 生產區 | 捷達萊堡 | 全型號 | 1 | FATP | Q6X1150005 | 富泰華
1656 | C6IPBZ002397 | 202204新增 | A事業群 | FATP | 觀瀾 | B11 | 3F | 車間附房 | 盤管風機 | 生產區 | 捷達萊堡 | 全型號 | 1 | FATP | Q6X1150005 | 富泰華
1657 | C6IPBZ002398 | 202204新增 | A事業群 | FATP | 觀瀾 | B11 | 3F | 車間附房 | 盤管風機 | 生產區 | 捷達萊堡 | 全型號 | 1 | FATP | Q6X1150005 | 富泰華
1658 | C6IPBZ002399 | 202204新增 | A事業群 | FATP | 觀瀾 | B11 | 3F | 車間附房 | 盤管風機 | 生產區 | 捷達萊堡 | 全型號 | 1 | FATP | Q6X1150005 | 富泰華
1659 | C6IPBZ002400 | 202204新增 | A事業群 | FATP | 觀瀾 | B11 | 3F | 車間附房 | 盤管風機 | 生產區 | 捷達萊堡 | 全型號 | 1 | FATP | Q6X1150005 | 富泰華
1660 | C6IPBZ002401 | 202204新增 | A事業群 | FATP | 觀瀾 | B11 | 3F | 車間附房 | 盤管風機 | 生產區 | 捷達萊堡 | 全型號 | 1 | FATP | Q6X1150005 | 富泰華
1661 | C6IPBZ002402 | 202204新增 | A事業群 | FATP | 觀瀾 | B11 | 3F | 車間附房 | 盤管風機 | 生產區 | 捷達萊堡 | 全型號 | 1 | FATP | Q6X1150005 | 富泰華
1662 | C6IPBZ002403 | 202204新增 | A事業群 | FATP | 觀瀾 | B11 | 3F | 車間附房 | 盤管風機 | 生產區 | 捷達萊堡 | 全型號 | 1 | FATP | Q6X1150005 | 富泰華
1663 | C6IPBZ002404 | 202204新增 | A事業群 | FATP | 觀瀾 | B11 | 3F | 車間附房 | 盤管風機 | 生產區 | 捷達萊堡 | 全型號 | 1 | FATP | Q6X1150005 | 富泰華
1664 | C6IPBZ002405 | 202204新增 | A事業群 | FATP | 觀瀾 | B11 | 3F | 車間附房 | 盤管風機 | 生產區 | 捷達萊堡 | 全型號 | 1 | FATP | Q6X1150005 | 富泰華
1665 | C6IPBZ002406 | 202204新增 | A事業群 | FATP | 觀瀾 | B11 | 3F | 車間附房 | 盤管風機 | 生產區 | 捷達萊堡 | 全型號 | 1 | FATP | Q6X1150005 | 富泰華
1666 | C6IPBZ002407 | 202204新增 | A事業群 | FATP | 觀瀾 | B11 | 3F | 車間附房 | 盤管風機 | 生產區 | 捷達萊堡 | 全型號 | 1 | FATP | Q6X1150005 | 富泰華
1667 | C6IPBZ002408 | 202204新增 | A事業群 | FATP | 觀瀾 | B11 | 3F | 車間附房 | 盤管風機 | 生產區 | 捷達萊堡 | 全型號 | 1 | FATP | Q6X1150005 | 富泰華
1668 | C6IPBZ002409 | 202204新增 | A事業群 | FATP | 觀瀾 | B11 | 3F | 車間附房 | 盤管風機 | 生產區 | 捷達萊堡 | 全型號 | 1 | FATP | Q6X1150005 | 富泰華
1669 | C6IPBZ002410 | 202204新增 | A事業群 | FATP | 觀瀾 | B11 | 3F | 車間附房 | 盤管風機 | 生產區 | 捷達萊堡 | 全型號 | 1 | FATP | Q6X1150005 | 富泰華
1670 | C6IPBZ002411 | 202204新增 | A事業群 | FATP | 觀瀾 | B11 | 3F | 車間附房 | 盤管風機 | 生產區 | 捷達萊堡 | 全型號 | 1 | FATP | Q6X1150005 | 富泰華
1671 | C6IPBZ002412 | 202204新增 | A事業群 | FATP | 觀瀾 | B11 | 3F | 車間附房 | 盤管風機 | 生產區 | 捷達萊堡 | 全型號 | 1 | FATP | Q6X1150005 | 富泰華
1672 | C6IPBZ002413 | 202204新增 | A事業群 | FATP | 觀瀾 | B11 | 3F | 車間附房 | 盤管風機 | 生產區 | 捷達萊堡 | 全型號 | 1 | FATP | Q6X1150005 | 富泰華
1673 | C6IPBZ002414 | 202204新增 | A事業群 | FATP | 觀瀾 | B11 | 3F | 車間附房 | 盤管風機 | 生產區 | 捷達萊堡 | 全型號 | 1 | FATP | Q6X1150005 | 富泰華
1674 | C6IPBZ002415 | 202204新增 | A事業群 | FATP | 觀瀾 | B11 | 3F | 車間附房 | 盤管風機 | 生產區 | 捷達萊堡 | 全型號 | 1 | FATP | Q6X1150005 | 富泰華
1675 | C6IPBZ002416 | 202204新增 | A事業群 | FATP | 觀瀾 | B11 | 3F | 車間附房 | 盤管風機 | 生產區 | 捷達萊堡 | 全型號 | 1 | FATP | Q6X1150005 | 富泰華
1676 | C6IPBZ002417 | 202204新增 | A事業群 | FATP | 觀瀾 | B11 | 3F | 車間附房 | 盤管風機 | 生產區 | 捷達萊堡 | 全型號 | 1 | FATP | Q6X1150005 | 富泰華
1677 | C6IPBZ002418 | 202204新增 | A事業群 | FATP | 觀瀾 | B11 | 3F | 車間附房 | 盤管風機 | 生產區 | 捷達萊堡 | 全型號 | 1 | FATP | Q6X1150005 | 富泰華
1678 | C6IPBZ002419 | 202204新增 | A事業群 | FATP | 觀瀾 | B11 | 3F | 車間附房 | 盤管風機 | 生產區 | 捷達萊堡 | 全型號 | 1 | FATP | Q6X1150005 | 富泰華
1679 | C6IPBZ002420 | 202204新增 | A事業群 | FATP | 觀瀾 | B11 | 3F | 車間附房 | 盤管風機 | 生產區 | 捷達萊堡 | 全型號 | 1 | FATP | Q6X1150005 | 富泰華
1680 | C6IPBZ002421 | 202204新增 | A事業群 | FATP | 觀瀾 | B11 | 3F | 車間附房 | 盤管風機 | 生產區 | 捷達萊堡 | 全型號 | 1 | FATP | Q6X1150005 | 富泰華
1681 | C6IPBZ002422 | 202204新增 | A事業群 | FATP | 觀瀾 | B11 | 3F | 車間附房 | 盤管風機 | 生產區 | 捷達萊堡 | 全型號 | 1 | FATP | Q6X1150005 | 富泰華
1682 | C6IPBZ002423 | 202204新增 | A事業群 | FATP | 觀瀾 | B11 | 3F | 車間附房 | 盤管風機 | 生產區 | 捷達萊堡 | 全型號 | 1 | FATP | Q6X1150005 | 富泰華
1683 | C6IPBZ002424 | 202204新增 | A事業群 | FATP | 觀瀾 | B11 | 3F | 車間附房 | 盤管風機 | 生產區 | 捷達萊堡 | 全型號 | 1 | FATP | Q6X1150005 | 富泰華
1684 | C6IPBZ002425 | 202204新增 | A事業群 | FATP | 觀瀾 | B11 | 3F | 車間附房 | 盤管風機 | 生產區 | 捷達萊堡 | 全型號 | 1 | FATP | Q6X1150005 | 富泰華
1685 | C6IPBZ002426 | 202204新增 | A事業群 | FATP | 觀瀾 | B11 | 3F | 車間附房 | 盤管風機 | 生產區 | 捷達萊堡 | 全型號 | 1 | FATP | Q6X1150005 | 富泰華
1686 | C6IPBZ002427 | 202204新增 | A事業群 | FATP | 觀瀾 | B11 | 3F | 車間附房 | 盤管風機 | 生產區 | 捷達萊堡 | 全型號 | 1 | FATP | Q6X1150005 | 富泰華
1687 | C6IPBZ002428 | 202204新增 | A事業群 | FATP | 觀瀾 | B11 | 3F | 車間附房 | 盤管風機 | 生產區 | 捷達萊堡 | 全型號 | 1 | FATP | Q6X1150005 | 富泰華
1688 | C6IPBZ002429 | 202204新增 | A事業群 | FATP | 觀瀾 | B11 | 3F | 車間附房 | 盤管風機 | 生產區 | 捷達萊堡 | 全型號 | 1 | FATP | Q6X1150005 | 富泰華
1689 | C6IPBZ002430 | 202204新增 | A事業群 | FATP | 觀瀾 | B11 | 3F | 車間附房 | 盤管風機 | 生產區 | 捷達萊堡 | 全型號 | 1 | FATP | Q6X1150005 | 富泰華
1690 | C6IPBZ002431 | 202204新增 | A事業群 | FATP | 觀瀾 | B11 | 3F | 車間附房 | 盤管風機 | 生產區 | 捷達萊堡 | 全型號 | 1 | FATP | Q6X1150005 | 富泰華
1691 | C6IPBZ002432 | 202204新增 | A事業群 | FATP | 觀瀾 | B11 | 3F | 車間附房 | 盤管風機 | 生產區 | 捷達萊堡 | 全型號 | 1 | FATP | Q6X1150005 | 富泰華
1692 | C6IPBZ002433 | 202204新增 | A事業群 | FATP | 觀瀾 | B11 | 3F | 車間附房 | 盤管風機 | 生產區 | 捷達萊堡 | 全型號 | 1 | FATP | Q6X1150005 | 富泰華
1693 | C6IPBZ002434 | 202204新增 | A事業群 | FATP | 觀瀾 | B11 | 3F | 車間附房 | 盤管風機 | 生產區 | 捷達萊堡 | 全型號 | 1 | FATP | Q6X1150005 | 富泰華
1694 | C6IPBZ002435 | 202204新增 | A事業群 | FATP | 觀瀾 | B11 | 3F | 車間附房 | 盤管風機 | 生產區 | 捷達萊堡 | 全型號 | 1 | FATP | Q6X1150005 | 富泰華
1695 | C6IPBZ002436 | 202204新增 | A事業群 | FATP | 觀瀾 | B11 | 3F | 車間附房 | 盤管風機 | 生產區 | 捷達萊堡 | 全型號 | 1 | FATP | Q6X1150005 | 富泰華
1696 | C6IPBZ002437 | 202204新增 | A事業群 | FATP | 觀瀾 | B11 | 3F | 車間附房 | 盤管風機 | 生產區 | 捷達萊堡 | 全型號 | 1 | FATP | Q6X1150005 | 富泰華
1697 | C6IPBZ002438 | 202204新增 | A事業群 | FATP | 觀瀾 | B11 | 3F | 車間附房 | 盤管風機 | 生產區 | 捷達萊堡 | 全型號 | 1 | FATP | Q6X1150005 | 富泰華
1698 | C6IPBZ002439 | 202204新增 | A事業群 | FATP | 觀瀾 | B11 | 3F | 車間附房 | 盤管風機 | 生產區 | 捷達萊堡 | 全型號 | 1 | FATP | Q6X1150005 | 富泰華
1699 | C6IPBZ002440 | 202204新增 | A事業群 | FATP | 觀瀾 | B11 | 3F | 車間附房 | 盤管風機 | 生產區 | 捷達萊堡 | 全型號 | 1 | FATP | Q6X1150005 | 富泰華
1700 | C6IPBZ002441 | 202204新增 | A事業群 | FATP | 觀瀾 | B11 | 3F | 車間附房 | 盤管風機 | 生產區 | 捷達萊堡 | 全型號 | 1 | FATP | Q6X1150005 | 富泰華
1701 | C6IPBZ002442 | 202204新增 | A事業群 | FATP | 觀瀾 | B11 | 3F | 車間附房 | 盤管風機 | 生產區 | 捷達萊堡 | 全型號 | 1 | FATP | Q6X1150005 | 富泰華
1702 | C6IPBZ002443 | 202204新增 | A事業群 | FATP | 觀瀾 | B11 | 3F | 車間附房 | 盤管風機 | 生產區 | 捷達萊堡 | 全型號 | 1 | FATP | Q6X1150005 | 富泰華
1703 | C6IPBZ002444 | 202204新增 | A事業群 | FATP | 觀瀾 | B11 | 3F | 車間附房 | 盤管風機 | 生產區 | 捷達萊堡 | 全型號 | 1 | FATP | Q6X1150005 | 富泰華
1704 | C6IPBZ002445 | 202204新增 | A事業群 | FATP | 觀瀾 | B11 | 3F | 車間附房 | 盤管風機 | 生產區 | 捷達萊堡 | 全型號 | 1 | FATP | Q6X1150005 | 富泰華
1705 | C6IPBZ002446 | 202204新增 | A事業群 | FATP | 觀瀾 | B11 | 3F | 車間附房 | 盤管風機 | 生產區 | 捷達萊堡 | 全型號 | 1 | FATP | Q6X1150005 | 富泰華
1706 | C6IPBZ002447 | 202507異動 | A事業群 | FATP | 觀瀾 | B11 | 4F | 南側空調房 | 組合風櫃 | 生產區 | 西屋康達 | 7萬M3/H(含)以上 | 1 | FATP-NPI | Q6X1150005 | 富泰華
1707 | C6IPBZ002448 | 202507異動 | A事業群 | FATP | 觀瀾 | B11 | 4F | 南側空調房 | 組合風櫃 | 生產區 | 西屋康達 | 3.51~6.99萬M3/H | 1 | FATP-NPI | Q6X1150005 | 富泰華
1708 | C6IPBZ002449 | 202507異動 | A事業群 | FATP | 觀瀾 | B11 | 4F | 北側空調房 | 組合風櫃 | 生產區 | 西屋康達 | 7萬M3/H(含)以上 | 1 | FATP-NPI | Q6X1150005 | 富泰華
1709 | C6IPBZ002450 | 202507異動 | A事業群 | FATP | 觀瀾 | B11 | 4F | 北側空調房 | 組合風櫃 | 生產區 | 西屋康達 | 3.51~6.99萬M3/H | 1 | FATP-NPI | Q6X1150005 | 富泰華
1710 | C6IPBZ002451 | 202507異動 | A事業群 | FATP | 觀瀾 | B11 | 4F | 車間 | 吊頂風櫃（生產區） | 生產區 | 捷達萊堡 | 全型號 | 1 | FATP-NPI | Q6X1150005 | 富泰華
1711 | C6IPBZ002452 | 202507異動 | A事業群 | FATP | 觀瀾 | B11 | 4F | 車間 | 吊頂風櫃（生產區） | 生產區 | 捷達萊堡 | 全型號 | 1 | FATP-NPI | Q6X1150005 | 富泰華
1712 | C6IPBZ002453 | 202507異動 | A事業群 | FATP | 觀瀾 | B11 | 4F | 車間 | 吊頂風櫃（生產區） | 生產區 | 捷達萊堡 | 全型號 | 1 | FATP-NPI | Q6X1150005 | 富泰華
1713 | C6IPBZ002454 | 202507異動 | A事業群 | FATP | 觀瀾 | B11 | 4F | 車間 | 吊頂風櫃（生產區） | 生產區 | 捷達萊堡 | 全型號 | 1 | FATP-NPI | Q6X1150005 | 富泰華
1714 | C6IPBZ002455 | 202507異動 | A事業群 | FATP | 觀瀾 | B11 | 4F | 車間 | 吊頂風櫃（生產區） | 生產區 | 捷達萊堡 | 全型號 | 1 | FATP-NPI | Q6X1150005 | 富泰華
1715 | C6IPBZ002456 | 202507異動 | A事業群 | FATP | 觀瀾 | B11 | 4F | 車間 | 吊頂風櫃（生產區） | 生產區 | 捷達萊堡 | 全型號 | 1 | FATP-NPI | Q6X1150005 | 富泰華
1716 | C6IPBZ002457 | 202507異動 | A事業群 | FATP | 觀瀾 | B11 | 4F | 車間 | 吊頂風櫃（生產區） | 生產區 | 捷達萊堡 | 全型號 | 1 | FATP-NPI | Q6X1150005 | 富泰華
1717 | C6IPBZ002458 | 202507異動 | A事業群 | FATP | 觀瀾 | B11 | 4F | 車間 | 吊頂風櫃（生產區） | 生產區 | 捷達萊堡 | 全型號 | 1 | FATP-NPI | Q6X1150005 | 富泰華
1718 | C6IPBZ002459 | 202507異動 | A事業群 | FATP | 觀瀾 | B11 | 4F | 車間 | 吊頂風櫃（生產區） | 生產區 | 捷達萊堡 | 全型號 | 1 | FATP-NPI | Q6X1150005 | 富泰華
1719 | C6IPBZ002460 | 202507異動 | A事業群 | FATP | 觀瀾 | B11 | 4F | 車間 | 吊頂風櫃（生產區） | 生產區 | 捷達萊堡 | 全型號 | 1 | FATP-NPI | Q6X1150005 | 富泰華
1720 | C6IPBZ002461 | 202308異動 | A事業群 | FATP | 觀瀾 | B11 | 4F | IT房 | 分體櫃式空調 | 生產區 | 格力 | 5HP(含)以下 | 1 | FATP-NPI | Q6A1000007 | 富泰華
1721 | C6IPBZ002462 | 202308異動 | A事業群 | FATP | 觀瀾 | B11 | 4F | IT房 | 分體櫃式空調 | 生產區 | 格力 | 5HP(含)以下 | 1 | FATP-NPI | Q6A1000007 | 富泰華
1722 | C6IPBZ002463 | 202308異動 | A事業群 | FATP | 觀瀾 | B11 | 4F | IT房 | 分體櫃式空調 | 生產區 | 格力 | 5HP(含)以下 | 1 | FATP-NPI | Q6A1000007 | 富泰華
1723 | C6IPBZ002464 | 202308異動 | A事業群 | FATP | 觀瀾 | B11 | 4F | IT房 | 分體櫃式空調 | 生產區 | 格力 | 5HP(含)以下 | 1 | FATP-NPI | Q6A1000007 | 富泰華
1724 | C6IPBZ002465 | 202507異動 | A事業群 | FATP | 觀瀾 | B11 | 4F | 車間附房 | 盤管風機 | 生產區 | 捷達萊堡 | 全型號 | 1 | FATP-NPI | Q6X1150005 | 富泰華
1725 | C6IPBZ002466 | 202507異動 | A事業群 | FATP | 觀瀾 | B11 | 4F | 車間附房 | 盤管風機 | 生產區 | 捷達萊堡 | 全型號 | 1 | FATP-NPI | Q6X1150005 | 富泰華
1726 | C6IPBZ002467 | 202507異動 | A事業群 | FATP | 觀瀾 | B11 | 4F | 車間附房 | 盤管風機 | 生產區 | 捷達萊堡 | 全型號 | 1 | FATP-NPI | Q6X1150005 | 富泰華
1727 | C6IPBZ002468 | 202507異動 | A事業群 | FATP | 觀瀾 | B11 | 4F | 車間附房 | 盤管風機 | 生產區 | 捷達萊堡 | 全型號 | 1 | FATP-NPI | Q6X1150005 | 富泰華
1728 | C6IPBZ002469 | 202507異動 | A事業群 | FATP | 觀瀾 | B11 | 4F | 車間附房 | 盤管風機 | 生產區 | 捷達萊堡 | 全型號 | 1 | FATP-NPI | Q6X1150005 | 富泰華
1729 | C6IPBZ002470 | 202507異動 | A事業群 | FATP | 觀瀾 | B11 | 4F | 車間附房 | 盤管風機 | 生產區 | 捷達萊堡 | 全型號 | 1 | FATP-NPI | Q6X1150005 | 富泰華
1730 | C6IPBZ002471 | 202507異動 | A事業群 | FATP | 觀瀾 | B11 | 4F | 車間附房 | 盤管風機 | 生產區 | 捷達萊堡 | 全型號 | 1 | FATP-NPI | Q6X1150005 | 富泰華
1731 | C6IPBZ002472 | 202507異動 | A事業群 | FATP | 觀瀾 | B11 | 4F | 車間附房 | 盤管風機 | 生產區 | 捷達萊堡 | 全型號 | 1 | FATP-NPI | Q6X1150005 | 富泰華
1732 | C6IPBZ002473 | 202507異動 | A事業群 | FATP | 觀瀾 | B11 | 4F | 車間附房 | 盤管風機 | 生產區 | 捷達萊堡 | 全型號 | 1 | FATP-NPI | Q6X1150005 | 富泰華
1733 | C6IPBZ002474 | 202507異動 | A事業群 | FATP | 觀瀾 | B11 | 4F | 車間附房 | 盤管風機 | 生產區 | 捷達萊堡 | 全型號 | 1 | FATP-NPI | Q6X1150005 | 富泰華
1734 | C6IPBZ002475 | 202507異動 | A事業群 | FATP | 觀瀾 | B11 | 4F | 車間附房 | 盤管風機 | 生產區 | 捷達萊堡 | 全型號 | 1 | FATP-NPI | Q6X1150005 | 富泰華
1735 | C6IPBZ002476 | 202507異動 | A事業群 | FATP | 觀瀾 | B11 | 4F | 車間附房 | 盤管風機 | 生產區 | 捷達萊堡 | 全型號 | 1 | FATP-NPI | Q6X1150005 | 富泰華
1736 | C6IPBZ002477 | 202507異動 | A事業群 | FATP | 觀瀾 | B11 | 4F | 車間附房 | 盤管風機 | 生產區 | 捷達萊堡 | 全型號 | 1 | FATP-NPI | Q6X1150005 | 富泰華
1737 | C6IPBZ002478 | 202507異動 | A事業群 | FATP | 觀瀾 | B11 | 4F | 車間附房 | 盤管風機 | 生產區 | 捷達萊堡 | 全型號 | 1 | FATP-NPI | Q6X1150005 | 富泰華
1738 | C6IPBZ002479 | 202507異動 | A事業群 | FATP | 觀瀾 | B11 | 4F | 車間附房 | 盤管風機 | 生產區 | 捷達萊堡 | 全型號 | 1 | FATP-NPI | Q6X1150005 | 富泰華
1739 | C6IPBZ002480 | 202507異動 | A事業群 | FATP | 觀瀾 | B11 | 4F | 車間附房 | 盤管風機 | 生產區 | 捷達萊堡 | 全型號 | 1 | FATP-NPI | Q6X1150005 | 富泰華
1740 | C6IPBZ002481 | 202507異動 | A事業群 | FATP | 觀瀾 | B11 | 4F | 車間附房 | 盤管風機 | 生產區 | 捷達萊堡 | 全型號 | 1 | FATP-NPI | Q6X1150005 | 富泰華
1741 | C6IPBZ002482 | 202507異動 | A事業群 | FATP | 觀瀾 | B11 | 4F | 車間附房 | 盤管風機 | 生產區 | 捷達萊堡 | 全型號 | 1 | FATP-NPI | Q6X1150005 | 富泰華
1742 | C6IPBZ002483 | 202507異動 | A事業群 | FATP | 觀瀾 | B11 | 4F | 車間附房 | 盤管風機 | 生產區 | 捷達萊堡 | 全型號 | 1 | FATP-NPI | Q6X1150005 | 富泰華
1743 | C6IPBZ002484 | 202507異動 | A事業群 | FATP | 觀瀾 | B11 | 4F | 車間附房 | 盤管風機 | 生產區 | 捷達萊堡 | 全型號 | 1 | FATP-NPI | Q6X1150005 | 富泰華
1744 | C6IPBZ002485 | 202507異動 | A事業群 | FATP | 觀瀾 | B11 | 4F | 車間附房 | 盤管風機 | 生產區 | 捷達萊堡 | 全型號 | 1 | FATP-NPI | Q6X1150005 | 富泰華
1745 | C6IPBZ002486 | 202308異動 | A事業群 | FATP | 觀瀾 | B11 | 4F | 車間附房 | 盤管風機 | 生產區 | 捷達萊堡 | 全型號 | 1 | FATP-NPI | Q6A1000007 | 富泰華
1746 | C6IPBZ002487 | 202308異動 | A事業群 | FATP | 觀瀾 | B11 | 4F | 車間附房 | 盤管風機 | 生產區 | 捷達萊堡 | 全型號 | 1 | FATP-NPI | Q6A1000007 | 富泰華
1747 | C6IPBZ002488 | 202308異動 | A事業群 | FATP | 觀瀾 | B11 | 4F | 車間附房 | 盤管風機 | 生產區 | 捷達萊堡 | 全型號 | 1 | FATP-NPI | Q6A1000007 | 富泰華
1748 | C6IPBZ002489 | 202308異動 | A事業群 | FATP | 觀瀾 | B11 | 4F | 車間附房 | 盤管風機 | 生產區 | 捷達萊堡 | 全型號 | 1 | FATP-NPI | Q6A1000007 | 富泰華
1749 | C6IPBZ002490 | 202308異動 | A事業群 | FATP | 觀瀾 | B11 | 4F | 車間附房 | 盤管風機 | 生產區 | 捷達萊堡 | 全型號 | 1 | FATP-NPI | Q6A1000007 | 富泰華
1750 | C6IPBZ002491 | 202308異動 | A事業群 | FATP | 觀瀾 | B11 | 4F | 車間附房 | 盤管風機 | 生產區 | 捷達萊堡 | 全型號 | 1 | FATP-NPI | Q6A1000007 | 富泰華
1751 | C6IPBZ002492 | 202308異動 | A事業群 | FATP | 觀瀾 | B11 | 4F | 車間附房 | 盤管風機 | 生產區 | 捷達萊堡 | 全型號 | 1 | FATP-NPI | Q6A1000007 | 富泰華
1752 | C6IPBZ002493 | 202308異動 | A事業群 | FATP | 觀瀾 | B11 | 4F | 車間附房 | 盤管風機 | 生產區 | 捷達萊堡 | 全型號 | 1 | FATP-NPI | Q6A1000007 | 富泰華
1753 | C6IPBZ002494 | 202308異動 | A事業群 | FATP | 觀瀾 | B11 | 4F | 車間附房 | 盤管風機 | 生產區 | 捷達萊堡 | 全型號 | 1 | FATP-NPI | Q6A1000007 | 富泰華
1754 | C6IPBZ002495 | 202308異動 | A事業群 | FATP | 觀瀾 | B11 | 4F | 車間附房 | 盤管風機 | 生產區 | 捷達萊堡 | 全型號 | 1 | FATP-NPI | Q6A1000007 | 富泰華
1755 | C6IPBZ002496 | 202308異動 | A事業群 | FATP | 觀瀾 | B11 | 4F | 車間附房 | 盤管風機 | 生產區 | 捷達萊堡 | 全型號 | 1 | FATP-NPI | Q6A1000007 | 富泰華
1756 | C6IPBZ002497 | 202308異動 | A事業群 | FATP | 觀瀾 | B11 | 4F | 車間附房 | 盤管風機 | 生產區 | 捷達萊堡 | 全型號 | 1 | FATP-NPI | Q6A1000007 | 富泰華
1757 | C6IPBZ002498 | 202308異動 | A事業群 | FATP | 觀瀾 | B11 | 4F | 車間附房 | 盤管風機 | 生產區 | 捷達萊堡 | 全型號 | 1 | FATP-NPI | Q6A1000007 | 富泰華
1758 | C6IPBZ002499 | 202308異動 | A事業群 | FATP | 觀瀾 | B11 | 4F | 車間附房 | 盤管風機 | 生產區 | 捷達萊堡 | 全型號 | 1 | FATP-NPI | Q6A1000007 | 富泰華
1759 | C6IPBZ002500 | 202308異動 | A事業群 | FATP | 觀瀾 | B11 | 4F | 車間附房 | 盤管風機 | 生產區 | 捷達萊堡 | 全型號 | 1 | FATP-NPI | Q6A1000007 | 富泰華
1760 | C6IPBZ002501 | 202308異動 | A事業群 | FATP | 觀瀾 | B11 | 4F | 車間附房 | 盤管風機 | 生產區 | 捷達萊堡 | 全型號 | 1 | FATP-NPI | Q6A1000007 | 富泰華
1761 | C6IPBZ002502 | 202308異動 | A事業群 | FATP | 觀瀾 | B11 | 4F | 車間附房 | 盤管風機 | 生產區 | 捷達萊堡 | 全型號 | 1 | FATP-NPI | Q6A1000007 | 富泰華
1762 | C6IPBZ002503 | 202308異動 | A事業群 | FATP | 觀瀾 | B11 | 4F | 車間附房 | 盤管風機 | 生產區 | 捷達萊堡 | 全型號 | 1 | FATP-NPI | Q6A1000007 | 富泰華
1763 | C6IPBZ002504 | 202308異動 | A事業群 | FATP | 觀瀾 | B11 | 4F | 車間附房 | 盤管風機 | 生產區 | 捷達萊堡 | 全型號 | 1 | FATP-NPI | Q6A1000007 | 富泰華
1764 | C6IPBZ002505 | 202308異動 | A事業群 | FATP | 觀瀾 | B11 | 4F | 車間附房 | 盤管風機 | 生產區 | 捷達萊堡 | 全型號 | 1 | FATP-NPI | Q6A1000007 | 富泰華
1765 | C6IPBZ002506 | 202308異動 | A事業群 | FATP | 觀瀾 | B11 | 4F | 車間附房 | 盤管風機 | 生產區 | 捷達萊堡 | 全型號 | 1 | FATP-NPI | Q6A1000007 | 富泰華
1766 | C6IPBZ002507 | 202308異動 | A事業群 | FATP | 觀瀾 | B11 | 4F | 車間附房 | 盤管風機 | 生產區 | 捷達萊堡 | 全型號 | 1 | FATP-NPI | Q6A1000007 | 富泰華
1767 | C6IPBZ002508 | 202308異動 | A事業群 | FATP | 觀瀾 | B11 | 4F | 車間附房 | 盤管風機 | 生產區 | 捷達萊堡 | 全型號 | 1 | FATP-NPI | Q6A1000007 | 富泰華
1768 | C6IPBZ002509 | 202308異動 | A事業群 | FATP | 觀瀾 | B11 | 4F | 車間附房 | 盤管風機 | 生產區 | 捷達萊堡 | 全型號 | 1 | FATP-NPI | Q6A1000007 | 富泰華
1769 | C6IPBZ002510 | 202308異動 | A事業群 | FATP | 觀瀾 | B11 | 4F | 車間附房 | 盤管風機 | 生產區 | 捷達萊堡 | 全型號 | 1 | FATP-NPI | Q6A1000007 | 富泰華
1770 | C6IPBZ002511 | 202308異動 | A事業群 | FATP | 觀瀾 | B11 | 4F | 車間附房 | 盤管風機 | 生產區 | 捷達萊堡 | 全型號 | 1 | FATP-NPI | Q6A1000007 | 富泰華
1771 | C6IPBZ002512 | 202308異動 | A事業群 | FATP | 觀瀾 | B11 | 4F | 車間附房 | 盤管風機 | 生產區 | 捷達萊堡 | 全型號 | 1 | FATP-NPI | Q6A1000007 | 富泰華
1772 | C6IPBZ002513 | 202308異動 | A事業群 | FATP | 觀瀾 | B11 | 4F | 車間附房 | 盤管風機 | 生產區 | 捷達萊堡 | 全型號 | 1 | FATP-NPI | Q6A1000007 | 富泰華
1773 | C6IPBZ002514 | 202308異動 | A事業群 | FATP | 觀瀾 | B11 | 4F | 車間附房 | 盤管風機 | 生產區 | 捷達萊堡 | 全型號 | 1 | FATP-NPI | Q6A1000007 | 富泰華
1774 | C6IPBZ002515 | 202308異動 | A事業群 | FATP | 觀瀾 | B11 | 4F | 車間附房 | 盤管風機 | 生產區 | 捷達萊堡 | 全型號 | 1 | FATP-NPI | Q6A1000007 | 富泰華
1775 | C6IPBZ002516 | 202308異動 | A事業群 | FATP | 觀瀾 | B11 | 4F | 車間附房 | 盤管風機 | 生產區 | 捷達萊堡 | 全型號 | 1 | FATP-NPI | Q6A1000007 | 富泰華
1776 | C6IPBZ002517 | 202308異動 | A事業群 | FATP | 觀瀾 | B11 | 4F | 車間附房 | 盤管風機 | 生產區 | 捷達萊堡 | 全型號 | 1 | FATP-NPI | Q6A1000007 | 富泰華
1777 | C6IPBZ002518 | 202308異動 | A事業群 | FATP | 觀瀾 | B11 | 4F | 車間附房 | 盤管風機 | 生產區 | 捷達萊堡 | 全型號 | 1 | FATP-NPI | Q6A1000007 | 富泰華
1778 | C6IPBZ002519 | 202308異動 | A事業群 | FATP | 觀瀾 | B11 | 4F | 車間附房 | 盤管風機 | 生產區 | 捷達萊堡 | 全型號 | 1 | FATP-NPI | Q6A1000007 | 富泰華
1779 | C6IPBZ002520 | 202308異動 | A事業群 | FATP | 觀瀾 | B11 | 4F | 車間附房 | 盤管風機 | 生產區 | 捷達萊堡 | 全型號 | 1 | FATP-NPI | Q6A1000007 | 富泰華
1780 | C6IPBZ002521 | 202308異動 | A事業群 | FATP | 觀瀾 | B11 | 4F | 車間附房 | 盤管風機 | 生產區 | 捷達萊堡 | 全型號 | 1 | FATP-NPI | Q6A1000007 | 富泰華
1781 | C6IPBZ002522 | 202308異動 | A事業群 | FATP | 觀瀾 | B11 | 4F | 車間附房 | 盤管風機 | 生產區 | 捷達萊堡 | 全型號 | 1 | FATP-NPI | Q6A1000007 | 富泰華
1782 | C6IPBZ002523 | 202308異動 | A事業群 | FATP | 觀瀾 | B11 | 4F | 車間附房 | 盤管風機 | 生產區 | 捷達萊堡 | 全型號 | 1 | FATP-NPI | Q6A1000007 | 富泰華
1783 | C6IPBZ002524 | 202308異動 | A事業群 | FATP | 觀瀾 | B11 | 4F | 車間附房 | 盤管風機 | 生產區 | 捷達萊堡 | 全型號 | 1 | FATP-NPI | Q6A1000007 | 富泰華
1784 | C6IPBZ002525 | 202308異動 | A事業群 | FATP | 觀瀾 | B11 | 4F | 車間附房 | 盤管風機 | 生產區 | 捷達萊堡 | 全型號 | 1 | FATP-NPI | Q6A1000007 | 富泰華
1785 | C6IPBZ002526 | 202308異動 | A事業群 | FATP | 觀瀾 | B11 | 4F | 車間附房 | 盤管風機 | 生產區 | 捷達萊堡 | 全型號 | 1 | FATP-NPI | Q6A1000007 | 富泰華
1786 | C6IPBZ002527 | 202308異動 | A事業群 | FATP | 觀瀾 | B11 | 4F | 車間附房 | 盤管風機 | 生產區 | 捷達萊堡 | 全型號 | 1 | FATP-NPI | Q6A1000007 | 富泰華
1787 | C6IPBZ002528 | 202308異動 | A事業群 | FATP | 觀瀾 | B11 | 4F | 車間附房 | 盤管風機 | 生產區 | 捷達萊堡 | 全型號 | 1 | FATP-NPI | Q6A1000007 | 富泰華
1788 | C6IPBZ002529 | 202308異動 | A事業群 | FATP | 觀瀾 | B11 | 4F | 車間附房 | 盤管風機 | 生產區 | 捷達萊堡 | 全型號 | 1 | FATP-NPI | Q6A1000007 | 富泰華
1789 | C6IPBZ002530 | 202308異動 | A事業群 | FATP | 觀瀾 | B11 | 4F | 車間附房 | 盤管風機 | 生產區 | 捷達萊堡 | 全型號 | 1 | FATP-NPI | Q6A1000007 | 富泰華
1790 | C6IPBZ002531 | 202204新增 | A事業群 | FATP | 觀瀾 | B11 | 5F | 車間附房 | 分體櫃式空調 | 生產區 | 格力 | 5HP(含)以下 | 1 | FATP | Q6X1150005 | 富泰華
1791 | C6IPBZ002532 | 202204新增 | A事業群 | FATP | 觀瀾 | B11 | 5F | 車間附房 | 分體櫃式空調 | 生產區 | 格力 | 5HP(含)以下 | 1 | FATP | Q6X1150005 | 富泰華
1792 | C6IPBZ002533 | 202204新增 | A事業群 | FATP | 觀瀾 | B11 | 5F | 車間附房 | 分體櫃式空調 | 生產區 | 格力 | 5HP(含)以下 | 1 | FATP | Q6X1150005 | 富泰華
1793 | C6IPBZ002534 | 202204新增 | A事業群 | FATP | 觀瀾 | B11 | 5F | 車間附房 | 分體櫃式空調 | 生產區 | 格力 | 5HP(含)以下 | 1 | FATP | Q6X1150005 | 富泰華
1794 | C6IPBZ002535 | 202204新增 | A事業群 | FATP | 觀瀾 | B11 | 5F | 車間附房 | 分體櫃式空調 | 生產區 | 格力 | 5HP(含)以下 | 1 | FATP | Q6X1150005 | 富泰華
1795 | C6IPBZ002536 | 202204新增 | A事業群 | FATP | 觀瀾 | B11 | 5F | 車間附房 | 分體櫃式空調 | 生產區 | 格力 | 5HP(含)以下 | 1 | FATP | Q6X1150005 | 富泰華
1796 | C6IPBZ002537 | 202204新增 | A事業群 | FATP | 觀瀾 | B11 | 5F | 車間附房 | 分體櫃式空調 | 生產區 | 格力 | 5HP(含)以下 | 1 | FATP | Q6X1150005 | 富泰華
1797 | C6IPBZ002538 | 202204新增 | A事業群 | FATP | 觀瀾 | B11 | 5F | 車間附房 | 分體櫃式空調 | 生產區 | 格力 | 5HP(含)以下 | 1 | FATP | Q6X1150005 | 富泰華
1798 | C6IPBZ002539 | 202204新增 | A事業群 | FATP | 觀瀾 | B11 | 5F | 車間 | 吊頂風櫃（生產區） | 生產區 | 捷達萊堡 | 全型號 | 1 | FATP | Q6X1150005 | 富泰華
1799 | C6IPBZ002540 | 202204新增 | A事業群 | FATP | 觀瀾 | B11 | 5F | 車間 | 吊頂風櫃（生產區） | 生產區 | 捷達萊堡 | 全型號 | 1 | FATP | Q6X1150005 | 富泰華
1800 | C6IPBZ002541 | 202204新增 | A事業群 | FATP | 觀瀾 | B11 | 5F | 車間 | 吊頂風櫃（生產區） | 生產區 | 捷達萊堡 | 全型號 | 1 | FATP | Q6X1150005 | 富泰華
1801 | C6IPBZ002542 | 202204新增 | A事業群 | FATP | 觀瀾 | B11 | 5F | 車間 | 吊頂風櫃（生產區） | 生產區 | 捷達萊堡 | 全型號 | 1 | FATP | Q6X1150005 | 富泰華
1802 | C6IPBZ002543 | 202204新增 | A事業群 | FATP | 觀瀾 | B11 | 5F | 車間 | 吊頂風櫃（生產區） | 生產區 | 捷達萊堡 | 全型號 | 1 | FATP | Q6X1150005 | 富泰華
1803 | C6IPBZ002544 | 202204新增 | A事業群 | FATP | 觀瀾 | B11 | 5F | 車間 | 吊頂風櫃（生產區） | 生產區 | 捷達萊堡 | 全型號 | 1 | FATP | Q6X1150005 | 富泰華
1804 | C6IPBZ002545 | 202204新增 | A事業群 | FATP | 觀瀾 | B11 | 5F | 車間 | 吊頂風櫃（生產區） | 生產區 | 捷達萊堡 | 全型號 | 1 | FATP | Q6X1150005 | 富泰華
1805 | C6IPBZ002546 | 202204新增 | A事業群 | FATP | 觀瀾 | B11 | 5F | 車間 | 吊頂風櫃（生產區） | 生產區 | 捷達萊堡 | 全型號 | 1 | FATP | Q6X1150005 | 富泰華
1806 | C6IPBZ002547 | 202204新增 | A事業群 | FATP | 觀瀾 | B11 | 5F | 南側空調房 | 組合風櫃 | 生產區 | 西屋康達 | 3.51~6.99萬M3/H | 1 | FATP | Q6X1150005 | 富泰華
1807 | C6IPBZ002548 | 202204新增 | A事業群 | FATP | 觀瀾 | B11 | 5F | 北側空調房 | 組合風櫃 | 生產區 | 西屋康達 | 7萬M3/H(含)以上 | 1 | FATP | Q6X1150005 | 富泰華
1808 | C6IPBZ002549 | 202204新增 | A事業群 | FATP | 觀瀾 | B11 | 5F | 北側空調房 | 組合風櫃 | 生產區 | 西屋康達 | 7萬M3/H(含)以上 | 1 | FATP | Q6X1150005 | 富泰華
1809 | C6IPBZ002550 | 202204新增 | A事業群 | FATP | 觀瀾 | B11 | 5F | 車間 | 盤管風機 | 生產區 | 捷達萊堡 | 全型號 | 1 | FATP | Q6X1150005 | 富泰華
1810 | C6IPBZ002551 | 202204新增 | A事業群 | FATP | 觀瀾 | B11 | 5F | 車間 | 盤管風機 | 生產區 | 捷達萊堡 | 全型號 | 1 | FATP | Q6X1150005 | 富泰華
1811 | C6IPBZ002552 | 202204新增 | A事業群 | FATP | 觀瀾 | B11 | 5F | 車間 | 盤管風機 | 生產區 | 捷達萊堡 | 全型號 | 1 | FATP | Q6X1150005 | 富泰華
1812 | C6IPBZ002553 | 202204新增 | A事業群 | FATP | 觀瀾 | B11 | 5F | 車間 | 盤管風機 | 生產區 | 捷達萊堡 | 全型號 | 1 | FATP | Q6X1150005 | 富泰華
1813 | C6IPBZ002554 | 202204新增 | A事業群 | FATP | 觀瀾 | B11 | 5F | 車間 | 盤管風機 | 生產區 | 捷達萊堡 | 全型號 | 1 | FATP | Q6X1150005 | 富泰華
1814 | C6IPBZ002555 | 202204新增 | A事業群 | FATP | 觀瀾 | B11 | 5F | 車間 | 盤管風機 | 生產區 | 捷達萊堡 | 全型號 | 1 | FATP | Q6X1150005 | 富泰華
1815 | C6IPBZ002556 | 202204新增 | A事業群 | FATP | 觀瀾 | B11 | 5F | 車間 | 盤管風機 | 生產區 | 捷達萊堡 | 全型號 | 1 | FATP | Q6X1150005 | 富泰華
1816 | C6IPBZ002557 | 202204新增 | A事業群 | FATP | 觀瀾 | B11 | 5F | 車間 | 盤管風機 | 生產區 | 捷達萊堡 | 全型號 | 1 | FATP | Q6X1150005 | 富泰華
1817 | C6IPBZ002558 | 202204新增 | A事業群 | FATP | 觀瀾 | B11 | 5F | 車間 | 盤管風機 | 生產區 | 捷達萊堡 | 全型號 | 1 | FATP | Q6X1150005 | 富泰華
1818 | C6IPBZ002559 | 202204新增 | A事業群 | FATP | 觀瀾 | B11 | 5F | 車間 | 盤管風機 | 生產區 | 捷達萊堡 | 全型號 | 1 | FATP | Q6X1150005 | 富泰華
1819 | C6IPBZ002560 | 202204新增 | A事業群 | FATP | 觀瀾 | B11 | 5F | 車間 | 盤管風機 | 生產區 | 捷達萊堡 | 全型號 | 1 | FATP | Q6X1150005 | 富泰華
1820 | C6IPBZ002561 | 202204新增 | A事業群 | FATP | 觀瀾 | B11 | 5F | 車間 | 盤管風機 | 生產區 | 捷達萊堡 | 全型號 | 1 | FATP | Q6X1150005 | 富泰華
1821 | C6IPBZ002562 | 202204新增 | A事業群 | FATP | 觀瀾 | B11 | 5F | 車間 | 盤管風機 | 生產區 | 捷達萊堡 | 全型號 | 1 | FATP | Q6X1150005 | 富泰華
1822 | C6IPBZ002563 | 202204新增 | A事業群 | FATP | 觀瀾 | B11 | 5F | 車間 | 盤管風機 | 生產區 | 捷達萊堡 | 全型號 | 1 | FATP | Q6X1150005 | 富泰華
1823 | C6IPBZ002564 | 202204新增 | A事業群 | FATP | 觀瀾 | B11 | 5F | 車間 | 盤管風機 | 生產區 | 捷達萊堡 | 全型號 | 1 | FATP | Q6X1150005 | 富泰華
1824 | C6IPBZ002565 | 202204新增 | A事業群 | FATP | 觀瀾 | B11 | 5F | 車間 | 盤管風機 | 生產區 | 捷達萊堡 | 全型號 | 1 | FATP | Q6X1150005 | 富泰華
1825 | C6IPBZ002566 | 202204新增 | A事業群 | FATP | 觀瀾 | B11 | 5F | 車間 | 盤管風機 | 生產區 | 捷達萊堡 | 全型號 | 1 | FATP | Q6X1150005 | 富泰華
1826 | C6IPBZ002567 | 202204新增 | A事業群 | FATP | 觀瀾 | B11 | 5F | 車間 | 盤管風機 | 生產區 | 捷達萊堡 | 全型號 | 1 | FATP | Q6X1150005 | 富泰華
1827 | C6IPBZ002568 | 202204新增 | A事業群 | FATP | 觀瀾 | B11 | 5F | 車間 | 盤管風機 | 生產區 | 捷達萊堡 | 全型號 | 1 | FATP | Q6X1150005 | 富泰華
1828 | C6IPBZ002569 | 202204新增 | A事業群 | FATP | 觀瀾 | B11 | 5F | 車間 | 盤管風機 | 生產區 | 捷達萊堡 | 全型號 | 1 | FATP | Q6X1150005 | 富泰華
1829 | C6IPBZ002570 | 202204新增 | A事業群 | FATP | 觀瀾 | B11 | 5F | 車間 | 盤管風機 | 生產區 | 捷達萊堡 | 全型號 | 1 | FATP | Q6X1150005 | 富泰華
1830 | C6IPBZ002571 | 202204新增 | A事業群 | FATP | 觀瀾 | B11 | 5F | 車間 | 盤管風機 | 生產區 | 捷達萊堡 | 全型號 | 1 | FATP | Q6X1150005 | 富泰華
1831 | C6IPBZ002572 | 202204新增 | A事業群 | FATP | 觀瀾 | B11 | 5F | 車間 | 盤管風機 | 生產區 | 捷達萊堡 | 全型號 | 1 | FATP | Q6X1150005 | 富泰華
1832 | C6IPBZ002573 | 202204新增 | A事業群 | FATP | 觀瀾 | B11 | 5F | 車間 | 盤管風機 | 生產區 | 捷達萊堡 | 全型號 | 1 | FATP | Q6X1150005 | 富泰華
1833 | C6IPBZ002574 | 202204新增 | A事業群 | FATP | 觀瀾 | B11 | 5F | 車間 | 盤管風機 | 生產區 | 捷達萊堡 | 全型號 | 1 | FATP | Q6X1150005 | 富泰華
1834 | C6IPBZ002575 | 202204新增 | A事業群 | FATP | 觀瀾 | B11 | 5F | 車間 | 盤管風機 | 生產區 | 捷達萊堡 | 全型號 | 1 | FATP | Q6X1150005 | 富泰華
1835 | C6IPBZ002576 | 202204新增 | A事業群 | FATP | 觀瀾 | B11 | 5F | 車間 | 盤管風機 | 生產區 | 捷達萊堡 | 全型號 | 1 | FATP | Q6X1150005 | 富泰華
1836 | C6IPBZ002577 | 202204新增 | A事業群 | FATP | 觀瀾 | B11 | 5F | 車間 | 盤管風機 | 生產區 | 捷達萊堡 | 全型號 | 1 | FATP | Q6X1150005 | 富泰華
1837 | C6IPBZ002578 | 202204新增 | A事業群 | FATP | 觀瀾 | B11 | 5F | 車間 | 盤管風機 | 生產區 | 捷達萊堡 | 全型號 | 1 | FATP | Q6X1150005 | 富泰華
1838 | C6IPBZ002579 | 202204新增 | A事業群 | FATP | 觀瀾 | B11 | 5F | 車間 | 盤管風機 | 生產區 | 捷達萊堡 | 全型號 | 1 | FATP | Q6X1150005 | 富泰華
1839 | C6IPBZ002580 | 202204新增 | A事業群 | FATP | 觀瀾 | B11 | 5F | 車間 | 盤管風機 | 生產區 | 捷達萊堡 | 全型號 | 1 | FATP | Q6X1150005 | 富泰華
1840 | C6IPBZ002581 | 202204新增 | A事業群 | FATP | 觀瀾 | B11 | 5F | 車間 | 盤管風機 | 生產區 | 捷達萊堡 | 全型號 | 1 | FATP | Q6X1150005 | 富泰華
1841 | C6IPBZ002582 | 202204新增 | A事業群 | FATP | 觀瀾 | B11 | 5F | 車間 | 盤管風機 | 生產區 | 捷達萊堡 | 全型號 | 1 | FATP | Q6X1150005 | 富泰華
1842 | C6IPBZ002583 | 202204新增 | A事業群 | FATP | 觀瀾 | B11 | 5F | 車間 | 盤管風機 | 生產區 | 捷達萊堡 | 全型號 | 1 | FATP | Q6X1150005 | 富泰華
1843 | C6IPBZ002584 | 202204新增 | A事業群 | FATP | 觀瀾 | B11 | 5F | 車間 | 盤管風機 | 生產區 | 捷達萊堡 | 全型號 | 1 | FATP | Q6X1150005 | 富泰華
1844 | C6IPBZ002585 | 202204新增 | A事業群 | FATP | 觀瀾 | B11 | 5F | 車間 | 盤管風機 | 生產區 | 捷達萊堡 | 全型號 | 1 | FATP | Q6X1150005 | 富泰華
1845 | C6IPBZ002586 | 202204新增 | A事業群 | FATP | 觀瀾 | B11 | 5F | 車間 | 盤管風機 | 生產區 | 捷達萊堡 | 全型號 | 1 | FATP | Q6X1150005 | 富泰華
1846 | C6IPBZ002587 | 202204新增 | A事業群 | FATP | 觀瀾 | B11 | 5F | 車間 | 盤管風機 | 生產區 | 捷達萊堡 | 全型號 | 1 | FATP | Q6X1150005 | 富泰華
1847 | C6IPBZ002588 | 202204新增 | A事業群 | FATP | 觀瀾 | B11 | 5F | 車間 | 盤管風機 | 生產區 | 捷達萊堡 | 全型號 | 1 | FATP | Q6X1150005 | 富泰華
1848 | C6IPBZ002589 | 202204新增 | A事業群 | FATP | 觀瀾 | B11 | 5F | 車間 | 盤管風機 | 生產區 | 捷達萊堡 | 全型號 | 1 | FATP | Q6X1150005 | 富泰華
1849 | C6IPBZ002590 | 202204新增 | A事業群 | FATP | 觀瀾 | B11 | 5F | 車間 | 盤管風機 | 生產區 | 捷達萊堡 | 全型號 | 1 | FATP | Q6X1150005 | 富泰華
1850 | C6IPBZ002591 | 202204新增 | A事業群 | FATP | 觀瀾 | B11 | 5F | 車間 | 盤管風機 | 生產區 | 捷達萊堡 | 全型號 | 1 | FATP | Q6X1150005 | 富泰華
1851 | C6IPBZ002592 | 202204新增 | A事業群 | FATP | 觀瀾 | B11 | 5F | 車間 | 盤管風機 | 生產區 | 捷達萊堡 | 全型號 | 1 | FATP | Q6X1150005 | 富泰華
1852 | C6IPBZ002593 | 202204新增 | A事業群 | FATP | 觀瀾 | B11 | 5F | 車間 | 盤管風機 | 生產區 | 捷達萊堡 | 全型號 | 1 | FATP | Q6X1150005 | 富泰華
1853 | C6IPBZ002594 | 202204新增 | A事業群 | FATP | 觀瀾 | B11 | 5F | 車間 | 盤管風機 | 生產區 | 捷達萊堡 | 全型號 | 1 | FATP | Q6X1150005 | 富泰華
1854 | C6IPBZ002595 | 202204新增 | A事業群 | FATP | 觀瀾 | B11 | 5F | 車間 | 盤管風機 | 生產區 | 捷達萊堡 | 全型號 | 1 | FATP | Q6X1150005 | 富泰華
1855 | C6IPBZ002596 | 202204新增 | A事業群 | FATP | 觀瀾 | B11 | 5F | 車間 | 盤管風機 | 生產區 | 捷達萊堡 | 全型號 | 1 | FATP | Q6X1150005 | 富泰華
1856 | C6IPBZ002597 | 202204新增 | A事業群 | FATP | 觀瀾 | B11 | 5F | 車間 | 盤管風機 | 生產區 | 捷達萊堡 | 全型號 | 1 | FATP | Q6X1150005 | 富泰華
1857 | C6IPBZ002598 | 202204新增 | A事業群 | FATP | 觀瀾 | B11 | 5F | 車間 | 盤管風機 | 生產區 | 捷達萊堡 | 全型號 | 1 | FATP | Q6X1150005 | 富泰華
1858 | C6ZEBZ004771 | 201812異動 | 準時達 | 物流總處 | 觀瀾 | B12 | 1F | 倉庫 | 分體櫃式空調 | 生產區 | 格力 | 5HP(含)以下 | 1 | 華南營運處IDPBG觀瀾統倉 | DVAB75 | 富泰通
1859 | C6IPBZ002599 | 202204新增 | A事業群 | MLB | 觀瀾 | B21 | 2F | 車間 | 分體櫃式空調 | 生產區 | 格力 | 5HP(含)以下 | 1 | MLB | Q6J0000007 | 富泰華
1860 | C6IPBZ002600 | 202204新增 | A事業群 | MLB | 觀瀾 | B21 | 2F | 車間 | 分體櫃式空調 | 生產區 | 格力 | 5HP(含)以下 | 1 | MLB | Q6J0000007 | 富泰華
1861 | C6IPBZ002601 | 202204新增 | A事業群 | MLB | 觀瀾 | B21 | 2F | 車間 | 分體櫃式空調 | 生產區 | 格力 | 5HP(含)以下 | 1 | MLB | Q6J0000007 | 富泰華
1862 | C6IPBZ002602 | 202204新增 | A事業群 | MLB | 觀瀾 | B21 | 2F | 車間 | 分體櫃式空調 | 生產區 | 格力 | 5HP(含)以下 | 1 | MLB | Q6J0000007 | 富泰華
1863 | C6IPBZ002603 | 202204新增 | A事業群 | MLB | 觀瀾 | B21 | 2F | 車間 | 分體櫃式空調 | 生產區 | 格力 | 5HP(含)以下 | 1 | MLB | Q6J0000007 | 富泰華
1864 | C6IPBZ002604 | 202204新增 | A事業群 | MLB | 觀瀾 | B21 | 2F | 車間 | 分體櫃式空調 | 生產區 | 格力 | 5HP(含)以下 | 1 | MLB | Q6J0000007 | 富泰華
1865 | C6IPBZ002605 | 202204新增 | A事業群 | MLB | 觀瀾 | B21 | 2F | 車間 | 分體櫃式空調 | 生產區 | 格力 | 5HP(含)以下 | 1 | MLB | Q6J0000007 | 富泰華
1866 | C6IPBZ002606 | 202204新增 | A事業群 | MLB | 觀瀾 | B21 | 2F | 車間 | 分體櫃式空調 | 生產區 | 格力 | 5HP(含)以下 | 1 | MLB | Q6J0000007 | 富泰華
1867 | C6IPBZ002607 | 202204新增 | A事業群 | MLB | 觀瀾 | B21 | 2F | 車間 | 分體櫃式空調 | 生產區 | 格力 | 5HP(含)以下 | 1 | MLB | Q6J0000007 | 富泰華
1868 | C6IPBZ002608 | 202204新增 | A事業群 | MLB | 觀瀾 | B21 | 2F | 車間 | 分體櫃式空調 | 生產區 | 格力 | 5HP(含)以下 | 1 | MLB | Q6J0000007 | 富泰華
1869 | C6IPBZ002609 | 202204新增 | A事業群 | MLB | 觀瀾 | B21 | 2F | 車間 | 分體櫃式空調 | 生產區 | 格力 | 5HP(含)以下 | 1 | MLB | Q6J0000007 | 富泰華
1870 | C6IPBZ002610 | 202204新增 | A事業群 | MLB | 觀瀾 | B21 | 2F | 車間 | 分體櫃式空調 | 生產區 | 格力 | 5HP(含)以下 | 1 | MLB | Q6J0000007 | 富泰華
1871 | C6IPBZ002611 | 202204新增 | A事業群 | MLB | 觀瀾 | B21 | 2F | 車間 | 分體櫃式空調 | 生產區 | 格力 | 5HP(含)以下 | 1 | MLB | Q6J0000007 | 富泰華
1872 | C6IPBZ002612 | 202204新增 | A事業群 | MLB | 觀瀾 | B21 | 2F | 車間 | 分體櫃式空調 | 生產區 | 格力 | 5HP(含)以下 | 1 | MLB | Q6J0000007 | 富泰華
1873 | C6IPBZ002613 | 202204新增 | A事業群 | MLB | 觀瀾 | B21 | 2F | 車間 | 分體櫃式空調 | 生產區 | 格力 | 5HP(含)以下 | 1 | MLB | Q6J0000007 | 富泰華
1874 | C6IPBZ002614 | 202204新增 | A事業群 | MLB | 觀瀾 | B21 | 2F | 車間 | 分體櫃式空調 | 生產區 | 格力 | 5HP(含)以下 | 1 | MLB | Q6J0000007 | 富泰華
1875 | C6IPBZ002615 | 202204新增 | A事業群 | MLB | 觀瀾 | B21 | 2F | 車間 | 分體櫃式空調 | 生產區 | 格力 | 5HP(含)以下 | 1 | MLB | Q6J0000007 | 富泰華
1876 | C6IPBZ002616 | 202204新增 | A事業群 | MLB | 觀瀾 | B21 | 2F | 車間 | 分體櫃式空調 | 生產區 | 格力 | 5HP(含)以下 | 1 | MLB | Q6J0000007 | 富泰華
1877 | C6IPBZ002617 | 202204新增 | A事業群 | MLB | 觀瀾 | B21 | 2F | 車間 | 分體櫃式空調 | 生產區 | 格力 | 5HP(含)以下 | 1 | MLB | Q6J0000007 | 富泰華
1878 | C6IPBZ002618 | 202204新增 | A事業群 | MLB | 觀瀾 | B21 | 2F | 車間 | 分體櫃式空調 | 生產區 | 格力 | 5HP(含)以下 | 1 | MLB | Q6J0000007 | 富泰華
1879 | C6IPBZ002619 | 202204新增 | A事業群 | MLB | 觀瀾 | B21 | 2F | 車間 | 分體櫃式空調 | 生產區 | 格力 | 5HP(含)以下 | 1 | MLB | Q6J0000007 | 富泰華
1880 | C6IPBZ002620 | 202204新增 | A事業群 | MLB | 觀瀾 | B21 | 2F | 車間 | 分體櫃式空調 | 生產區 | 格力 | 5HP(含)以下 | 1 | MLB | Q6J0000007 | 富泰華
1881 | C6IPBZ002621 | 202204新增 | A事業群 | MLB | 觀瀾 | B21 | 2F | 車間 | 分體櫃式空調 | 生產區 | 格力 | 5HP(含)以下 | 1 | MLB | Q6J0000007 | 富泰華
1882 | C6IPBZ002622 | 202204新增 | A事業群 | MLB | 觀瀾 | B21 | 2F | 車間 | 分體櫃式空調 | 生產區 | 格力 | 5HP(含)以下 | 1 | MLB | Q6J0000007 | 富泰華
1883 | C6IPBZ002623 | 202204新增 | A事業群 | MLB | 觀瀾 | B21 | 2F | 車間 | 分體櫃式空調 | 生產區 | 格力 | 5HP(含)以下 | 1 | MLB | Q6J0000007 | 富泰華
1884 | C6IPBZ002624 | 202204新增 | A事業群 | MLB | 觀瀾 | B21 | 2F | 車間 | 分體櫃式空調 | 生產區 | 格力 | 5HP(含)以下 | 1 | MLB | Q6J0000007 | 富泰華
1885 | C6IPBZ002625 | 202204新增 | A事業群 | MLB | 觀瀾 | B21 | 2F | 車間 | 分體櫃式空調 | 生產區 | 格力 | 5HP(含)以下 | 1 | MLB | Q6J0000007 | 富泰華
1886 | C6IPBZ002626 | 202204新增 | A事業群 | MLB | 觀瀾 | B21 | 2F | 車間 | 分體櫃式空調 | 生產區 | 格力 | 5HP(含)以下 | 1 | MLB | Q6J0000007 | 富泰華
1887 | C6IPBZ002627 | 202204新增 | A事業群 | MLB | 觀瀾 | B21 | 2F | 車間 | 分體櫃式空調 | 生產區 | 格力 | 5HP(含)以下 | 1 | MLB | Q6J0000007 | 富泰華
1888 | C6IPBZ002628 | 202204新增 | A事業群 | MLB | 觀瀾 | B21 | 2F | 車間 | 分體櫃式空調 | 生產區 | 格力 | 5HP(含)以下 | 1 | MLB | Q6J0000007 | 富泰華
1889 | C6IPBZ002629 | 202204新增 | A事業群 | MLB | 觀瀾 | B21 | 2F | 車間 | 分體櫃式空調 | 生產區 | 格力 | 5HP(含)以下 | 1 | MLB | Q6J0000007 | 富泰華
1890 | C6IPBZ002630 | 202204新增 | A事業群 | MLB | 觀瀾 | B21 | 2F | 車間 | 分體櫃式空調 | 生產區 | 格力 | 5HP(含)以下 | 1 | MLB | Q6J0000007 | 富泰華
1891 | C6IPBZ002631 | 202204新增 | A事業群 | MLB | 觀瀾 | B21 | 2F | 車間 | 分體櫃式空調 | 生產區 | 格力 | 5HP(含)以下 | 1 | MLB | Q6J0000007 | 富泰華
1892 | C6IPBZ002632 | 202204新增 | A事業群 | MLB | 觀瀾 | B21 | 2F | 車間 | 分體櫃式空調 | 生產區 | 格力 | 5HP(含)以下 | 1 | MLB | Q6J0000007 | 富泰華
1893 | C6IPBZ002633 | 202204新增 | A事業群 | MLB | 觀瀾 | B21 | 2F | 車間 | 分體櫃式空調 | 生產區 | 格力 | 5HP(含)以下 | 1 | MLB | Q6J0000007 | 富泰華
1894 | C6IPBZ002634 | 202204新增 | A事業群 | MLB | 觀瀾 | B21 | 2F | 車間 | 分體櫃式空調 | 生產區 | 格力 | 5HP(含)以下 | 1 | MLB | Q6J0000007 | 富泰華
1895 | C6IPBZ002635 | 202204新增 | A事業群 | MLB | 觀瀾 | B21 | 2F | 車間 | 分體櫃式空調 | 生產區 | 格力 | 5HP(含)以下 | 1 | MLB | Q6J0000007 | 富泰華
1896 | C6IPBZ002636 | 202204新增 | A事業群 | MLB | 觀瀾 | B21 | 2F | 車間 | 分體櫃式空調 | 生產區 | 格力 | 5HP(含)以下 | 1 | MLB | Q6J0000007 | 富泰華
1897 | C6IPBZ002637 | 202204新增 | A事業群 | MLB | 觀瀾 | B21 | 2F | 車間 | 分體櫃式空調 | 生產區 | 格力 | 5HP(含)以下 | 1 | MLB | Q6J0000007 | 富泰華
1898 | C6IPBZ002638 | 202204新增 | A事業群 | MLB | 觀瀾 | B21 | 2F | 車間 | 分體櫃式空調 | 生產區 | 格力 | 5HP(含)以下 | 1 | MLB | Q6J0000007 | 富泰華
1899 | C6IPBZ002639 | 202204新增 | A事業群 | MLB | 觀瀾 | B21 | 2F | 車間 | 分體櫃式空調 | 生產區 | 格力 | 5HP(含)以下 | 1 | MLB | Q6J0000007 | 富泰華
1900 | C6IPBZ002640 | 202204新增 | A事業群 | MLB | 觀瀾 | B21 | 2F | 車間 | 分體櫃式空調 | 生產區 | 格力 | 5HP(含)以下 | 1 | MLB | Q6J0000007 | 富泰華
1901 | C6IPBZ002641 | 202204新增 | A事業群 | MLB | 觀瀾 | B21 | 2F | 車間 | 分體櫃式空調 | 生產區 | 格力 | 5HP(含)以下 | 1 | MLB | Q6J0000007 | 富泰華
1902 | C6IPBZ002642 | 202204新增 | A事業群 | MLB | 觀瀾 | B21 | 2F | 車間 | 分體櫃式空調 | 生產區 | 格力 | 5HP(含)以下 | 1 | MLB | Q6J0000007 | 富泰華
1903 | C6IPBZ002643 | 202204新增 | A事業群 | MLB | 觀瀾 | B21 | 2F | 車間 | 分體櫃式空調 | 生產區 | 格力 | 5HP(含)以下 | 1 | MLB | Q6J0000007 | 富泰華
1904 | C6IPBZ002644 | 202204新增 | A事業群 | MLB | 觀瀾 | B21 | 2F | 車間 | 分體櫃式空調 | 生產區 | 格力 | 5HP(含)以下 | 1 | MLB | Q6J0000007 | 富泰華
1905 | C6IPBZ002645 | 202204新增 | A事業群 | MLB | 觀瀾 | B21 | 2F | 車間 | 分體櫃式空調 | 生產區 | 格力 | 5HP(含)以下 | 1 | MLB | Q6J0000007 | 富泰華
1906 | C6IPBZ002646 | 202204新增 | A事業群 | MLB | 觀瀾 | B21 | 2F | 車間 | 分體櫃式空調 | 生產區 | 格力 | 5HP(含)以下 | 1 | MLB | Q6J0000007 | 富泰華
1907 | C6IPBZ002647 | 202204新增 | A事業群 | MLB | 觀瀾 | B21 | 2F | 車間 | 分體櫃式空調 | 生產區 | 格力 | 5HP(含)以下 | 1 | MLB | Q6J0000007 | 富泰華
1908 | C6IPBZ002648 | 202204新增 | A事業群 | MLB | 觀瀾 | B21 | 2F | 車間 | 分體櫃式空調 | 生產區 | 格力 | 5HP(含)以下 | 1 | MLB | Q6J0000007 | 富泰華
1909 | C6IPBZ002649 | 202204新增 | A事業群 | MLB | 觀瀾 | B21 | 2F | 車間 | 分體櫃式空調 | 生產區 | 格力 | 5HP(含)以下 | 1 | MLB | Q6J0000007 | 富泰華
1910 | C6IPBZ002650 | 202204新增 | A事業群 | MLB | 觀瀾 | B21 | 2F | 車間 | 分體櫃式空調 | 生產區 | 格力 | 5HP(含)以下 | 1 | MLB | Q6J0000007 | 富泰華
1911 | C6IPBZ002651 | 202204新增 | A事業群 | MLB | 觀瀾 | B21 | 2F | 車間 | 分體櫃式空調 | 生產區 | 格力 | 5HP(含)以下 | 1 | MLB | Q6J0000007 | 富泰華
1912 | C6IPBZ002652 | 202204新增 | A事業群 | MLB | 觀瀾 | B21 | 2F | 車間 | 分體櫃式空調 | 生產區 | 格力 | 5HP(含)以下 | 1 | MLB | Q6J0000007 | 富泰華
1913 | C6IPBZ002653 | 202204新增 | A事業群 | MLB | 觀瀾 | B21 | 2F | 車間 | 分體櫃式空調 | 生產區 | 格力 | 5HP(含)以下 | 1 | MLB | Q6J0000007 | 富泰華
1914 | C6IPBZ002654 | 202204新增 | A事業群 | MLB | 觀瀾 | B21 | 2F | 車間 | 分體櫃式空調 | 生產區 | 格力 | 5HP(含)以下 | 1 | MLB | Q6J0000007 | 富泰華
1915 | C6IPBZ002655 | 202204新增 | A事業群 | MLB | 觀瀾 | B21 | 2F | 車間 | 分體櫃式空調 | 生產區 | 格力 | 5HP(含)以下 | 1 | MLB | Q6J0000007 | 富泰華
1916 | C6IPBZ002656 | 202204新增 | A事業群 | MLB | 觀瀾 | B21 | 2F | 車間 | 分體櫃式空調 | 生產區 | 格力 | 5HP(含)以下 | 1 | MLB | Q6J0000007 | 富泰華
1917 | C6IPBZ002657 | 202204新增 | A事業群 | MLB | 觀瀾 | B21 | 2F | 車間 | 分體櫃式空調 | 生產區 | 格力 | 5HP(含)以下 | 1 | MLB | Q6J0000007 | 富泰華
1918 | C6IPBZ002658 | 202204新增 | A事業群 | MLB | 觀瀾 | B21 | 2F | 車間 | 分體櫃式空調 | 生產區 | 格力 | 5HP(含)以下 | 1 | MLB | Q6J0000007 | 富泰華
1919 | C6IPBZ002659 | 202204新增 | A事業群 | MLB | 觀瀾 | B21 | 2F | 車間 | 分體櫃式空調 | 生產區 | 格力 | 5HP(含)以下 | 1 | MLB | Q6J0000007 | 富泰華
1920 | C6IPBZ002660 | 202204新增 | A事業群 | MLB | 觀瀾 | B21 | 2F | 車間 | 分體櫃式空調 | 生產區 | 格力 | 5HP(含)以下 | 1 | MLB | Q6J0000007 | 富泰華
1921 | C6IPBZ002661 | 202204新增 | A事業群 | MLB | 觀瀾 | B21 | 2F | 車間 | 分體櫃式空調 | 生產區 | 格力 | 5HP(含)以下 | 1 | MLB | Q6J0000007 | 富泰華
1922 | C6IPBZ002662 | 202204新增 | A事業群 | MLB | 觀瀾 | B21 | 2F | 車間 | 分體櫃式空調 | 生產區 | 格力 | 5HP(含)以下 | 1 | MLB | Q6J0000007 | 富泰華
1923 | C6IPBZ002663 | 202204新增 | A事業群 | MLB | 觀瀾 | B21 | 2F | 車間 | 分體櫃式空調 | 生產區 | 格力 | 5HP(含)以下 | 1 | MLB | Q6J0000007 | 富泰華
1924 | C6IPBZ002664 | 202204新增 | A事業群 | MLB | 觀瀾 | B21 | 2F | 車間 | 分體櫃式空調 | 生產區 | 格力 | 5HP(含)以下 | 1 | MLB | Q6J0000007 | 富泰華
1925 | C6IPBZ002665 | 202204新增 | A事業群 | MLB | 觀瀾 | B21 | 2F | 車間 | 分體櫃式空調 | 生產區 | 格力 | 5HP(含)以下 | 1 | MLB | Q6J0000007 | 富泰華
1926 | C6IPBZ002666 | 202204新增 | A事業群 | MLB | 觀瀾 | B21 | 2F | 車間 | 分體櫃式空調 | 生產區 | 格力 | 5HP(含)以下 | 1 | MLB | Q6J0000007 | 富泰華
1927 | C6IPBZ002667 | 202204新增 | A事業群 | MLB | 觀瀾 | B21 | 2F | 車間 | 分體櫃式空調 | 生產區 | 格力 | 5HP(含)以下 | 1 | MLB | Q6J0000007 | 富泰華
1928 | C6IPBZ002668 | 202204新增 | A事業群 | MLB | 觀瀾 | B21 | 2F | 車間 | 分體櫃式空調 | 生產區 | 格力 | 5HP(含)以下 | 1 | MLB | Q6J0000007 | 富泰華
1929 | C6IPBZ002669 | 202204新增 | A事業群 | MLB | 觀瀾 | B21 | 2F | 車間 | 分體櫃式空調 | 生產區 | 格力 | 5HP(含)以下 | 1 | MLB | Q6J0000007 | 富泰華
1930 | C6IPBZ002670 | 202204新增 | A事業群 | DP2 | 觀瀾 | B21 | 3F | 車間 | 分體櫃式空調 | 生產區 | 格力 | 5HP(含)以下 | 1 | FATP | Q6X1150005 | 富泰華
1931 | C6IPBZ002671 | 202204新增 | A事業群 | DP2 | 觀瀾 | B21 | 3F | 車間 | 分體櫃式空調 | 生產區 | 格力 | 5HP(含)以下 | 1 | FATP | Q6X1150005 | 富泰華
1932 | C6IPBZ002672 | 202204新增 | A事業群 | DP2 | 觀瀾 | B21 | 3F | 車間 | 分體櫃式空調 | 生產區 | 格力 | 5HP(含)以下 | 1 | FATP | Q6X1150005 | 富泰華
1933 | C6IPBZ002673 | 202204新增 | A事業群 | DP2 | 觀瀾 | B21 | 3F | 車間 | 分體櫃式空調 | 生產區 | 格力 | 5HP(含)以下 | 1 | FATP | Q6X1150005 | 富泰華
1934 | C6IPBZ002674 | 202204新增 | A事業群 | DP2 | 觀瀾 | B21 | 3F | 車間 | 分體櫃式空調 | 生產區 | 格力 | 5HP(含)以下 | 1 | FATP | Q6X1150005 | 富泰華
1935 | C6IPBZ002675 | 202204新增 | A事業群 | DP2 | 觀瀾 | B21 | 3F | 車間 | 分體櫃式空調 | 生產區 | 格力 | 5HP(含)以下 | 1 | FATP | Q6X1150005 | 富泰華
1936 | C6IPBZ002676 | 202204新增 | A事業群 | DP2 | 觀瀾 | B21 | 3F | 車間 | 分體櫃式空調 | 生產區 | 格力 | 5HP(含)以下 | 1 | FATP | Q6X1150005 | 富泰華
1937 | C6IPBZ002677 | 202204新增 | A事業群 | DP2 | 觀瀾 | B21 | 3F | 車間 | 分體櫃式空調 | 生產區 | 格力 | 5HP(含)以下 | 1 | FATP | Q6X1150005 | 富泰華
1938 | C6IPBZ002678 | 202204新增 | A事業群 | DP2 | 觀瀾 | B21 | 3F | 車間 | 分體櫃式空調 | 生產區 | 格力 | 5HP(含)以下 | 1 | FATP | Q6X1150005 | 富泰華
1939 | C6IPBZ002679 | 202204新增 | A事業群 | DP2 | 觀瀾 | B21 | 3F | 車間 | 分體櫃式空調 | 生產區 | 格力 | 5HP(含)以下 | 1 | FATP | Q6X1150005 | 富泰華
1940 | C6IPBZ002680 | 202204新增 | A事業群 | DP2 | 觀瀾 | B21 | 3F | 車間 | 分體櫃式空調 | 生產區 | 格力 | 5HP(含)以下 | 1 | FATP | Q6X1150005 | 富泰華
1941 | C6IPBZ002681 | 202204新增 | A事業群 | DP2 | 觀瀾 | B21 | 3F | 車間 | 分體櫃式空調 | 生產區 | 格力 | 5HP(含)以下 | 1 | FATP | Q6X1150005 | 富泰華
1942 | C6IPBZ002682 | 202204新增 | A事業群 | DP2 | 觀瀾 | B21 | 3F | 車間 | 分體櫃式空調 | 生產區 | 格力 | 5HP(含)以下 | 1 | FATP | Q6X1150005 | 富泰華
1943 | C6IPBZ002683 | 202204新增 | A事業群 | DP2 | 觀瀾 | B21 | 3F | 車間 | 分體櫃式空調 | 生產區 | 格力 | 5HP(含)以下 | 1 | FATP | Q6X1150005 | 富泰華
1944 | C6IPBZ002684 | 202204新增 | A事業群 | DP2 | 觀瀾 | B21 | 3F | 車間 | 分體櫃式空調 | 生產區 | 格力 | 5HP(含)以下 | 1 | FATP | Q6X1150005 | 富泰華
1945 | C6IPBZ002685 | 202204新增 | A事業群 | DP2 | 觀瀾 | B21 | 3F | 車間 | 分體櫃式空調 | 生產區 | 格力 | 5HP(含)以下 | 1 | FATP | Q6X1150005 | 富泰華
1946 | C6IPBZ002686 | 202204新增 | A事業群 | DP2 | 觀瀾 | B21 | 3F | 車間 | 分體櫃式空調 | 生產區 | 格力 | 5HP(含)以下 | 1 | FATP | Q6X1150005 | 富泰華
1947 | C6IPBZ002687 | 202204新增 | A事業群 | DP2 | 觀瀾 | B21 | 3F | 車間 | 分體櫃式空調 | 生產區 | 格力 | 5HP(含)以下 | 1 | FATP | Q6X1150005 | 富泰華
1948 | C6IPBZ002688 | 202204新增 | A事業群 | DP2 | 觀瀾 | B21 | 3F | 車間 | 分體櫃式空調 | 生產區 | 格力 | 5HP(含)以下 | 1 | FATP | Q6X1150005 | 富泰華
1949 | C6IPBZ002689 | 202204新增 | A事業群 | DP2 | 觀瀾 | B21 | 3F | 車間 | 分體櫃式空調 | 生產區 | 格力 | 5HP(含)以下 | 1 | FATP | Q6X1150005 | 富泰華
1950 | C6IPBZ002690 | 202204新增 | A事業群 | DP2 | 觀瀾 | B21 | 3F | 車間 | 分體櫃式空調 | 生產區 | 格力 | 5HP(含)以下 | 1 | FATP | Q6X1150005 | 富泰華
1951 | C6IPBZ002691 | 202204新增 | A事業群 | DP2 | 觀瀾 | B21 | 3F | 車間 | 分體櫃式空調 | 生產區 | 格力 | 5HP(含)以下 | 1 | FATP | Q6X1150005 | 富泰華
1952 | C6IPBZ002692 | 202204新增 | A事業群 | DP2 | 觀瀾 | B21 | 3F | 車間 | 分體櫃式空調 | 生產區 | 格力 | 5HP(含)以下 | 1 | FATP | Q6X1150005 | 富泰華
1953 | C6IPBZ002693 | 202204新增 | A事業群 | DP2 | 觀瀾 | B21 | 3F | 車間 | 分體櫃式空調 | 生產區 | 格力 | 5HP(含)以下 | 1 | FATP | Q6X1150005 | 富泰華
1954 | C6IPBZ002694 | 202204新增 | A事業群 | DP2 | 觀瀾 | B21 | 3F | 車間 | 分體櫃式空調 | 生產區 | 格力 | 5HP(含)以下 | 1 | FATP | Q6X1150005 | 富泰華
1955 | C6IPBZ002695 | 202204新增 | A事業群 | DP2 | 觀瀾 | B21 | 3F | 車間 | 分體櫃式空調 | 生產區 | 格力 | 5HP(含)以下 | 1 | FATP | Q6X1150005 | 富泰華
1956 | C6IPBZ002696 | 202204新增 | A事業群 | DP2 | 觀瀾 | B21 | 3F | 車間 | 分體櫃式空調 | 生產區 | 格力 | 5HP(含)以下 | 1 | FATP | Q6X1150005 | 富泰華
1957 | C6IPBZ002697 | 202204新增 | A事業群 | DP2 | 觀瀾 | B21 | 3F | 車間 | 分體櫃式空調 | 生產區 | 格力 | 5HP(含)以下 | 1 | FATP | Q6X1150005 | 富泰華
1958 | C6IPBZ002698 | 202204新增 | A事業群 | DP2 | 觀瀾 | B21 | 3F | 車間 | 分體櫃式空調 | 生產區 | 格力 | 5HP(含)以下 | 1 | FATP | Q6X1150005 | 富泰華
1959 | C6IPBZ002699 | 202204新增 | A事業群 | DP2 | 觀瀾 | B21 | 3F | 車間 | 分體櫃式空調 | 生產區 | 格力 | 5HP(含)以下 | 1 | FATP | Q6X1150005 | 富泰華
1960 | C6IPBZ002700 | 202204新增 | A事業群 | DP2 | 觀瀾 | B21 | 3F | 車間 | 分體櫃式空調 | 生產區 | 格力 | 5HP(含)以下 | 1 | FATP | Q6X1150005 | 富泰華
1961 | C6IPBZ002701 | 202204新增 | A事業群 | DP2 | 觀瀾 | B21 | 3F | 車間 | 分體櫃式空調 | 生產區 | 格力 | 5HP(含)以下 | 1 | FATP | Q6X1150005 | 富泰華
1962 | C6IPBZ002702 | 202204新增 | A事業群 | DP2 | 觀瀾 | B21 | 3F | 車間 | 分體櫃式空調 | 生產區 | 格力 | 5HP(含)以下 | 1 | FATP | Q6X1150005 | 富泰華
1963 | C6IPBZ002703 | 202204新增 | A事業群 | DP2 | 觀瀾 | B21 | 3F | 車間 | 分體櫃式空調 | 生產區 | 格力 | 5HP(含)以下 | 1 | FATP | Q6X1150005 | 富泰華
1964 | C6IPBZ002704 | 202204新增 | A事業群 | DP2 | 觀瀾 | B21 | 3F | 車間 | 分體櫃式空調 | 生產區 | 格力 | 5HP(含)以下 | 1 | FATP | Q6X1150005 | 富泰華
1965 | C6IPBZ002705 | 202204新增 | A事業群 | DP2 | 觀瀾 | B21 | 3F | 車間 | 分體櫃式空調 | 生產區 | 格力 | 5HP(含)以下 | 1 | FATP | Q6X1150005 | 富泰華
1966 | C6IPBZ002706 | 202204新增 | A事業群 | DP2 | 觀瀾 | B21 | 3F | 車間 | 分體櫃式空調 | 生產區 | 格力 | 5HP(含)以下 | 1 | FATP | Q6X1150005 | 富泰華
1967 | C6IPBZ002707 | 202204新增 | A事業群 | DP2 | 觀瀾 | B21 | 3F | 車間 | 分體櫃式空調 | 生產區 | 格力 | 5HP(含)以下 | 1 | FATP | Q6X1150005 | 富泰華
1968 | C6IPBZ002708 | 202204新增 | A事業群 | DP2 | 觀瀾 | B21 | 3F | 車間 | 分體櫃式空調 | 生產區 | 格力 | 5HP(含)以下 | 1 | FATP | Q6X1150005 | 富泰華
1969 | C6IPBZ002709 | 202204新增 | A事業群 | DP2 | 觀瀾 | B21 | 3F | 車間 | 分體櫃式空調 | 生產區 | 格力 | 5HP(含)以下 | 1 | FATP | Q6X1150005 | 富泰華
1970 | C6IPBZ002710 | 202204新增 | A事業群 | DP2 | 觀瀾 | B21 | 3F | 車間 | 分體櫃式空調 | 生產區 | 格力 | 5HP(含)以下 | 1 | FATP | Q6X1150005 | 富泰華
1971 | C6IPBZ002711 | 202204新增 | A事業群 | DP2 | 觀瀾 | B21 | 3F | 車間 | 分體櫃式空調 | 生產區 | 格力 | 5HP(含)以下 | 1 | FATP | Q6X1150005 | 富泰華
1972 | C6IPBZ002712 | 202204新增 | A事業群 | DP2 | 觀瀾 | B21 | 3F | 車間 | 分體櫃式空調 | 生產區 | 格力 | 5HP(含)以下 | 1 | FATP | Q6X1150005 | 富泰華
1973 | C6IPBZ002713 | 202204新增 | A事業群 | DP2 | 觀瀾 | B21 | 3F | 車間 | 分體櫃式空調 | 生產區 | 格力 | 5HP(含)以下 | 1 | FATP | Q6X1150005 | 富泰華
1974 | C6IPBZ002714 | 202204新增 | A事業群 | DP2 | 觀瀾 | B21 | 3F | 車間 | 分體櫃式空調 | 生產區 | 格力 | 5HP(含)以下 | 1 | FATP | Q6X1150005 | 富泰華
1975 | C6IPBZ002715 | 202204新增 | A事業群 | DP2 | 觀瀾 | B21 | 3F | 車間 | 分體櫃式空調 | 生產區 | 格力 | 5HP(含)以下 | 1 | FATP | Q6X1150005 | 富泰華
1976 | C6IPBZ002716 | 202204新增 | A事業群 | DP2 | 觀瀾 | B21 | 3F | 車間 | 分體櫃式空調 | 生產區 | 格力 | 5HP(含)以下 | 1 | FATP | Q6X1150005 | 富泰華
1977 | C6IPBZ002717 | 202204新增 | A事業群 | DP2 | 觀瀾 | B21 | 3F | 車間 | 分體櫃式空調 | 生產區 | 格力 | 5HP(含)以下 | 1 | FATP | Q6X1150005 | 富泰華
1978 | C6IPBZ002718 | 202204新增 | A事業群 | DP2 | 觀瀾 | B21 | 3F | 車間 | 分體櫃式空調 | 生產區 | 格力 | 5HP(含)以下 | 1 | FATP | Q6X1150005 | 富泰華
1979 | C6IPBZ002719 | 202204新增 | A事業群 | DP2 | 觀瀾 | B21 | 3F | 車間 | 分體櫃式空調 | 生產區 | 格力 | 5HP(含)以下 | 1 | FATP | Q6X1150005 | 富泰華
1980 | C6IPBZ002720 | 202204新增 | A事業群 | DP2 | 觀瀾 | B21 | 3F | 車間 | 分體櫃式空調 | 生產區 | 格力 | 5HP(含)以下 | 1 | FATP | Q6X1150005 | 富泰華
1981 | C6IPBZ002721 | 202204新增 | A事業群 | DP2 | 觀瀾 | B21 | 3F | 車間 | 分體櫃式空調 | 生產區 | 格力 | 5HP(含)以下 | 1 | FATP | Q6X1150005 | 富泰華
1982 | C6IPBZ002722 | 202204新增 | A事業群 | DP2 | 觀瀾 | B21 | 3F | 車間 | 分體櫃式空調 | 生產區 | 格力 | 5HP(含)以下 | 1 | FATP | Q6X1150005 | 富泰華
1983 | C6IPBZ002723 | 202204新增 | A事業群 | DP2 | 觀瀾 | B21 | 3F | 車間 | 分體櫃式空調 | 生產區 | 格力 | 5HP(含)以下 | 1 | FATP | Q6X1150005 | 富泰華
1984 | C6IPBZ002724 | 202204新增 | A事業群 | DP2 | 觀瀾 | B21 | 3F | 車間 | 分體櫃式空調 | 生產區 | 格力 | 5HP(含)以下 | 1 | FATP | Q6X1150005 | 富泰華
1985 | C6IPBZ002725 | 202204新增 | A事業群 | DP2 | 觀瀾 | B21 | 3F | 車間 | 分體櫃式空調 | 生產區 | 格力 | 5HP(含)以下 | 1 | FATP | Q6X1150005 | 富泰華
1986 | C6IPBZ002726 | 202204新增 | A事業群 | DP2 | 觀瀾 | B21 | 3F | 車間 | 分體櫃式空調 | 生產區 | 格力 | 5HP(含)以下 | 1 | FATP | Q6X1150005 | 富泰華
1987 | C6IPBZ002727 | 202204新增 | A事業群 | DP2 | 觀瀾 | B21 | 3F | 車間 | 分體櫃式空調 | 生產區 | 格力 | 5HP(含)以下 | 1 | FATP | Q6X1150005 | 富泰華
1988 | C6IPBZ002728 | 202204新增 | A事業群 | DP2 | 觀瀾 | B21 | 3F | 車間 | 分體櫃式空調 | 生產區 | 格力 | 5HP(含)以下 | 1 | FATP | Q6X1150005 | 富泰華
1989 | C6IPBZ002729 | 202204新增 | A事業群 | DP2 | 觀瀾 | B21 | 3F | 車間 | 分體櫃式空調 | 生產區 | 格力 | 5HP(含)以下 | 1 | FATP | Q6X1150005 | 富泰華
1990 | C6IPBZ002730 | 202204新增 | A事業群 | DP2 | 觀瀾 | B21 | 3F | 車間 | 分體櫃式空調 | 生產區 | 格力 | 5HP(含)以下 | 1 | FATP | Q6X1150005 | 富泰華
1991 | C6IPBZ002731 | 202204新增 | A事業群 | DP2 | 觀瀾 | B21 | 3F | 車間 | 分體櫃式空調 | 生產區 | 格力 | 5HP(含)以下 | 1 | FATP | Q6X1150005 | 富泰華
1992 | C6IPBZ002732 | 202204新增 | A事業群 | DP2 | 觀瀾 | B21 | 3F | 車間 | 分體櫃式空調 | 生產區 | 格力 | 5HP(含)以下 | 1 | FATP | Q6X1150005 | 富泰華
1993 | C6IPBZ002733 | 202204新增 | A事業群 | DP2 | 觀瀾 | B21 | 3F | 車間 | 分體櫃式空調 | 生產區 | 格力 | 5HP(含)以下 | 1 | FATP | Q6X1150005 | 富泰華
1994 | C6IPBZ002734 | 202204新增 | A事業群 | DP2 | 觀瀾 | B21 | 3F | 車間 | 分體櫃式空調 | 生產區 | 格力 | 5HP(含)以下 | 1 | FATP | Q6X1150005 | 富泰華
1995 | C6IPBZ002735 | 202204新增 | A事業群 | DP2 | 觀瀾 | B21 | 3F | 車間 | 分體櫃式空調 | 生產區 | 格力 | 5HP(含)以下 | 1 | FATP | Q6X1150005 | 富泰華
1996 | C6IPBZ002736 | 202204新增 | A事業群 | DP2 | 觀瀾 | B21 | 3F | 車間 | 分體櫃式空調 | 生產區 | 格力 | 5HP(含)以下 | 1 | FATP | Q6X1150005 | 富泰華
1997 | C6IPBZ002737 | 202204新增 | A事業群 | DP2 | 觀瀾 | B21 | 3F | 車間 | 分體櫃式空調 | 生產區 | 格力 | 5HP(含)以下 | 1 | FATP | Q6X1150005 | 富泰華
1998 | C6IPBZ002738 | 202204新增 | A事業群 | DP2 | 觀瀾 | B21 | 3F | 車間 | 分體櫃式空調 | 生產區 | 格力 | 5HP(含)以下 | 1 | FATP | Q6X1150005 | 富泰華
1999 | C6IPBZ002739 | 202204新增 | A事業群 | DP2 | 觀瀾 | B21 | 3F | 車間 | 分體櫃式空調 | 生產區 | 格力 | 5HP(含)以下 | 1 | FATP | Q6X1150005 | 富泰華
2000 | C6IPBZ002740 | 202204新增 | A事業群 | DP2 | 觀瀾 | B21 | 3F | 車間 | 分體櫃式空調 | 生產區 | 格力 | 5HP(含)以下 | 1 | FATP | Q6X1150005 | 富泰華
2001 | C6IPBZ002741 | 202204新增 | A事業群 | DP2 | 觀瀾 | B21 | 3F | 車間 | 吊頂風櫃（生產區） | 生產區 | 西屋康達 | 全型號 | 1 | FATP | Q6X1150005 | 富泰華
2002 | C6IPBZ002742 | 202204新增 | A事業群 | DP2 | 觀瀾 | B21 | 3F | 車間 | 吊頂風櫃（生產區） | 生產區 | 西屋康達 | 全型號 | 1 | FATP | Q6X1150005 | 富泰華
2003 | C6IPBZ002743 | 202204新增 | A事業群 | DP2 | 觀瀾 | B21 | 3F | 車間 | 吊頂風櫃（生產區） | 生產區 | 西屋康達 | 全型號 | 1 | FATP | Q6X1150005 | 富泰華
2004 | C6IPBZ002744 | 202204新增 | A事業群 | DP2 | 觀瀾 | B21 | 3F | 車間 | 吊頂風櫃（生產區） | 生產區 | 西屋康達 | 全型號 | 1 | FATP | Q6X1150005 | 富泰華
2005 | C6IPBZ002745 | 202204新增 | A事業群 | DP2 | 觀瀾 | B21 | 4F | 車間 | 分體櫃式空調 | 生產區 | 格力 | 5HP(含)以下 | 1 | FATP | Q6X1150005 | 富泰華
2006 | C6IPBZ002746 | 202204新增 | A事業群 | DP2 | 觀瀾 | B21 | 4F | 車間 | 分體櫃式空調 | 生產區 | 格力 | 5HP(含)以下 | 1 | FATP | Q6X1150005 | 富泰華
2007 | C6IPBZ002747 | 202204新增 | A事業群 | DP2 | 觀瀾 | B21 | 4F | 車間 | 分體櫃式空調 | 生產區 | 格力 | 5HP(含)以下 | 1 | FATP | Q6X1150005 | 富泰華
2008 | C6IPBZ002748 | 202204新增 | A事業群 | DP2 | 觀瀾 | B21 | 4F | 車間 | 分體櫃式空調 | 生產區 | 格力 | 5HP(含)以下 | 1 | FATP | Q6X1150005 | 富泰華
2009 | C6IPBZ002749 | 202204新增 | A事業群 | DP2 | 觀瀾 | B21 | 4F | 車間 | 分體櫃式空調 | 生產區 | 格力 | 5HP(含)以下 | 1 | FATP | Q6X1150005 | 富泰華
2010 | C6IPBZ002750 | 202204新增 | A事業群 | DP2 | 觀瀾 | B21 | 4F | 車間 | 分體櫃式空調 | 生產區 | 格力 | 5HP(含)以下 | 1 | FATP | Q6X1150005 | 富泰華
2011 | C6IPBZ002751 | 202204新增 | A事業群 | DP2 | 觀瀾 | B21 | 4F | 車間 | 分體櫃式空調 | 生產區 | 格力 | 5HP(含)以下 | 1 | FATP | Q6X1150005 | 富泰華
2012 | C6IPBZ002752 | 202204新增 | A事業群 | DP2 | 觀瀾 | B21 | 4F | 車間 | 分體櫃式空調 | 生產區 | 格力 | 5HP(含)以下 | 1 | FATP | Q6X1150005 | 富泰華
2013 | C6IPBZ002753 | 202204新增 | A事業群 | DP2 | 觀瀾 | B21 | 4F | 車間 | 分體櫃式空調 | 生產區 | 格力 | 5HP(含)以下 | 1 | FATP | Q6X1150005 | 富泰華
2014 | C6IPBZ002754 | 202204新增 | A事業群 | DP2 | 觀瀾 | B21 | 4F | 車間 | 分體櫃式空調 | 生產區 | 格力 | 5HP(含)以下 | 1 | FATP | Q6X1150005 | 富泰華
2015 | C6IPBZ002755 | 202204新增 | A事業群 | DP2 | 觀瀾 | B21 | 4F | 車間 | 分體櫃式空調 | 生產區 | 格力 | 5HP(含)以下 | 1 | FATP | Q6X1150005 | 富泰華
2016 | C6IPBZ002756 | 202204新增 | A事業群 | DP2 | 觀瀾 | B21 | 4F | 車間 | 分體櫃式空調 | 生產區 | 格力 | 5HP(含)以下 | 1 | FATP | Q6X1150005 | 富泰華
2017 | C6IPBZ002757 | 202204新增 | A事業群 | DP2 | 觀瀾 | B21 | 4F | 車間 | 分體櫃式空調 | 生產區 | 格力 | 5HP(含)以下 | 1 | FATP | Q6X1150005 | 富泰華
2018 | C6IPBZ002758 | 202204新增 | A事業群 | DP2 | 觀瀾 | B21 | 4F | 車間 | 分體櫃式空調 | 生產區 | 格力 | 5HP(含)以下 | 1 | FATP | Q6X1150005 | 富泰華
2019 | C6IPBZ002759 | 202204新增 | A事業群 | DP2 | 觀瀾 | B21 | 4F | 車間 | 分體櫃式空調 | 生產區 | 格力 | 5HP(含)以下 | 1 | FATP | Q6X1150005 | 富泰華
2020 | C6IPBZ002760 | 202204新增 | A事業群 | DP2 | 觀瀾 | B21 | 4F | 車間 | 分體櫃式空調 | 生產區 | 格力 | 5HP(含)以下 | 1 | FATP | Q6X1150005 | 富泰華
2021 | C6IPBZ002761 | 202204新增 | A事業群 | DP2 | 觀瀾 | B21 | 4F | 車間 | 分體櫃式空調 | 生產區 | 格力 | 5HP(含)以下 | 1 | FATP | Q6X1150005 | 富泰華
2022 | C6IPBZ002762 | 202204新增 | A事業群 | DP2 | 觀瀾 | B21 | 4F | 車間 | 分體櫃式空調 | 生產區 | 格力 | 5HP(含)以下 | 1 | FATP | Q6X1150005 | 富泰華
2023 | C6IPBZ002763 | 202204新增 | A事業群 | DP2 | 觀瀾 | B21 | 4F | 車間 | 分體櫃式空調 | 生產區 | 格力 | 5HP(含)以下 | 1 | FATP | Q6X1150005 | 富泰華
2024 | C6IPBZ002764 | 202204新增 | A事業群 | DP2 | 觀瀾 | B21 | 4F | 車間 | 分體櫃式空調 | 生產區 | 格力 | 5HP(含)以下 | 1 | FATP | Q6X1150005 | 富泰華
2025 | C6IPBZ002765 | 202204新增 | A事業群 | DP2 | 觀瀾 | B21 | 4F | 車間 | 分體櫃式空調 | 生產區 | 格力 | 5HP(含)以下 | 1 | FATP | Q6X1150005 | 富泰華
2026 | C6IPBZ002766 | 202204新增 | A事業群 | DP2 | 觀瀾 | B21 | 4F | 車間 | 分體櫃式空調 | 生產區 | 格力 | 5HP(含)以下 | 1 | FATP | Q6X1150005 | 富泰華
2027 | C6IPBZ002767 | 202204新增 | A事業群 | DP2 | 觀瀾 | B21 | 4F | 車間 | 分體櫃式空調 | 生產區 | 格力 | 5HP(含)以下 | 1 | FATP | Q6X1150005 | 富泰華
2028 | C6IPBZ002768 | 202204新增 | A事業群 | DP2 | 觀瀾 | B21 | 4F | 車間 | 分體櫃式空調 | 生產區 | 格力 | 5HP(含)以下 | 1 | FATP | Q6X1150005 | 富泰華
2029 | C6IPBZ002769 | 202204新增 | A事業群 | DP2 | 觀瀾 | B21 | 4F | 車間 | 分體櫃式空調 | 生產區 | 格力 | 5HP(含)以下 | 1 | FATP | Q6X1150005 | 富泰華
2030 | C6IPBZ002770 | 202204新增 | A事業群 | DP2 | 觀瀾 | B21 | 4F | 車間 | 分體櫃式空調 | 生產區 | 格力 | 5HP(含)以下 | 1 | FATP | Q6X1150005 | 富泰華
2031 | C6IPBZ002771 | 202204新增 | A事業群 | DP2 | 觀瀾 | B21 | 4F | 車間 | 分體櫃式空調 | 生產區 | 格力 | 5HP(含)以下 | 1 | FATP | Q6X1150005 | 富泰華
2032 | C6IPBZ002772 | 202204新增 | A事業群 | DP2 | 觀瀾 | B21 | 4F | 車間 | 分體櫃式空調 | 生產區 | 格力 | 5HP(含)以下 | 1 | FATP | Q6X1150005 | 富泰華
2033 | C6IPBZ002773 | 202204新增 | A事業群 | DP2 | 觀瀾 | B21 | 4F | 車間 | 分體櫃式空調 | 生產區 | 格力 | 5HP(含)以下 | 1 | FATP | Q6X1150005 | 富泰華
2034 | C6IPBZ002774 | 202204新增 | A事業群 | DP2 | 觀瀾 | B21 | 4F | 車間 | 分體櫃式空調 | 生產區 | 格力 | 5HP(含)以下 | 1 | FATP | Q6X1150005 | 富泰華
2035 | C6IPBZ002775 | 202204新增 | A事業群 | DP2 | 觀瀾 | B21 | 4F | 車間 | 分體櫃式空調 | 生產區 | 格力 | 5HP(含)以下 | 1 | FATP | Q6X1150005 | 富泰華
2036 | C6IPBZ002776 | 202204新增 | A事業群 | DP2 | 觀瀾 | B21 | 4F | 車間 | 分體櫃式空調 | 生產區 | 格力 | 5HP(含)以下 | 1 | FATP | Q6X1150005 | 富泰華
2037 | C6IPBZ002777 | 202204新增 | A事業群 | DP2 | 觀瀾 | B21 | 4F | 車間 | 分體櫃式空調 | 生產區 | 格力 | 5HP(含)以下 | 1 | FATP | Q6X1150005 | 富泰華
2038 | C6IPBZ002778 | 202204新增 | A事業群 | DP2 | 觀瀾 | B21 | 4F | 車間 | 分體櫃式空調 | 生產區 | 格力 | 5HP(含)以下 | 1 | FATP | Q6X1150005 | 富泰華
2039 | C6IPBZ002779 | 202204新增 | A事業群 | DP2 | 觀瀾 | B21 | 4F | 車間 | 分體櫃式空調 | 生產區 | 格力 | 5HP(含)以下 | 1 | FATP | Q6X1150005 | 富泰華
2040 | C6IPBZ002780 | 202204新增 | A事業群 | DP2 | 觀瀾 | B21 | 4F | 車間 | 分體櫃式空調 | 生產區 | 格力 | 5HP(含)以下 | 1 | FATP | Q6X1150005 | 富泰華
2041 | C6IPBZ002781 | 202204新增 | A事業群 | DP2 | 觀瀾 | B21 | 4F | 車間 | 分體櫃式空調 | 生產區 | 格力 | 5HP(含)以下 | 1 | FATP | Q6X1150005 | 富泰華
2042 | C6IPBZ002782 | 202204新增 | A事業群 | DP2 | 觀瀾 | B21 | 4F | 車間 | 分體櫃式空調 | 生產區 | 格力 | 5HP(含)以下 | 1 | FATP | Q6X1150005 | 富泰華
2043 | C6IPBZ002783 | 202204新增 | A事業群 | DP2 | 觀瀾 | B21 | 4F | 車間 | 分體櫃式空調 | 生產區 | 格力 | 5HP(含)以下 | 1 | FATP | Q6X1150005 | 富泰華
2044 | C6IPBZ002784 | 202204新增 | A事業群 | DP2 | 觀瀾 | B21 | 4F | 車間 | 分體櫃式空調 | 生產區 | 格力 | 5HP(含)以下 | 1 | FATP | Q6X1150005 | 富泰華
2045 | C6IPBZ002785 | 202204新增 | A事業群 | DP2 | 觀瀾 | B21 | 4F | 車間 | 分體櫃式空調 | 生產區 | 格力 | 5HP(含)以下 | 1 | FATP | Q6X1150005 | 富泰華
2046 | C6IPBZ002786 | 202204新增 | A事業群 | DP2 | 觀瀾 | B21 | 4F | 車間 | 分體櫃式空調 | 生產區 | 格力 | 5HP(含)以下 | 1 | FATP | Q6X1150005 | 富泰華
2047 | C6IPBZ002787 | 202204新增 | A事業群 | DP2 | 觀瀾 | B21 | 4F | 車間 | 分體櫃式空調 | 生產區 | 格力 | 5HP(含)以下 | 1 | FATP | Q6X1150005 | 富泰華
2048 | C6IPBZ002788 | 202204新增 | A事業群 | DP2 | 觀瀾 | B21 | 4F | 車間 | 分體櫃式空調 | 生產區 | 格力 | 5HP(含)以下 | 1 | FATP | Q6X1150005 | 富泰華
2049 | C6IPBZ002789 | 202204新增 | A事業群 | DP2 | 觀瀾 | B21 | 4F | 車間 | 分體櫃式空調 | 生產區 | 格力 | 5HP(含)以下 | 1 | FATP | Q6X1150005 | 富泰華
2050 | C6IPBZ002790 | 202204新增 | A事業群 | DP2 | 觀瀾 | B21 | 4F | 車間 | 分體櫃式空調 | 生產區 | 格力 | 5HP(含)以下 | 1 | FATP | Q6X1150005 | 富泰華
2051 | C6IPBZ002791 | 202204新增 | A事業群 | DP2 | 觀瀾 | B21 | 4F | 車間 | 分體櫃式空調 | 生產區 | 格力 | 5HP(含)以下 | 1 | FATP | Q6X1150005 | 富泰華
2052 | C6IPBZ002792 | 202204新增 | A事業群 | DP2 | 觀瀾 | B21 | 4F | 車間 | 分體櫃式空調 | 生產區 | 格力 | 5HP(含)以下 | 1 | FATP | Q6X1150005 | 富泰華
2053 | C6IPBZ002793 | 202204新增 | A事業群 | DP2 | 觀瀾 | B21 | 4F | 車間 | 分體櫃式空調 | 生產區 | 格力 | 5HP(含)以下 | 1 | FATP | Q6X1150005 | 富泰華
2054 | C6IPBZ002794 | 202204新增 | A事業群 | DP2 | 觀瀾 | B21 | 4F | 車間 | 分體櫃式空調 | 生產區 | 格力 | 5HP(含)以下 | 1 | FATP | Q6X1150005 | 富泰華
2055 | C6IPBZ002795 | 202204新增 | A事業群 | DP2 | 觀瀾 | B21 | 4F | 車間 | 分體櫃式空調 | 生產區 | 格力 | 5HP(含)以下 | 1 | FATP | Q6X1150005 | 富泰華
2056 | C6IPBZ002796 | 202204新增 | A事業群 | DP2 | 觀瀾 | B21 | 4F | 車間 | 分體櫃式空調 | 生產區 | 格力 | 5HP(含)以下 | 1 | FATP | Q6X1150005 | 富泰華
2057 | C6IPBZ002797 | 202204新增 | A事業群 | DP2 | 觀瀾 | B21 | 4F | 車間 | 分體櫃式空調 | 生產區 | 格力 | 5HP(含)以下 | 1 | FATP | Q6X1150005 | 富泰華
2058 | C6IPBZ002798 | 202204新增 | A事業群 | DP2 | 觀瀾 | B21 | 4F | 車間 | 分體櫃式空調 | 生產區 | 格力 | 5HP(含)以下 | 1 | FATP | Q6X1150005 | 富泰華
2059 | C6IPBZ002799 | 202204新增 | A事業群 | DP2 | 觀瀾 | B21 | 4F | 車間 | 分體櫃式空調 | 生產區 | 格力 | 5HP(含)以下 | 1 | FATP | Q6X1150005 | 富泰華
2060 | C6IPBZ002800 | 202204新增 | A事業群 | DP2 | 觀瀾 | B21 | 4F | 車間 | 分體櫃式空調 | 生產區 | 格力 | 5HP(含)以下 | 1 | FATP | Q6X1150005 | 富泰華
2061 | C6IPBZ002801 | 202204新增 | A事業群 | DP2 | 觀瀾 | B21 | 4F | 車間 | 分體櫃式空調 | 生產區 | 格力 | 5HP(含)以下 | 1 | FATP | Q6X1150005 | 富泰華
2062 | C6IPBZ002802 | 202204新增 | A事業群 | DP2 | 觀瀾 | B21 | 4F | 車間 | 分體櫃式空調 | 生產區 | 格力 | 5HP(含)以下 | 1 | FATP | Q6X1150005 | 富泰華
2063 | C6IPBZ002803 | 202204新增 | A事業群 | DP2 | 觀瀾 | B21 | 4F | 車間 | 分體櫃式空調 | 生產區 | 格力 | 5HP(含)以下 | 1 | FATP | Q6X1150005 | 富泰華
2064 | C6IPBZ002804 | 202204新增 | A事業群 | DP2 | 觀瀾 | B21 | 4F | 車間 | 分體櫃式空調 | 生產區 | 格力 | 5HP(含)以下 | 1 | FATP | Q6X1150005 | 富泰華
2065 | C6IPBZ002805 | 202204新增 | A事業群 | DP2 | 觀瀾 | B21 | 4F | 車間 | 分體櫃式空調 | 生產區 | 格力 | 5HP(含)以下 | 1 | FATP | Q6X1150005 | 富泰華
2066 | C6IPBZ002806 | 202204新增 | A事業群 | DP2 | 觀瀾 | B21 | 4F | 車間 | 分體櫃式空調 | 生產區 | 格力 | 5HP(含)以下 | 1 | FATP | Q6X1150005 | 富泰華
2067 | C6IPBZ002807 | 202204新增 | A事業群 | DP2 | 觀瀾 | B21 | 4F | 車間 | 分體櫃式空調 | 生產區 | 格力 | 5HP(含)以下 | 1 | FATP | Q6X1150005 | 富泰華
2068 | C6IPBZ002808 | 202204新增 | A事業群 | DP2 | 觀瀾 | B21 | 4F | 車間 | 分體櫃式空調 | 生產區 | 格力 | 5HP(含)以下 | 1 | FATP | Q6X1150005 | 富泰華
2069 | C6IPBZ002809 | 202204新增 | A事業群 | DP2 | 觀瀾 | B21 | 4F | 車間 | 分體櫃式空調 | 生產區 | 格力 | 5HP(含)以下 | 1 | FATP | Q6X1150005 | 富泰華
2070 | C6IPBZ002810 | 202204新增 | A事業群 | DP2 | 觀瀾 | B21 | 4F | 車間 | 吊頂風櫃（生產區） | 生產區 | 西屋康達 | 全型號 | 1 | FATP | Q6X1150005 | 富泰華
2071 | C6IPBZ002811 | 202204新增 | A事業群 | DP2 | 觀瀾 | B21 | 4F | 車間 | 吊頂風櫃（生產區） | 生產區 | 西屋康達 | 全型號 | 1 | FATP | Q6X1150005 | 富泰華
2072 | C6IPBZ002812 | 202204新增 | A事業群 | DP2 | 觀瀾 | B21 | 4F | 車間 | 吊頂風櫃（生產區） | 生產區 | 西屋康達 | 全型號 | 1 | FATP | Q6X1150005 | 富泰華
2073 | C6IPBZ002813 | 202204新增 | A事業群 | DP2 | 觀瀾 | B21 | 4F | 車間 | 吊頂風櫃（生產區） | 生產區 | 西屋康達 | 全型號 | 1 | FATP | Q6X1150005 | 富泰華
2074 | C6ZABZ004667 |  | 中央單位 | 能源管理處 | 觀瀾 | B21 | 1F | 掛外墻 | 分體櫃式空調 | 生產區 |  | 5HP(含)以下 | 1 |  | DB6D2700H7 | 富泰華
2075 | C6ZABZ004668 |  | 中央單位 | 能源管理處 | 觀瀾 | B21 | 1F | 掛外墻 | 分體櫃式空調 | 生產區 |  | 5HP(含)以下 | 1 |  | DB6D2700H7 | 富泰華
2076 | C6ZABZ004669 |  | 中央單位 | 能源管理處 | 觀瀾 | B21 | 1F | 掛外墻 | 分體櫃式空調 | 生產區 |  | 5HP(含)以下 | 1 |  | DB6D2700H7 | 富泰華
2077 | C6ZABZ004670 |  | 中央單位 | 能源管理處 | 觀瀾 | B21 | 1F | 掛外墻 | 分體櫃式空調 | 生產區 |  | 5HP(含)以下 | 1 |  | DB6D2700H7 | 富泰華
2078 | C6ZABZ004671 |  | 中央單位 | 能源管理處 | 觀瀾 | B21 | 1F | 掛外墻 | 分體櫃式空調 | 生產區 |  | 5HP(含)以下 | 1 |  | DB6D2700H7 | 富泰華
2079 | C6ZABZ004672 |  | 中央單位 | 能源管理處 | 觀瀾 | B21 | 1F | 掛外墻 | 分體櫃式空調 | 生產區 |  | 5HP(含)以下 | 1 |  | DB6D2700H7 | 富泰華
2080 | C6ZABZ004673 |  | 中央單位 | 能源管理處 | 觀瀾 | B21 | 1F | 掛外墻 | 分體櫃式空調 | 生產區 |  | 5HP(含)以下 | 1 |  | DB6D2700H7 | 富泰華
2081 | C6ZABZ004674 |  | 中央單位 | 能源管理處 | 觀瀾 | B21 | 1F | 掛外墻 | 分體櫃式空調 | 生產區 |  | 5HP(含)以下 | 1 |  | DB6D2700H7 | 富泰華
2082 | C6ZABZ004675 |  | 中央單位 | 能源管理處 | 觀瀾 | B21 | 1F | 掛外墻 | 分體櫃式空調 | 生產區 |  | 5HP(含)以下 | 1 |  | DB6D2700H7 | 富泰華
2083 | C6ZABZ004676 |  | 中央單位 | 能源管理處 | 觀瀾 | B21 | 1F | 掛外墻 | 分體櫃式空調 | 生產區 |  | 5HP(含)以下 | 1 |  | DB6D2700H7 | 富泰華
2084 | C6ZABZ004677 |  | 中央單位 | 能源管理處 | 觀瀾 | B21 | 1F | 掛外墻 | 分體櫃式空調 | 生產區 |  | 5HP(含)以下 | 1 |  | DB6D2700H7 | 富泰華
2085 | C6ZABZ004678 |  | 中央單位 | 能源管理處 | 觀瀾 | B21 | 1F | 掛外墻 | 分體櫃式空調 | 生產區 |  | 5HP(含)以下 | 1 |  | DB6D2700H7 | 富泰華
2086 | C6ZABZ004679 |  | 中央單位 | 能源管理處 | 觀瀾 | B21 | 1F | 掛外墻 | 分體櫃式空調 | 生產區 |  | 5HP(含)以下 | 1 |  | DB6D2700H7 | 富泰華
2087 | C6ZABZ004680 |  | 中央單位 | 能源管理處 | 觀瀾 | B21 | 1F | 掛外墻 | 分體櫃式空調 | 生產區 |  | 5HP(含)以下 | 1 |  | DB6D2700H7 | 富泰華
2088 | C6ZABZ004681 |  | 中央單位 | 能源管理處 | 觀瀾 | B21 | 1F | 掛外墻 | 分體櫃式空調 | 生產區 |  | 5HP(含)以下 | 1 |  | DB6D2700H7 | 富泰華
2089 | C6IPBZ002814 | 202204新增 | A事業群 | DP2 | 觀瀾 | B23 | 1F | 配電房 | 分體櫃式空調 | 生產區 | 海爾 | 5HP(含)以下 | 1 | FATP | Q6X0000007 | 富泰華
2090 | C6IPBZ002815 | 202204新增 | A事業群 | DP2 | 觀瀾 | B23 | 1F | 配電房 | 分體櫃式空調 | 生產區 | 海爾 | 5HP(含)以下 | 1 | FATP | Q6X0000007 | 富泰華
2091 | C6IPBZ002816 | 202204新增 | A事業群 | DP2 | 觀瀾 | B23 | 1F | 配電房 | 分體櫃式空調 | 生產區 | 海爾 | 5HP(含)以下 | 1 | FATP | Q6X0000007 | 富泰華
2092 | C6IPBZ002817 | 202204新增 | A事業群 | DP2 | 觀瀾 | B23 | 1F | 配電房 | 分體櫃式空調 | 生產區 | 海爾 | 5HP(含)以下 | 1 | FATP | Q6X0000007 | 富泰華
2093 | C6IPBZ002818 | 202204新增 | A事業群 | DP2 | 觀瀾 | B23 | 2F | 監控室 | 分體櫃式空調 | 生產區 | 格力 | 5HP(含)以下 | 1 | FATP | Q6X0000007 | 富泰華
2094 | C6IPBZ002819 | 202204新增 | A事業群 | DP2 | 觀瀾 | B23 | 2F | 辦公室 | 分體櫃式空調 | 辦公區 | 格力 | 5HP(含)以下 | 1 | FATP | Q6X0000007 | 富泰華
2095 | C6IPBZ002820 | 202204新增 | A事業群 | DP2 | 觀瀾 | B23 | 2F | 辦公室 | 分體櫃式空調 | 辦公區 | 格力 | 5HP(含)以下 | 1 | FATP | Q6X0000007 | 富泰華
2096 | C6IPBZ002821 | 202204新增 | A事業群 | DP2 | 觀瀾 | B23 | 2F | 辦公室 | 分體櫃式空調 | 辦公區 | 格力 | 5HP(含)以下 | 1 | FATP | Q6X0000007 | 富泰華
2097 | C6IPBZ002822 | 202204新增 | A事業群 | DP2 | 觀瀾 | B23 | 2F | 辦公室 | 分體櫃式空調 | 辦公區 | 格力 | 5HP(含)以下 | 1 | FATP | Q6X0000007 | 富泰華
2098 | C6IPBZ002823 | 202204新增 | A事業群 | DP2 | 觀瀾 | B23 | 2F | 辦公室 | 分體櫃式空調 | 辦公區 | 格力 | 5HP(含)以下 | 1 | FATP | Q6X0000007 | 富泰華
2099 | C6IPBZ002824 | 202204新增 | A事業群 | DP2 | 觀瀾 | B23 | 2F | 辦公室 | 分體櫃式空調 | 辦公區 | 格力 | 5HP(含)以下 | 1 | FATP | Q6X0000007 | 富泰華
2100 | C6IPBZ002825 | 202204新增 | A事業群 | DP2 | 觀瀾 | B23 | 2F | 辦公室 | 分體櫃式空調 | 辦公區 | 格力 | 5HP(含)以下 | 1 | FATP | Q6X0000007 | 富泰華
2101 | C6IPBZ002826 | 202204新增 | A事業群 | DP2 | 觀瀾 | B23 | 2F | 辦公室 | 分體櫃式空調 | 辦公區 | 格力 | 5HP(含)以下 | 1 | FATP | Q6X0000007 | 富泰華
2102 | C6IPBZ002827 | 202204新增 | A事業群 | DP2 | 觀瀾 | B23 | 2F | 辦公室 | 分體櫃式空調 | 辦公區 | 格力 | 5HP(含)以下 | 1 | FATP | Q6X0000007 | 富泰華
2103 | C6IPBZ002828 | 202204新增 | A事業群 | DP2 | 觀瀾 | B23 | 2F | 辦公室 | 分體櫃式空調 | 辦公區 | 格力 | 5HP(含)以下 | 1 | FATP | Q6X0000007 | 富泰華
2104 | C6IPBZ002829 | 202204新增 | A事業群 | DP2 | 觀瀾 | B23 | 2F | 辦公室 | 分體櫃式空調 | 辦公區 | 格力 | 5HP(含)以下 | 1 | FATP | Q6X0000007 | 富泰華
2105 | C6IPBZ002830 | 202204新增 | A事業群 | DP2 | 觀瀾 | B23 | 2F | 辦公室 | 分體櫃式空調 | 辦公區 | 格力 | 5HP(含)以下 | 1 | FATP | Q6X0000007 | 富泰華
2106 | C6IPBZ002831 | 202204新增 | A事業群 | DP2 | 觀瀾 | B23 | 2F | 辦公室 | 分體櫃式空調 | 辦公區 | 格力 | 5HP(含)以下 | 1 | FATP | Q6X0000007 | 富泰華
2107 | C6IPBZ002832 | 202204新增 | A事業群 | DP2 | 觀瀾 | B23 | 2F | 辦公室 | 分體櫃式空調 | 辦公區 | 格力 | 5HP(含)以下 | 1 | FATP | Q6X0000007 | 富泰華
2108 | C6IPBZ002833 | 202204新增 | A事業群 | DP2 | 觀瀾 | B23 | 2F | 辦公室 | 分體櫃式空調 | 辦公區 | 格力 | 5HP(含)以下 | 1 | FATP | Q6X0000007 | 富泰華
2109 | C6IPBZ002834 | 202204新增 | A事業群 | DP2 | 觀瀾 | B23 | 2F | 辦公室 | 分體櫃式空調 | 辦公區 | 格力 | 5HP(含)以下 | 1 | FATP | Q6X0000007 | 富泰華
2110 | C6IPBZ002835 | 202204新增 | A事業群 | DP2 | 觀瀾 | B23 | 2F | 辦公室 | 分體櫃式空調 | 辦公區 | 格力 | 5HP(含)以下 | 1 | FATP | Q6X0000007 | 富泰華
2111 | C6IPBZ002836 | 202204新增 | A事業群 | DP2 | 觀瀾 | B23 | 2F | 辦公室 | 分體櫃式空調 | 辦公區 | 格力 | 5HP(含)以下 | 1 | FATP | Q6X0000007 | 富泰華
2112 | C6IPBZ002837 | 202204新增 | A事業群 | DP2 | 觀瀾 | B23 | 2F | 辦公室 | 分體櫃式空調 | 辦公區 | 格力 | 5HP(含)以下 | 1 | FATP | Q6X0000007 | 富泰華
2113 | C6IPBZ002838 | 202204新增 | A事業群 | DP2 | 觀瀾 | B23 | 2F | 辦公室 | 分體櫃式空調 | 辦公區 | 格力 | 5HP(含)以下 | 1 | FATP | Q6X0000007 | 富泰華
2114 | C6IPBZ002839 | 202204新增 | A事業群 | DP2 | 觀瀾 | B23 | 2F | 辦公室 | 分體櫃式空調 | 辦公區 | 格力 | 5HP(含)以下 | 1 | FATP | Q6X0000007 | 富泰華
2115 | C6IPBZ002840 | 202204新增 | A事業群 | DP2 | 觀瀾 | B23 | 2F | 辦公室 | 分體櫃式空調 | 辦公區 | 格力 | 5HP(含)以下 | 1 | FATP | Q6X0000007 | 富泰華
2116 | C6IPBZ002841 | 202204新增 | A事業群 | DP2 | 觀瀾 | B23 | 2F | 辦公室 | 分體櫃式空調 | 辦公區 | 格力 | 5HP(含)以下 | 1 | FATP | Q6X0000007 | 富泰華
2117 | C6IPBZ002842 | 202204新增 | A事業群 | DP2 | 觀瀾 | B23 | 2F | 辦公室 | 分體櫃式空調 | 辦公區 | 格力 | 5HP(含)以下 | 1 | FATP | Q6X0000007 | 富泰華
2118 | C6IPBZ002843 | 202204新增 | A事業群 | DP2 | 觀瀾 | B23 | 3F | DQE實驗室 | 分體櫃式空調 | 生產區 | 格力 | 5HP(含)以下 | 1 | FATP | Q6X0000007 | 富泰華
2119 | C6IPBZ002844 | 202204新增 | A事業群 | DP2 | 觀瀾 | B23 | 3F | DQE實驗室 | 分體櫃式空調 | 生產區 | 格力 | 5HP(含)以下 | 1 | FATP | Q6X0000007 | 富泰華
2120 | C6IPBZ002845 | 202204新增 | A事業群 | DP2 | 觀瀾 | B23 | 3F | DQE實驗室 | 分體櫃式空調 | 生產區 | 格力 | 5HP(含)以下 | 1 | FATP | Q6X0000007 | 富泰華
2121 | C6IPBZ002846 | 202204新增 | A事業群 | DP2 | 觀瀾 | B23 | 3F | DQE實驗室 | 分體櫃式空調 | 生產區 | 格力 | 5HP(含)以下 | 1 | FATP | Q6X0000007 | 富泰華
2122 | C6IPBZ002847 | 202204新增 | A事業群 | DP2 | 觀瀾 | B23 | 3F | DQE實驗室 | 分體櫃式空調 | 生產區 | 格力 | 5HP(含)以下 | 1 | FATP | Q6X0000007 | 富泰華
2123 | C6IPBZ002848 | 202204新增 | A事業群 | DP2 | 觀瀾 | B23 | 3F | DQE實驗室 | 分體櫃式空調 | 生產區 | 格力 | 5HP(含)以下 | 1 | FATP | Q6X0000007 | 富泰華
2124 | C6IPBZ002849 | 202204新增 | A事業群 | DP2 | 觀瀾 | B23 | 3F | DQE實驗室 | 分體櫃式空調 | 生產區 | 格力 | 5HP(含)以下 | 1 | FATP | Q6X0000007 | 富泰華
2125 | C6IPBZ002850 | 202204新增 | A事業群 | DP2 | 觀瀾 | B23 | 3F | DQE實驗室 | 分體櫃式空調 | 生產區 | 格力 | 5HP(含)以下 | 1 | FATP | Q6X0000007 | 富泰華
2126 | C6IPBZ002851 | 202204新增 | A事業群 | DP2 | 觀瀾 | B23 | 3F | DQE實驗室 | 分體櫃式空調 | 生產區 | 格力 | 5HP(含)以下 | 1 | FATP | Q6X0000007 | 富泰華
2127 | C6IPBZ002852 | 202204新增 | A事業群 | DP2 | 觀瀾 | B23 | 3F | DQE實驗室 | 分體櫃式空調 | 生產區 | 格力 | 5HP(含)以下 | 1 | FATP | Q6X0000007 | 富泰華
2128 | C6IPBZ002853 | 202204新增 | A事業群 | DP2 | 觀瀾 | B23 | 3F | DQE實驗室 | 分體櫃式空調 | 生產區 | 格力 | 5HP(含)以下 | 1 | FATP | Q6X0000007 | 富泰華
2129 | C6IPBZ002854 | 202204新增 | A事業群 | DP2 | 觀瀾 | B23 | 3F | DQE實驗室 | 分體櫃式空調 | 生產區 | 格力 | 5HP(含)以下 | 1 | FATP | Q6X0000007 | 富泰華
2130 | C6IPBZ002855 | 202204新增 | A事業群 | DP2 | 觀瀾 | B23 | 3F | DQE實驗室 | 分體櫃式空調 | 生產區 | 格力 | 5HP(含)以下 | 1 | FATP | Q6X0000007 | 富泰華
2131 | C6IPBZ002856 | 202204新增 | A事業群 | DP2 | 觀瀾 | B23 | 3F | DQE實驗室 | 分體櫃式空調 | 生產區 | 格力 | 5HP(含)以下 | 1 | FATP | Q6X0000007 | 富泰華
2132 | C6IPBZ002857 | 202204新增 | A事業群 | DP2 | 觀瀾 | B23 | 3F | DQE實驗室 | 分體櫃式空調 | 生產區 | 格力 | 5HP(含)以下 | 1 | FATP | Q6X0000007 | 富泰華
2133 | C6IPBZ002858 | 202204新增 | A事業群 | DP2 | 觀瀾 | B23 | 3F | DQE實驗室 | 分體櫃式空調 | 生產區 | 格力 | 5HP(含)以下 | 1 | FATP | Q6X0000007 | 富泰華
2134 | C6IPBZ002859 | 202204新增 | A事業群 | DP2 | 觀瀾 | B23 | 3F | DQE實驗室 | 分體櫃式空調 | 生產區 | 格力 | 5HP(含)以下 | 1 | FATP | Q6X0000007 | 富泰華
2135 | C6IPBZ002860 | 202204新增 | A事業群 | DP2 | 觀瀾 | B23 | 3F | DQE實驗室 | 分體櫃式空調 | 生產區 | 格力 | 5HP(含)以下 | 1 | FATP | Q6X0000007 | 富泰華
2136 | C6IPBZ002861 | 202204新增 | A事業群 | DP2 | 觀瀾 | B23 | 3F | DQE實驗室 | 分體櫃式空調 | 生產區 | 格力 | 5HP(含)以下 | 1 | FATP | Q6X0000007 | 富泰華
2137 | C6IPBZ002862 | 202204新增 | A事業群 | DP2 | 觀瀾 | B23 | 3F | DQE實驗室 | 分體櫃式空調 | 生產區 | 格力 | 5HP(含)以下 | 1 | FATP | Q6X0000007 | 富泰華
2138 | C6IPBZ002863 | 202204新增 | A事業群 | DP2 | 觀瀾 | B23 | 3F | DQE實驗室 | 分體櫃式空調 | 生產區 | 格力 | 5HP(含)以下 | 1 | FATP | Q6X0000007 | 富泰華
2139 | C6IPBZ002864 | 202204新增 | A事業群 | DP2 | 觀瀾 | B23 | 3F | DQE實驗室 | 分體櫃式空調 | 生產區 | 格力 | 5HP(含)以下 | 1 | FATP | Q6X0000007 | 富泰華
2140 | C6IPBZ002865 | 202204新增 | A事業群 | DP2 | 觀瀾 | B23 | 3F | DQE實驗室 | 分體櫃式空調 | 生產區 | 格力 | 5HP(含)以下 | 1 | FATP | Q6X0000007 | 富泰華
2141 | C6IPBZ002866 | 202204新增 | A事業群 | DP2 | 觀瀾 | B23 | 3F | DQE實驗室 | 分體櫃式空調 | 生產區 | 格力 | 5HP(含)以下 | 1 | FATP | Q6X0000007 | 富泰華
2142 | C6IPBZ002867 | 202204新增 | A事業群 | DP2 | 觀瀾 | B23 | 3F | DQE實驗室 | 分體櫃式空調 | 生產區 | 格力 | 5HP(含)以下 | 1 | FATP | Q6X0000007 | 富泰華
2143 | C6IPBZ002868 | 202204新增 | A事業群 | DP2 | 觀瀾 | B23 | 3F | DQE實驗室 | 分體櫃式空調 | 生產區 | 格力 | 5HP(含)以下 | 1 | FATP | Q6X0000007 | 富泰華
2144 | C6IPBZ002869 | 202204新增 | A事業群 | DP2 | 觀瀾 | B23 | 3F | DQE實驗室 | 分體櫃式空調 | 生產區 | 格力 | 5HP(含)以下 | 1 | FATP | Q6X0000007 | 富泰華
2145 | C6IPBZ002870 | 202204新增 | A事業群 | DP2 | 觀瀾 | B23 | 3F | DQE實驗室 | 分體櫃式空調 | 生產區 | 格力 | 5HP(含)以下 | 1 | FATP | Q6X0000007 | 富泰華
2146 | C6IPBZ002871 | 202204新增 | A事業群 | DP2 | 觀瀾 | B23 | 3F | DQE實驗室 | 分體櫃式空調 | 生產區 | 格力 | 5HP(含)以下 | 1 | FATP | Q6X0000007 | 富泰華
2147 | C6IPBZ002872 | 202204新增 | A事業群 | DP2 | 觀瀾 | B23 | 3F | DQE實驗室 | 分體櫃式空調 | 生產區 | 格力 | 5HP(含)以下 | 1 | FATP | Q6X0000007 | 富泰華
2148 | C6IPBZ002873 | 202204新增 | A事業群 | DP2 | 觀瀾 | B23 | 3F | DQE實驗室 | 分體櫃式空調 | 生產區 | 格力 | 5HP(含)以下 | 1 | FATP | Q6X0000007 | 富泰華
2149 | C6IPBZ002874 | 202204新增 | A事業群 | DP2 | 觀瀾 | B23 | 3F | DQE實驗室 | 分體櫃式空調 | 生產區 | 格力 | 5HP(含)以下 | 1 | FATP | Q6X0000007 | 富泰華
2150 | C6IPBZ002875 | 202204新增 | A事業群 | DP2 | 觀瀾 | B23 | 4F | UPS 間 | 分體櫃式空調 | 生產區 | 海爾 | 5HP(含)以下 | 1 | FATP | Q6X0000007 | 富泰華
2151 | C6IPBZ002876 | 202204新增 | A事業群 | DP2 | 觀瀾 | B23 | 4F | UPS 間 | 分體櫃式空調 | 生產區 | 海爾 | 5HP(含)以下 | 1 | FATP | Q6X0000007 | 富泰華
2152 | C6IPBZ002877 | 202204新增 | A事業群 | DP2 | 觀瀾 | B23 | 4F | UPS 間 | 分體櫃式空調 | 生產區 | 海爾 | 5HP(含)以下 | 1 | FATP | Q6X0000007 | 富泰華
2153 | C6IPBZ002878 | 202204新增 | A事業群 | DP2 | 觀瀾 | B23 | 4F | AAE辦公室 | 盤管風機 | 生產區 | 西屋康達 | 全型號 | 1 | FATP | Q6X0000007 | 富泰華
2154 | C6IPBZ002879 | 202204新增 | A事業群 | DP2 | 觀瀾 | B23 | 4F | AAE辦公室 | 盤管風機 | 生產區 | 西屋康達 | 全型號 | 1 | FATP | Q6X0000007 | 富泰華
2155 | C6IPBZ002880 | 202204新增 | A事業群 | DP2 | 觀瀾 | B23 | 4F | AAE辦公室 | 盤管風機 | 生產區 | 西屋康達 | 全型號 | 1 | FATP | Q6X0000007 | 富泰華
2156 | C6IPBZ002881 | 202204新增 | A事業群 | DP2 | 觀瀾 | B23 | 4F | AAE辦公室 | 盤管風機 | 生產區 | 西屋康達 | 全型號 | 1 | FATP | Q6X0000007 | 富泰華
2157 | C6IPBZ002882 | 202204新增 | A事業群 | DP2 | 觀瀾 | B23 | 4F | AAE辦公室 | 盤管風機 | 生產區 | 西屋康達 | 全型號 | 1 | FATP | Q6X0000007 | 富泰華
2158 | C6IPBZ002883 | 202204新增 | A事業群 | DP2 | 觀瀾 | B23 | 4F | AAE辦公室 | 盤管風機 | 生產區 | 西屋康達 | 全型號 | 1 | FATP | Q6X0000007 | 富泰華
2159 | C6IPBZ002884 | 202204新增 | A事業群 | DP2 | 觀瀾 | B23 | 4F | AAE辦公室 | 盤管風機 | 生產區 | 西屋康達 | 全型號 | 1 | FATP | Q6X0000007 | 富泰華
2160 | C6IPBZ002885 | 202204新增 | A事業群 | DP2 | 觀瀾 | B23 | 4F | AAE辦公室 | 盤管風機 | 生產區 | 西屋康達 | 全型號 | 1 | FATP | Q6X0000007 | 富泰華
2161 | C6IPBZ002886 | 202204新增 | A事業群 | DP2 | 觀瀾 | B23 | 4F | AAE辦公室 | 盤管風機 | 生產區 | 西屋康達 | 全型號 | 1 | FATP | Q6X0000007 | 富泰華
2162 | C6IPBZ002887 | 202204新增 | A事業群 | DP2 | 觀瀾 | B23 | 4F | AAE辦公室 | 盤管風機 | 生產區 | 西屋康達 | 全型號 | 1 | FATP | Q6X0000007 | 富泰華
2163 | C6IPBZ002888 | 202204新增 | A事業群 | DP2 | 觀瀾 | B23 | 4F | AAE辦公室 | 盤管風機 | 生產區 | 西屋康達 | 全型號 | 1 | FATP | Q6X0000007 | 富泰華
2164 | C6IPBZ002889 | 202204新增 | A事業群 | DP2 | 觀瀾 | B23 | 4F | AAE辦公室 | 盤管風機 | 生產區 | 西屋康達 | 全型號 | 1 | FATP | Q6X0000007 | 富泰華
2165 | C6IPBZ002890 | 202204新增 | A事業群 | DP2 | 觀瀾 | B23 | 4F | AAE辦公室 | 盤管風機 | 生產區 | 西屋康達 | 全型號 | 1 | FATP | Q6X0000007 | 富泰華
2166 | C6IPBZ002891 | 202204新增 | A事業群 | DP2 | 觀瀾 | B23 | 4F | AAE辦公室 | 盤管風機 | 生產區 | 西屋康達 | 全型號 | 1 | FATP | Q6X0000007 | 富泰華
2167 | C6IPBZ002892 | 202204新增 | A事業群 | DP2 | 觀瀾 | B23 | 4F | AAE辦公室 | 盤管風機 | 生產區 | 西屋康達 | 全型號 | 1 | FATP | Q6X0000007 | 富泰華
2168 | C6IPBZ002893 | 202204新增 | A事業群 | DP2 | 觀瀾 | B23 | 4F | IT中心機房 | 恆溫恆濕空調 | 生產區 | 約頓 | 6~15HP | 1 | FATP | Q6X0000007 | 富泰華
2169 | C6IPBZ002894 | 202204新增 | A事業群 | DP2 | 觀瀾 | B23 | 4F | IT中心機房 | 恆溫恆濕空調 | 生產區 | 約頓 | 6~15HP | 1 | FATP | Q6X0000007 | 富泰華
2170 | C6IPBZ002895 | 202204新增 | A事業群 | DP2 | 觀瀾 | B23 | 4F | IT中心機房 | 恆溫恆濕空調 | 生產區 | 約頓 | 6~15HP | 1 | FATP | Q6X0000007 | 富泰華
2171 | C6IPBZ002896 | 202204新增 | A事業群 | DP2 | 觀瀾 | B23 | 4F | IT中心機房 | 恆溫恆濕空調 | 生產區 | 約頓 | 6~15HP | 1 | FATP | Q6X0000007 | 富泰華
2172 | C6IPBZ002897 | 202204新增 | A事業群 | DP2 | 觀瀾 | B23 | 4F | IT中心機房 | 恆溫恆濕空調 | 生產區 | 約頓 | 6~15HP | 1 | FATP | Q6X0000007 | 富泰華
2173 | C6IPBZ002898 | 202204新增 | A事業群 | DP2 | 觀瀾 | B23 | 4F | IT中心機房 | 恆溫恆濕空調 | 生產區 | 約頓 | 6~15HP | 1 | FATP | Q6X0000007 | 富泰華
2174 | C6IPBZ002899 | 202204新增 | A事業群 | DP2 | 觀瀾 | B23 | 4F | IT中心機房 | 恆溫恆濕空調 | 生產區 | 施耐德 | 6~15HP | 1 | FATP | Q6X0000007 | 富泰華
2175 | C6IPBZ002900 | 202204新增 | A事業群 | DP2 | 觀瀾 | B23 | 4F | IT中心機房 | 恆溫恆濕空調 | 生產區 | 施耐德 | 6~15HP | 1 | FATP | Q6X0000007 | 富泰華
2176 | C6IPBZ002901 | 202204新增 | A事業群 | DP2 | 觀瀾 | B23 | 5F | IT中心機房 | 恆溫恆濕空調 | 生產區 | 約頓 | 6~15HP | 1 | FATP | Q6X0000007 | 富泰華
2177 | C6IPBZ002902 | 202204新增 | A事業群 | DP2 | 觀瀾 | B23 | 5F | IT中心機房 | 恆溫恆濕空調 | 生產區 | 約頓 | 6~15HP | 1 | FATP | Q6X0000007 | 富泰華
2178 | C6IPBZ002903 | 202204新增 | A事業群 | DP2 | 觀瀾 | B23 | 5F | IT中心機房 | 恆溫恆濕空調 | 生產區 | 約頓 | 6~15HP | 1 | FATP | Q6X0000007 | 富泰華
2179 | C6IPBZ002904 | 202204新增 | A事業群 | DP2 | 觀瀾 | B23 | 5F | IT中心機房 | 恆溫恆濕空調 | 生產區 | 約頓 | 6~15HP | 1 | FATP | Q6X0000007 | 富泰華
2180 | C6IPBZ002905 | 202204新增 | A事業群 | DP2 | 觀瀾 | B23 | 5F | IT中心機房 | 恆溫恆濕空調 | 生產區 | 約頓 | 6~15HP | 1 | FATP | Q6X0000007 | 富泰華
2181 | C6IPBZ002906 | 202204新增 | A事業群 | DP2 | 觀瀾 | B23 | 5F | IT中心機房 | 恆溫恆濕空調 | 生產區 | 約頓 | 6~15HP | 1 | FATP | Q6X0000007 | 富泰華
2182 | C6IPBZ002907 | 202204新增 | A事業群 | DP2 | 觀瀾 | B23 | 5F | IT中心機房 | 恆溫恆濕空調 | 生產區 | 約頓 | 6~15HP | 1 | FATP | Q6X0000007 | 富泰華
2183 | C6IPBZ002908 | 202204新增 | A事業群 | DP2 | 觀瀾 | B23 | 5F | IT中心機房 | 恆溫恆濕空調 | 生產區 | 約頓 | 6~15HP | 1 | FATP | Q6X0000007 | 富泰華
2184 | C6IPBZ002909 | 202204新增 | A事業群 | DP2 | 觀瀾 | B23 | 5F | IT中心機房 | 恆溫恆濕空調 | 生產區 | 約頓 | 6~15HP | 1 | FATP | Q6X0000007 | 富泰華
2185 | C6IPBZ002910 | 202204新增 | A事業群 | DP2 | 觀瀾 | B23 | 5F | IT中心機房 | 恆溫恆濕空調 | 生產區 | 約頓 | 6~15HP | 1 | FATP | Q6X0000007 | 富泰華
2186 | C6IPBZ002911 | 202204新增 | A事業群 | DP2 | 觀瀾 | B23 | 5F | UPS 間 | 分體櫃式空調 | 生產區 | 海爾 | 5HP(含)以下 | 1 | FATP | Q6X0000007 | 富泰華
2187 | C6IPBZ002912 | 202204新增 | A事業群 | DP2 | 觀瀾 | B23 | 5F | AAE辦公室 | 分體櫃式空調 | 生產區 | 格力 | 5HP(含)以下 | 1 | FATP | Q6X0000007 | 富泰華
2188 | C6IPBZ002913 | 202204新增 | A事業群 | DP2 | 觀瀾 | B23 | 5F | AAE辦公室 | 分體櫃式空調 | 生產區 | 格力 | 5HP(含)以下 | 1 | FATP | Q6X0000007 | 富泰華
2189 | C6IPBZ002914 | 202204新增 | A事業群 | DP2 | 觀瀾 | B23 | 5F | AAE辦公室 | 分體櫃式空調 | 生產區 | 格力 | 5HP(含)以下 | 1 | FATP | Q6X0000007 | 富泰華
2190 | C6ZEBZ001720 | 202602異動 | 中央單位 | 中央資訊 | 觀瀾 | B23 | 5F | 機房 | 恆溫恆濕空調 | 生產區 | 約頓 | 5HP(含)以下 | 1 | 中央資訊 | DAA71700H7 | 富泰華
2191 | C6ZEBZ001721 | 202602異動 | 中央單位 | 中央資訊 | 觀瀾 | B23 | 5F | 機房 | 恆溫恆濕空調 | 生產區 | 約頓 | 5HP(含)以下 | 1 | 中央資訊 | DAA71700H7 | 富泰華
2192 | C6ZEBZ001722 | 202602異動 | 中央單位 | 中央資訊 | 觀瀾 | B23 | 5F | 機房 | 恆溫恆濕空調 | 生產區 | 約頓 | 5HP(含)以下 | 1 | 中央資訊 | DAA71700H7 | 富泰華
2193 | C6ZEBZ001723 | 202602異動 | 中央單位 | 中央資訊 | 觀瀾 | B23 | 5F | 機房 | 恆溫恆濕空調 | 生產區 | 約頓 | 5HP(含)以下 | 1 | 中央資訊 | DAA71700H7 | 富泰華
2194 | C6ZEBZ001724 | 202602異動 | 中央單位 | 中央資訊 | 觀瀾 | B23 | 5F | 機房 | 恆溫恆濕空調 | 生產區 | 約頓 | 5HP(含)以下 | 1 | 中央資訊 | DAA71700H7 | 富泰華
2195 | C6ZEBZ001725 | 202602異動 | 中央單位 | 中央資訊 | 觀瀾 | B23 | 5F | 機房 | 恆溫恆濕空調 | 生產區 | 約頓 | 5HP(含)以下 | 1 | 中央資訊 | DAA71700H7 | 富泰華
2196 | C6ZEBZ001726 | 202602異動 | 中央單位 | 中央資訊 | 觀瀾 | B23 | 5F | 機房 | 恆溫恆濕空調 | 生產區 | 約頓 | 5HP(含)以下 | 1 | 中央資訊 | DAA71700H7 | 富泰華
2197 | C6ZEBZ001727 | 202602異動 | 中央單位 | 中央資訊 | 觀瀾 | B23 | 5F | 機房 | 恆溫恆濕空調 | 生產區 | 約頓 | 5HP(含)以下 | 1 | 中央資訊 | DAA71700H7 | 富泰華
2198 | C6ZEBZ001728 | 202602異動 | 中央單位 | 中央資訊 | 觀瀾 | B23 | 5F | 機房 | 分體櫃式空調 | 生產區 | 約頓 | 5HP(含)以下 | 1 | 中央資訊 | DAA71700H7 | 富泰華
2199 | C6ZEBZ001729 | 202602異動 | 中央單位 | 中央資訊 | 觀瀾 | B23 | 5F | 辦公室 | 分體櫃式空調 | 辦公區 | 海爾 | 5HP(含)以下 | 1 | 中央資訊 | DAA71700H7 | 富泰華
2200 | C6ZEBZ001730 | 202602異動 | 中央單位 | 中央資訊 | 觀瀾 | B23 | 5F | 辦公室 | 分體櫃式空調 | 辦公區 | 海爾 | 5HP(含)以下 | 1 | 中央資訊 | DAA71700H7 | 富泰華
2201 | C6ZZBZ000926 |  | 中央單位 | 中央總務 | 觀瀾 | B24 | 1F | 2F | 分體櫃式空調 | 生產區 |  | 5HP(含)以下 | 1 |  | DB6217 | 富泰華
2202 | C6DPBZ004687 | 202105啟用 | 準時達 | 物流總處 | 觀瀾 | C01 | 1F | 倉庫 | 盤管風機 | 生產區 | 西屋康達 | 全型號 | 1 | 華南營運處IDPBG觀瀾統倉 | DVAB75 | 富泰通
2203 | C6DPBZ004688 | 202105啟用 | 準時達 | 物流總處 | 觀瀾 | C01 | 1F | 倉庫 | 盤管風機 | 生產區 | 西屋康達 | 全型號 | 1 | 華南營運處IDPBG觀瀾統倉 | DVAB75 | 富泰通
2204 | C6DPBZ004696 | 202105啟用 | 準時達 | 物流總處 | 觀瀾 | C01 | 1F | 倉庫 | 盤管風機 | 生產區 | 西屋康達 | 全型號 | 1 | 華南營運處IDPBG觀瀾統倉 | DVAB75 | 富泰通
2205 | C6DPBZ004697 | 202105啟用 | 準時達 | 物流總處 | 觀瀾 | C01 | 1F | 倉庫 | 盤管風機 | 生產區 | 西屋康達 | 全型號 | 1 | 華南營運處IDPBG觀瀾統倉 | DVAB75 | 富泰通
2206 | C6DPBZ004698 | 202105啟用 | 準時達 | 物流總處 | 觀瀾 | C01 | 1F | 倉庫 | 盤管風機 | 生產區 | 西屋康達 | 全型號 | 1 | 華南營運處IDPBG觀瀾統倉 | DVAB75 | 富泰通
2207 | C6DPBZ004699 | 202105啟用 | 準時達 | 物流總處 | 觀瀾 | C01 | 1F | 倉庫 | 盤管風機 | 生產區 | 西屋康達 | 全型號 | 1 | 華南營運處IDPBG觀瀾統倉 | DVAB75 | 富泰通
2208 | C6DPBZ004700 | 202105啟用 | 準時達 | 物流總處 | 觀瀾 | C01 | 1F | 倉庫 | 盤管風機 | 生產區 | 西屋康達 | 全型號 | 1 | 華南營運處IDPBG觀瀾統倉 | DVAB75 | 富泰通
2209 | C6DPBZ004701 | 202105啟用 | 準時達 | 物流總處 | 觀瀾 | C01 | 1F | 倉庫 | 盤管風機 | 生產區 | 西屋康達 | 全型號 | 1 | 華南營運處IDPBG觀瀾統倉 | DVAB75 | 富泰通
2210 | C6DPBZ004702 | 202105啟用 | 準時達 | 物流總處 | 觀瀾 | C01 | 1F | 倉庫 | 盤管風機 | 生產區 | 西屋康達 | 全型號 | 1 | 華南營運處IDPBG觀瀾統倉 | DVAB75 | 富泰通
2211 | C6DPBZ004703 | 202105啟用 | 準時達 | 物流總處 | 觀瀾 | C01 | 1F | 倉庫 | 盤管風機 | 生產區 | 西屋康達 | 全型號 | 1 | 華南營運處IDPBG觀瀾統倉 | DVAB75 | 富泰通
2212 | C6DPBZ004704 | 202105啟用 | 準時達 | 物流總處 | 觀瀾 | C01 | 1F | 倉庫 | 盤管風機 | 生產區 | 西屋康達 | 全型號 | 1 | 華南營運處IDPBG觀瀾統倉 | DVAB75 | 富泰通
2213 | C6DPBZ004705 | 202105啟用 | 準時達 | 物流總處 | 觀瀾 | C01 | 1F | 倉庫 | 盤管風機 | 生產區 | 西屋康達 | 全型號 | 1 | 華南營運處IDPBG觀瀾統倉 | DVAB75 | 富泰通
2214 | C6DPBZ004706 | 202105啟用 | 準時達 | 物流總處 | 觀瀾 | C01 | 1F | 倉庫 | 盤管風機 | 生產區 | 西屋康達 | 全型號 | 1 | 華南營運處IDPBG觀瀾統倉 | DVAB75 | 富泰通
2215 | C6DPBZ004712 | 202105啟用 | 準時達 | 物流總處 | 觀瀾 | C01 | 1F | 倉庫 | 盤管風機 | 生產區 | 西屋康達 | 全型號 | 1 | 華南營運處IDPBG觀瀾統倉 | DVAB75 | 富泰通
2216 | C6DPBZ004713 | 202105啟用 | 準時達 | 物流總處 | 觀瀾 | C01 | 1F | 倉庫 | 盤管風機 | 生產區 | 西屋康達 | 全型號 | 1 | 華南營運處IDPBG觀瀾統倉 | DVAB75 | 富泰通
2217 | C6DPBZ004714 | 202105啟用 | 準時達 | 物流總處 | 觀瀾 | C01 | 1F | 倉庫 | 盤管風機 | 生產區 | 西屋康達 | 全型號 | 1 | 華南營運處IDPBG觀瀾統倉 | DVAB75 | 富泰通
2218 | C6IPBZ002915 | 202204新增 | A事業群 | DP2 | 觀瀾 | C01 | 1.5F | 3D實驗室 | 分體櫃式空調 | 生產區 | 格力 | 5HP(含)以下 | 1 | FATP | Q6X0000007 | 富泰華
2219 | C6IPBZ002916 | 202204新增 | A事業群 | DP2 | 觀瀾 | C01 | 1.5F | 3D實驗室 | 分體櫃式空調 | 生產區 | 格力 | 5HP(含)以下 | 1 | FATP | Q6X0000007 | 富泰華
2220 | C6IPBZ002917 | 202204新增 | A事業群 | DP2 | 觀瀾 | C01 | 1.5F | 東北角 | 分體櫃式空調 | 生產區 | 格力 | 5HP(含)以下 | 1 | FATP | Q6X0000007 | 富泰華
2221 | C6IPBZ002918 | 202204新增 | A事業群 | DP2 | 觀瀾 | C01 | 1.5F | 東北角 | 盤管風機 | 生產區 | 西屋康達 | 全型號 | 1 | FATP | Q6X0000007 | 富泰華
2222 | C6IPBZ002919 | 202204新增 | A事業群 | DP2 | 觀瀾 | C01 | 1.5F | 東北角 | 盤管風機 | 生產區 | 西屋康達 | 全型號 | 1 | FATP | Q6X0000007 | 富泰華
2223 | C6IPBZ002920 | 202204新增 | A事業群 | DP2 | 觀瀾 | C01 | 1.5F | 北側資訊機房 | 分體櫃式空調 | 生產區 | 海爾 | 5HP(含)以下 | 1 | FATP | Q6X0000007 | 富泰華
2224 | C6IPBZ002921 | 202204新增 | A事業群 | DP2 | 觀瀾 | C01 | 1.5F | 北側資訊機房 | 分體櫃式空調 | 生產區 | 海爾 | 5HP(含)以下 | 1 | FATP | Q6X0000007 | 富泰華
2225 | C6IPBZ002922 | 202204新增 | A事業群 | DP2 | 觀瀾 | C01 | 1.5F | 低壓配電房 | 分體櫃式空調 | 生產區 | 格力 | 5HP(含)以下 | 1 | FATP | Q6X0000007 | 富泰華
2226 | C6IPBZ002923 | 202204新增 | A事業群 | DP2 | 觀瀾 | C01 | 1.5F | UPS房 | 分體櫃式空調 | 生產區 | 格力 | 5HP(含)以下 | 1 | FATP | Q6X0000007 | 富泰華
2227 | C6IPBZ002924 | 202204新增 | A事業群 | DP2 | 觀瀾 | C01 | 1.5F | 北中原重工房 | 吊頂天花空調 | 生產區 | 大金 | 全型號 | 1 | FATP | Q6X0000007 | 富泰華
2228 | C6IPBZ002925 | 202204新增 | A事業群 | DP2 | 觀瀾 | C01 | 1.5F | 北中原重工房 | 吊頂天花空調 | 生產區 | 大金 | 全型號 | 1 | FATP | Q6X0000007 | 富泰華
2229 | C6IPBZ002926 | 202204新增 | A事業群 | DP2 | 觀瀾 | C01 | 1.5F | 北中原重工房 | 盤管風機 | 生產區 | 西屋康達 | 全型號 | 1 | FATP | Q6X0000007 | 富泰華
2230 | C6IPBZ002927 | 202204新增 | A事業群 | DP2 | 觀瀾 | C01 | 1.5F | 北中原重工房 | 盤管風機 | 生產區 | 西屋康達 | 全型號 | 1 | FATP | Q6X0000007 | 富泰華
2231 | C6IPBZ002928 | 202204新增 | A事業群 | DP2 | 觀瀾 | C01 | 1.5F | 北二倉庫 | 盤管風機 | 生產區 | 西屋康達 | 全型號 | 1 | FATP | Q6X0000007 | 富泰華
2232 | C6IPBZ002929 | 202204新增 | A事業群 | DP2 | 觀瀾 | C01 | 1.5F | 北二Enzo-Test-Line | 盤管風機 | 生產區 | 西屋康達 | 全型號 | 1 | FATP | Q6X0000007 | 富泰華
2233 | C6IPBZ002930 | 202204新增 | A事業群 | DP2 | 觀瀾 | C01 | 1.5F | 北二Enzo-Test-Line | 盤管風機 | 生產區 | 西屋康達 | 全型號 | 1 | FATP | Q6X0000007 | 富泰華
2234 | C6IPBZ002931 | 202204新增 | A事業群 | DP2 | 觀瀾 | C01 | 1.5F | 北二Enzo-Test-Line | 盤管風機 | 生產區 | 西屋康達 | 全型號 | 1 | FATP | Q6X0000007 | 富泰華
2235 | C6IPBZ002932 | 202204新增 | A事業群 | DP2 | 觀瀾 | C01 | 1.5F | 北二Enzo-Test-Line | 盤管風機 | 生產區 | 西屋康達 | 全型號 | 1 | FATP | Q6X0000007 | 富泰華
2236 | C6IPBZ002933 | 202204新增 | A事業群 | DP2 | 觀瀾 | C01 | 1.5F | 北二Enzo-Test-Line | 盤管風機 | 生產區 | 西屋康達 | 全型號 | 1 | FATP | Q6X0000007 | 富泰華
2237 | C6IPBZ002934 | 202204新增 | A事業群 | DP2 | 觀瀾 | C01 | 1.5F | 北二Enzo-Test-Line | 盤管風機 | 生產區 | 西屋康達 | 全型號 | 1 | FATP | Q6X0000007 | 富泰華
2238 | C6IPBZ002935 | 202204新增 | A事業群 | DP2 | 觀瀾 | C01 | 1.5F | 北二測試區 | 盤管風機 | 生產區 | 西屋康達 | 全型號 | 1 | FATP | Q6X0000007 | 富泰華
2239 | C6IPBZ002936 | 202204新增 | A事業群 | DP2 | 觀瀾 | C01 | 1.5F | 北二測試區 | 盤管風機 | 生產區 | 西屋康達 | 全型號 | 1 | FATP | Q6X0000007 | 富泰華
2240 | C6IPBZ002937 | 202204新增 | A事業群 | DP2 | 觀瀾 | C01 | 1.5F | 北二測試區 | 盤管風機 | 生產區 | 西屋康達 | 全型號 | 1 | FATP | Q6X0000007 | 富泰華
2241 | C6IPBZ002938 | 202204新增 | A事業群 | DP2 | 觀瀾 | C01 | 1.5F | 北二測試區 | 盤管風機 | 生產區 | 西屋康達 | 全型號 | 1 | FATP | Q6X0000007 | 富泰華
2242 | C6IPBZ002939 | 202204新增 | A事業群 | DP2 | 觀瀾 | C01 | 1.5F | 北二測試區 | 盤管風機 | 生產區 | 西屋康達 | 全型號 | 1 | FATP | Q6X0000007 | 富泰華
2243 | C6IPBZ002940 | 202204新增 | A事業群 | DP2 | 觀瀾 | C01 | 1.5F | 雜物間 | 盤管風機 | 生產區 | 西屋康達 | 全型號 | 1 | FATP | Q6X0000007 | 富泰華
2244 | C6IPBZ002941 | 202204新增 | A事業群 | DP2 | 觀瀾 | C01 | 1.5F | 北二辦公區1# | 盤管風機 | 生產區 | 西屋康達 | 全型號 | 1 | FATP | Q6X0000007 | 富泰華
2245 | C6IPBZ002942 | 202204新增 | A事業群 | DP2 | 觀瀾 | C01 | 1.5F | 北二辦公區2# | 盤管風機 | 生產區 | 西屋康達 | 全型號 | 1 | FATP | Q6X0000007 | 富泰華
2246 | C6IPBZ002943 | 202204新增 | A事業群 | DP2 | 觀瀾 | C01 | 1.5F | 北二辦公區2# | 吊頂風櫃（生產區） | 生產區 | 西屋康達 | 全型號 | 1 | FATP | Q6X0000007 | 富泰華
2247 | C6IPBZ002944 | 202204新增 | A事業群 | DP2 | 觀瀾 | C01 | 1.5F | 西側中間辦公區 | 盤管風機 | 辦公區 | 西屋康達 | 全型號 | 1 | FATP | Q6X0000007 | 富泰華
2248 | C6IPBZ002945 | 202204新增 | A事業群 | DP2 | 觀瀾 | C01 | 1.5F | 華南實驗室 | 盤管風機 | 生產區 | 西屋康達 | 全型號 | 1 | FATP | Q6X0000007 | 富泰華
2249 | C6IPBZ002946 | 202204新增 | A事業群 | DP2 | 觀瀾 | C01 | 1.5F | 華南實驗室 | 吊頂風櫃（生產區） | 生產區 | 西屋康達 | 全型號 | 1 | FATP | Q6X0000007 | 富泰華
2250 | C6IPBZ002947 | 202204新增 | A事業群 | DP2 | 觀瀾 | C01 | 1.5F | 華南實驗室 | 吊頂風櫃（生產區） | 生產區 | 西屋康達 | 全型號 | 1 | FATP | Q6X0000007 | 富泰華
2251 | C6IPBZ002948 | 202204新增 | A事業群 | DP2 | 觀瀾 | C01 | 1.5F | 華南實驗室內倉庫 | 盤管風機 | 生產區 | 西屋康達 | 全型號 | 1 | FATP | Q6X0000007 | 富泰華
2252 | C6IPBZ002949 | 202204新增 | A事業群 | DP2 | 觀瀾 | C01 | 1.5F | 華南實驗室對面附房 | 盤管風機 | 生產區 | 西屋康達 | 全型號 | 1 | FATP | Q6X0000007 | 富泰華
2253 | C6IPBZ002950 | 202204新增 | A事業群 | DP2 | 觀瀾 | C01 | 1.5F | 華南實驗室對面附房 | 吊頂風櫃（生產區） | 生產區 | 西屋康達 | 全型號 | 1 | FATP | Q6X0000007 | 富泰華
2254 | C6IPBZ002951 | 202204新增 | A事業群 | DP2 | 觀瀾 | C01 | 1.5F | 南二辦公區 | 盤管風機 | 生產區 | 西屋康達 | 全型號 | 1 | FATP | Q6X0000007 | 富泰華
2255 | C6IPBZ002952 | 202204新增 | A事業群 | DP2 | 觀瀾 | C01 | 1.5F | 南二測試區 | 盤管風機 | 生產區 | 西屋康達 | 全型號 | 1 | FATP | Q6X0000007 | 富泰華
2256 | C6IPBZ002953 | 202204新增 | A事業群 | DP2 | 觀瀾 | C01 | 1.5F | 南二測試區 | 盤管風機 | 生產區 | 西屋康達 | 全型號 | 1 | FATP | Q6X0000007 | 富泰華
2257 | C6IPBZ002954 | 202204新增 | A事業群 | DP2 | 觀瀾 | C01 | 1.5F | 南二測試區 | 盤管風機 | 生產區 | 西屋康達 | 全型號 | 1 | FATP | Q6X0000007 | 富泰華
2258 | C6IPBZ002955 | 202204新增 | A事業群 | DP2 | 觀瀾 | C01 | 1.5F | 南二測試區 | 盤管風機 | 生產區 | 西屋康達 | 全型號 | 1 | FATP | Q6X0000007 | 富泰華
2259 | C6IPBZ002956 | 202204新增 | A事業群 | DP2 | 觀瀾 | C01 | 1.5F | 南二測試區 | 盤管風機 | 生產區 | 西屋康達 | 全型號 | 1 | FATP | Q6X0000007 | 富泰華
2260 | C6IPBZ002957 | 202204新增 | A事業群 | DP2 | 觀瀾 | C01 | 1.5F | 南二測試區 | 盤管風機 | 生產區 | 西屋康達 | 全型號 | 1 | FATP | Q6X0000007 | 富泰華
2261 | C6IPBZ002958 | 202204新增 | A事業群 | DP2 | 觀瀾 | C01 | 1.5F | 南二測試區 | 盤管風機 | 生產區 | 西屋康達 | 全型號 | 1 | FATP | Q6X0000007 | 富泰華
2262 | C6IPBZ002959 | 202204新增 | A事業群 | DP2 | 觀瀾 | C01 | 1.5F | 南二測試區 | 吊頂風櫃（生產區） | 生產區 | 西屋康達 | 全型號 | 1 | FATP | Q6X0000007 | 富泰華
2263 | C6IPBZ002960 | 202204新增 | A事業群 | DP2 | 觀瀾 | C01 | 1.5F | 南二門崗對面附房1# | 盤管風機 | 生產區 | 西屋康達 | 全型號 | 1 | FATP | Q6X0000007 | 富泰華
2264 | C6IPBZ002961 | 202204新增 | A事業群 | DP2 | 觀瀾 | C01 | 1.5F | 南二門崗對面附房1# | 盤管風機 | 生產區 | 西屋康達 | 全型號 | 1 | FATP | Q6X0000007 | 富泰華
2265 | C6IPBZ002962 | 202204新增 | A事業群 | DP2 | 觀瀾 | C01 | 1.5F | 南二門崗對面附房1# | 盤管風機 | 生產區 | 西屋康達 | 全型號 | 1 | FATP | Q6X0000007 | 富泰華
2266 | C6IPBZ002963 | 202204新增 | A事業群 | DP2 | 觀瀾 | C01 | 1.5F | 南二門崗對面附房2# | 盤管風機 | 生產區 | 西屋康達 | 全型號 | 1 | FATP | Q6X0000007 | 富泰華
2267 | C6IPBZ002964 | 202204新增 | A事業群 | DP2 | 觀瀾 | C01 | 1.5F | 南二資訊機房 | 分體櫃式空調 | 生產區 | 海爾 | 5HP(含)以下 | 1 | FATP | Q6X0000007 | 富泰華
2268 | C6IPBZ002965 | 202204新增 | A事業群 | DP2 | 觀瀾 | C01 | 1.5F | 南二資訊機房 | 分體櫃式空調 | 生產區 | 海爾 | 5HP(含)以下 | 1 | FATP | Q6X0000007 | 富泰華
2269 | C6IPBZ002966 | 202204新增 | A事業群 | DP2 | 觀瀾 | C01 | 1F | 高配房 | 分體櫃式空調 | 生產區 | 海爾 | 5HP(含)以下 | 1 | FATP | Q6X0000007 | 富泰華
2270 | C6IPBZ002967 | 202204新增 | A事業群 | DP2 | 觀瀾 | C01 | 1F | 高配房 | 分體櫃式空調 | 生產區 | 海爾 | 5HP(含)以下 | 1 | FATP | Q6X0000007 | 富泰華
2271 | C6IPBZ002968 | 202204新增 | A事業群 | DP2 | 觀瀾 | C01 | 1F | 高配房 | 分體櫃式空調 | 生產區 | 海爾 | 5HP(含)以下 | 1 | FATP | Q6X0000007 | 富泰華
2272 | C6IPBZ002969 | 202204新增 | A事業群 | DP2 | 觀瀾 | C01 | 1F | 高配房 | 分體櫃式空調 | 生產區 | 海爾 | 5HP(含)以下 | 1 | FATP | Q6X0000007 | 富泰華
2273 | C6IPBZ002970 | 202204新增 | A事業群 | DP2 | 觀瀾 | C01 | 1F | 分配房 | 分體櫃式空調 | 生產區 | 格力 | 5HP(含)以下 | 1 | FATP | Q6X0000007 | 富泰華
2274 | C6IPBZ002971 | 202204新增 | A事業群 | DP2 | 觀瀾 | C01 | 1F | 南二警衛辦公室 | 分體壁掛式空調 | 生產區 | 格力 | 全型號 | 1 | FATP | Q6X0000007 | 富泰華
2275 | C6IPBZ002972 | 202204新增 | A事業群 | DP2 | 觀瀾 | C01 | 1F | IQC-ACO | 分體櫃式空調 | 生產區 | 格力 | 5HP(含)以下 | 1 | FATP | Q6X0000007 | 富泰華
2276 | C6IPBZ002973 | 202204新增 | A事業群 | DP2 | 觀瀾 | C01 | 1F | IQC-ACO | 盤管風機 | 生產區 | 西屋康達 | 全型號 | 1 | FATP | Q6X0000007 | 富泰華
2277 | C6IPBZ002974 | 202204新增 | A事業群 | DP2 | 觀瀾 | C01 | 1F | ANT | 盤管風機 | 生產區 | 西屋康達 | 全型號 | 1 | FATP | Q6X0000007 | 富泰華
2278 | C6IPBZ002975 | 202204新增 | A事業群 | DP2 | 觀瀾 | C01 | 1F | ANT | 盤管風機 | 生產區 | 西屋康達 | 全型號 | 1 | FATP | Q6X0000007 | 富泰華
2279 | C6IPBZ002976 | 202204新增 | A事業群 | DP2 | 觀瀾 | C01 | 1F | ANT | 盤管風機 | 生產區 | 西屋康達 | 全型號 | 1 | FATP | Q6X0000007 | 富泰華
2280 | C6IPBZ002977 | 202204新增 | A事業群 | DP2 | 觀瀾 | C01 | 1F | ANT | 盤管風機 | 生產區 | 西屋康達 | 全型號 | 1 | FATP | Q6X0000007 | 富泰華
2281 | C6IPBZ002978 | 202204新增 | A事業群 | DP2 | 觀瀾 | C01 | 1F | ANT | 盤管風機 | 生產區 | 西屋康達 | 全型號 | 1 | FATP | Q6X0000007 | 富泰華
2282 | C6IPBZ002979 | 202204新增 | A事業群 | DP2 | 觀瀾 | C01 | 1F | ANT | 盤管風機 | 生產區 | 西屋康達 | 全型號 | 1 | FATP | Q6X0000007 | 富泰華
2283 | C6IPBZ002980 | 202204新增 | A事業群 | DP2 | 觀瀾 | C01 | 1F | ANT | 盤管風機 | 生產區 | 西屋康達 | 全型號 | 1 | FATP | Q6X0000007 | 富泰華
2284 | C6IPBZ002981 | 202204新增 | A事業群 | DP2 | 觀瀾 | C01 | 1F | ANT | 盤管風機 | 生產區 | 西屋康達 | 全型號 | 1 | FATP | Q6X0000007 | 富泰華
2285 | C6IPBZ002982 | 202204新增 | A事業群 | DP2 | 觀瀾 | C01 | 1F | IQC-PE-Lab | 盤管風機 | 生產區 | 西屋康達 | 全型號 | 1 | FATP | Q6X0000007 | 富泰華
2286 | C6IPBZ002983 | 202204新增 | A事業群 | DP2 | 觀瀾 | C01 | 1F | IQC-PE-Lab | 盤管風機 | 生產區 | 西屋康達 | 全型號 | 1 | FATP | Q6X0000007 | 富泰華
2287 | C6IPBZ002984 | 202204新增 | A事業群 | DP2 | 觀瀾 | C01 | 1F | IQC-PE-Lab | 盤管風機 | 生產區 | 西屋康達 | 全型號 | 1 | FATP | Q6X0000007 | 富泰華
2288 | C6IPBZ002985 | 202204新增 | A事業群 | DP2 | 觀瀾 | C01 | 1F | IQC-PE-Lab | 盤管風機 | 生產區 | 西屋康達 | 全型號 | 1 | FATP | Q6X0000007 | 富泰華
2289 | C6IPBZ002986 | 202204新增 | A事業群 | DP2 | 觀瀾 | C01 | 1F | Camera-Room-Lab | 盤管風機 | 生產區 | 西屋康達 | 全型號 | 1 | FATP | Q6X0000007 | 富泰華
2290 | C6IPBZ002987 | 202204新增 | A事業群 | DP2 | 觀瀾 | C01 | 1F | Camera-Room-Lab | 盤管風機 | 生產區 | 西屋康達 | 全型號 | 1 | FATP | Q6X0000007 | 富泰華
2291 | C6IPBZ002988 | 202204新增 | A事業群 | DP2 | 觀瀾 | C01 | 1F | Camera-Room-Lab | 盤管風機 | 生產區 | 西屋康達 | 全型號 | 1 | FATP | Q6X0000007 | 富泰華
2292 | C6IPBZ002989 | 202204新增 | A事業群 | DP2 | 觀瀾 | C01 | 1F | Camera-Room-Lab | 盤管風機 | 生產區 | 西屋康達 | 全型號 | 1 | FATP | Q6X0000007 | 富泰華
2293 | C6IPBZ002990 | 202204新增 | A事業群 | DP2 | 觀瀾 | C01 | 1F | Camera-Room-Lab | 盤管風機 | 生產區 | 西屋康達 | 全型號 | 1 | FATP | Q6X0000007 | 富泰華
2294 | C6IPBZ002991 | 202204新增 | A事業群 | DP2 | 觀瀾 | C01 | 1F | Camera-Room-Lab | 盤管風機 | 生產區 | 西屋康達 | 全型號 | 1 | FATP | Q6X0000007 | 富泰華
2295 | C6IPBZ002992 | 202204新增 | A事業群 | DP2 | 觀瀾 | C01 | 1F | Camera-Room-Lab | 盤管風機 | 生產區 | 西屋康達 | 全型號 | 1 | FATP | Q6X0000007 | 富泰華
2296 | C6IPBZ002993 | 202204新增 | A事業群 | DP2 | 觀瀾 | C01 | 1F | 3D量測區 | 盤管風機 | 生產區 | 西屋康達 | 全型號 | 1 | FATP | Q6X0000007 | 富泰華
2297 | C6IPBZ002994 | 202204新增 | A事業群 | DP2 | 觀瀾 | C01 | 1F | 西北角附房 | 盤管風機 | 生產區 | 西屋康達 | 全型號 | 1 | FATP | Q6X0000007 | 富泰華
2298 | C6IPBZ002995 | 202204新增 | A事業群 | DP2 | 觀瀾 | C01 | 1F | 西北角附房 | 盤管風機 | 生產區 | 西屋康達 | 全型號 | 1 | FATP | Q6X0000007 | 富泰華
2299 | C6IPBZ002996 | 202204新增 | A事業群 | DP2 | 觀瀾 | C01 | 1F | Camera-Room-Lab | 吊頂風櫃（生產區） | 生產區 | 西屋康達 | 全型號 | 1 | FATP | Q6X0000007 | 富泰華
2300 | C6IPBZ002997 | 202204新增 | A事業群 | NPI | 觀瀾 | C01 | 2F | 低壓配電房 | 分體櫃式空調 | 生產區 | 海爾 | 5HP(含)以下 | 1 | NPI | Q6R0000007 | 富泰華
2301 | C6IPBZ002998 | 202204新增 | A事業群 | NPI | 觀瀾 | C01 | 2F | UPS房 | 分體櫃式空調 | 生產區 | 海爾 | 5HP(含)以下 | 1 | NPI | Q6R0000007 | 富泰華
2302 | C6IPBZ002999 | 202204新增 | A事業群 | NPI | 觀瀾 | C01 | 2F | 北側資訊機房 | 分體櫃式空調 | 生產區 | 海爾 | 5HP(含)以下 | 1 | NPI | Q6R0000007 | 富泰華
2303 | C6IPBZ003000 | 202204新增 | A事業群 | NPI | 觀瀾 | C01 | 2F | 北側資訊機房 | 分體櫃式空調 | 生產區 | 海爾 | 5HP(含)以下 | 1 | NPI | Q6R0000007 | 富泰華
2304 | C6IPBZ003001 | 202204新增 | A事業群 | NPI | 觀瀾 | C01 | 2F | 南側資訊機房 | 分體櫃式空調 | 生產區 | 海爾 | 5HP(含)以下 | 1 | NPI | Q6R0000007 | 富泰華
2305 | C6IPBZ003002 | 202204新增 | A事業群 | NPI | 觀瀾 | C01 | 2F | 南側資訊機房 | 分體櫃式空調 | 生產區 | 海爾 | 5HP(含)以下 | 1 | NPI | Q6R0000007 | 富泰華
2306 | C6IPBZ003003 | 202204新增 | A事業群 | NPI | 觀瀾 | C01 | 2F | 南側資訊機房 | 分體櫃式空調 | 生產區 | 海爾 | 5HP(含)以下 | 1 | NPI | Q6R0000007 | 富泰華
2307 | C6IPBZ003004 | 202204新增 | A事業群 | NPI | 觀瀾 | C01 | 2F | MLB Testing Lab | 盤管風機 | 生產區 | 捷達萊堡 | 全型號 | 1 | NPI | Q6R0000007 | 富泰華
2308 | C6IPBZ003005 | 202204新增 | A事業群 | NPI | 觀瀾 | C01 | 2F | RF FA-wifi | 盤管風機 | 生產區 | 捷達萊堡 | 全型號 | 1 | NPI | Q6R0000007 | 富泰華
2309 | C6IPBZ003006 | 202204新增 | A事業群 | NPI | 觀瀾 | C01 | 2F | RF FA-wifi | 吊頂風櫃（生產區） | 生產區 | 西屋康達 | 全型號 | 1 | NPI | Q6R0000007 | 富泰華
2310 | C6IPBZ003007 | 202204新增 | A事業群 | NPI | 觀瀾 | C01 | 2F | FATP-QA-IQC | 盤管風機 | 生產區 | 捷達萊堡 | 全型號 | 1 | NPI | Q6R0000007 | 富泰華
2311 | C6IPBZ003008 | 202204新增 | A事業群 | NPI | 觀瀾 | C01 | 2F | FATP-QA-IQC | 盤管風機 | 生產區 | 捷達萊堡 | 全型號 | 1 | NPI | Q6R0000007 | 富泰華
2312 | C6IPBZ003009 | 202204新增 | A事業群 | NPI | 觀瀾 | C01 | 2F | FATP-QA-IQC | 盤管風機 | 生產區 | 捷達萊堡 | 全型號 | 1 | NPI | Q6R0000007 | 富泰華
2313 | C6IPBZ003010 | 202204新增 | A事業群 | NPI | 觀瀾 | C01 | 2F | FATP-QA-IQC | 盤管風機 | 生產區 | 捷達萊堡 | 全型號 | 1 | NPI | Q6R0000007 | 富泰華
2314 | C6IPBZ003011 | 202204新增 | A事業群 | NPI | 觀瀾 | C01 | 2F | FATP-QA-IQC | 盤管風機 | 生產區 | 捷達萊堡 | 全型號 | 1 | NPI | Q6R0000007 | 富泰華
2315 | C6IPBZ003012 | 202204新增 | A事業群 | NPI | 觀瀾 | C01 | 2F | FATP-QA-IQC | 盤管風機 | 生產區 | 捷達萊堡 | 全型號 | 1 | NPI | Q6R0000007 | 富泰華
2316 | C6IPBZ003013 | 202204新增 | A事業群 | NPI | 觀瀾 | C01 | 2F | FATP-QA-IQC | 盤管風機 | 生產區 | 捷達萊堡 | 全型號 | 1 | NPI | Q6R0000007 | 富泰華
2317 | C6IPBZ003014 | 202204新增 | A事業群 | NPI | 觀瀾 | C01 | 2F | FATP-QA-IQC | 盤管風機 | 生產區 | 捷達萊堡 | 全型號 | 1 | NPI | Q6R0000007 | 富泰華
2318 | C6IPBZ003015 | 202204新增 | A事業群 | NPI | 觀瀾 | C01 | 2F | FATP-QA-IQC | 盤管風機 | 生產區 | 捷達萊堡 | 全型號 | 1 | NPI | Q6R0000007 | 富泰華
2319 | C6IPBZ003016 | 202204新增 | A事業群 | NPI | 觀瀾 | C01 | 2F | IQC Display | 盤管風機 | 生產區 | 捷達萊堡 | 全型號 | 1 | NPI | Q6R0000007 | 富泰華
2320 | C6IPBZ003017 | 202204新增 | A事業群 | NPI | 觀瀾 | C01 | 2F | IQC Display | 盤管風機 | 生產區 | 捷達萊堡 | 全型號 | 1 | NPI | Q6R0000007 | 富泰華
2321 | C6IPBZ003018 | 202204新增 | A事業群 | NPI | 觀瀾 | C01 | 2F | IQC Display | 盤管風機 | 生產區 | 捷達萊堡 | 全型號 | 1 | NPI | Q6R0000007 | 富泰華
2322 | C6IPBZ003019 | 202204新增 | A事業群 | NPI | 觀瀾 | C01 | 2F | IQC Display | 盤管風機 | 生產區 | 捷達萊堡 | 全型號 | 1 | NPI | Q6R0000007 | 富泰華
2323 | C6IPBZ003020 | 202204新增 | A事業群 | NPI | 觀瀾 | C01 | 2F | IQC Display | 盤管風機 | 生產區 | 捷達萊堡 | 全型號 | 1 | NPI | Q6R0000007 | 富泰華
2324 | C6IPBZ003021 | 202204新增 | A事業群 | NPI | 觀瀾 | C01 | 2F | IQC Display | 盤管風機 | 生產區 | 捷達萊堡 | 全型號 | 1 | NPI | Q6R0000007 | 富泰華
2325 | C6IPBZ003022 | 202204新增 | A事業群 | NPI | 觀瀾 | C01 | 2F | IQC Display | 盤管風機 | 生產區 | 捷達萊堡 | 全型號 | 1 | NPI | Q6R0000007 | 富泰華
2326 | C6IPBZ003023 | 202204新增 | A事業群 | NPI | 觀瀾 | C01 | 2F | IQC Display | 盤管風機 | 生產區 | 捷達萊堡 | 全型號 | 1 | NPI | Q6R0000007 | 富泰華
2327 | C6IPBZ003024 | 202204新增 | A事業群 | NPI | 觀瀾 | C01 | 2F | IQC Display | 盤管風機 | 生產區 | 捷達萊堡 | 全型號 | 1 | NPI | Q6R0000007 | 富泰華
2328 | C6IPBZ003025 | 202204新增 | A事業群 | NPI | 觀瀾 | C01 | 2F | FATP-QA-wifi | 盤管風機 | 生產區 | 捷達萊堡 | 全型號 | 1 | NPI | Q6R0000007 | 富泰華
2329 | C6IPBZ003026 | 202204新增 | A事業群 | NPI | 觀瀾 | C01 | 2F | FATP-QA-wifi | 盤管風機 | 生產區 | 捷達萊堡 | 全型號 | 1 | NPI | Q6R0000007 | 富泰華
2330 | C6IPBZ003027 | 202204新增 | A事業群 | NPI | 觀瀾 | C01 | 2F | Camera Room Lab | 盤管風機 | 生產區 | 捷達萊堡 | 全型號 | 1 | NPI | Q6R0000007 | 富泰華
2331 | C6IPBZ003028 | 202204新增 | A事業群 | NPI | 觀瀾 | C01 | 2F | Camera Room Lab | 盤管風機 | 生產區 | 捷達萊堡 | 全型號 | 1 | NPI | Q6R0000007 | 富泰華
2332 | C6IPBZ003029 | 202204新增 | A事業群 | NPI | 觀瀾 | C01 | 2F | Camera Room Lab | 盤管風機 | 生產區 | 捷達萊堡 | 全型號 | 1 | NPI | Q6R0000007 | 富泰華
2333 | C6IPBZ003030 | 202204新增 | A事業群 | NPI | 觀瀾 | C01 | 2F | Camera Room Lab | 盤管風機 | 生產區 | 捷達萊堡 | 全型號 | 1 | NPI | Q6R0000007 | 富泰華
2334 | C6IPBZ003031 | 202204新增 | A事業群 | NPI | 觀瀾 | C01 | 2F | Camera Room Lab | 盤管風機 | 生產區 | 捷達萊堡 | 全型號 | 1 | NPI | Q6R0000007 | 富泰華
2335 | C6IPBZ003032 | 202204新增 | A事業群 | NPI | 觀瀾 | C01 | 2F | Camera Room Lab | 盤管風機 | 生產區 | 捷達萊堡 | 全型號 | 1 | NPI | Q6R0000007 | 富泰華
2336 | C6IPBZ003033 | 202204新增 | A事業群 | NPI | 觀瀾 | C01 | 2F | Camera Room Lab | 盤管風機 | 生產區 | 捷達萊堡 | 全型號 | 1 | NPI | Q6R0000007 | 富泰華
2337 | C6IPBZ003034 | 202204新增 | A事業群 | NPI | 觀瀾 | C01 | 2F | Camera Room Lab | 盤管風機 | 生產區 | 捷達萊堡 | 全型號 | 1 | NPI | Q6R0000007 | 富泰華
2338 | C6IPBZ003035 | 202204新增 | A事業群 | NPI | 觀瀾 | C01 | 2F | Camera Room Lab | 盤管風機 | 生產區 | 捷達萊堡 | 全型號 | 1 | NPI | Q6R0000007 | 富泰華
2339 | C6IPBZ003036 | 202204新增 | A事業群 | NPI | 觀瀾 | C01 | 2F | ANT | 盤管風機 | 生產區 | 捷達萊堡 | 全型號 | 1 | NPI | Q6R0000007 | 富泰華
2340 | C6IPBZ003037 | 202204新增 | A事業群 | NPI | 觀瀾 | C01 | 2F | ANT | 盤管風機 | 生產區 | 捷達萊堡 | 全型號 | 1 | NPI | Q6R0000007 | 富泰華
2341 | C6IPBZ003038 | 202204新增 | A事業群 | NPI | 觀瀾 | C01 | 2F | ANT | 盤管風機 | 生產區 | 捷達萊堡 | 全型號 | 1 | NPI | Q6R0000007 | 富泰華
2342 | C6IPBZ003039 | 202204新增 | A事業群 | NPI | 觀瀾 | C01 | 2F | ANT | 盤管風機 | 生產區 | 捷達萊堡 | 全型號 | 1 | NPI | Q6R0000007 | 富泰華
2343 | C6IPBZ003040 | 202204新增 | A事業群 | NPI | 觀瀾 | C01 | 2F | ANT | 盤管風機 | 生產區 | 捷達萊堡 | 全型號 | 1 | NPI | Q6R0000007 | 富泰華
2344 | C6IPBZ003041 | 202204新增 | A事業群 | NPI | 觀瀾 | C01 | 2F | ANT | 盤管風機 | 生產區 | 捷達萊堡 | 全型號 | 1 | NPI | Q6R0000007 | 富泰華
2345 | C6IPBZ003042 | 202204新增 | A事業群 | NPI | 觀瀾 | C01 | 2F | ANT | 盤管風機 | 生產區 | 捷達萊堡 | 全型號 | 1 | NPI | Q6R0000007 | 富泰華
2346 | C6IPBZ003043 | 202204新增 | A事業群 | NPI | 觀瀾 | C01 | 2F | HSG Room lab | 分體櫃式空調 | 生產區 | 海爾 | 5HP(含)以下 | 1 | NPI | Q6R0000007 | 富泰華
2347 | C6IPBZ003044 | 202204新增 | A事業群 | NPI | 觀瀾 | C01 | 2F | HSG Room lab | 盤管風機 | 生產區 | 捷達萊堡 | 全型號 | 1 | NPI | Q6R0000007 | 富泰華
2348 | C6IPBZ003045 | 202204新增 | A事業群 | NPI | 觀瀾 | C01 | 2F | HSG Room lab | 盤管風機 | 生產區 | 捷達萊堡 | 全型號 | 1 | NPI | Q6R0000007 | 富泰華
2349 | C6IPBZ003046 | 202204新增 | A事業群 | NPI | 觀瀾 | C01 | 2F | HSG Room lab | 盤管風機 | 生產區 | 捷達萊堡 | 全型號 | 1 | NPI | Q6R0000007 | 富泰華
2350 | C6IPBZ003047 | 202204新增 | A事業群 | NPI | 觀瀾 | C01 | 2F | HSG Room lab | 盤管風機 | 生產區 | 捷達萊堡 | 全型號 | 1 | NPI | Q6R0000007 | 富泰華
2351 | C6IPBZ003048 | 202204新增 | A事業群 | NPI | 觀瀾 | C01 | 2F | HSG Room lab | 盤管風機 | 生產區 | 捷達萊堡 | 全型號 | 1 | NPI | Q6R0000007 | 富泰華
2352 | C6IPBZ003049 | 202204新增 | A事業群 | NPI | 觀瀾 | C01 | 2F | HSG Room lab | 盤管風機 | 生產區 | 捷達萊堡 | 全型號 | 1 | NPI | Q6R0000007 | 富泰華
2353 | C6IPBZ003050 | 202204新增 | A事業群 | NPI | 觀瀾 | C01 | 2F | HSG Room lab | 盤管風機 | 生產區 | 捷達萊堡 | 全型號 | 1 | NPI | Q6R0000007 | 富泰華
2354 | C6IPBZ003051 | 202204新增 | A事業群 | NPI | 觀瀾 | C01 | 2F | HSG Room lab | 盤管風機 | 生產區 | 捷達萊堡 | 全型號 | 1 | NPI | Q6R0000007 | 富泰華
2355 | C6IPBZ003052 | 202204新增 | A事業群 | NPI | 觀瀾 | C01 | 2F | Atacama | 盤管風機 | 生產區 | 捷達萊堡 | 全型號 | 1 | NPI | Q6R0000007 | 富泰華
2356 | C6IPBZ003053 | 202204新增 | A事業群 | NPI | 觀瀾 | C01 | 2F | Atacama | 盤管風機 | 生產區 | 捷達萊堡 | 全型號 | 1 | NPI | Q6R0000007 | 富泰華
2357 | C6IPBZ003054 | 202204新增 | A事業群 | NPI | 觀瀾 | C01 | 2F | MFG辦公室 | 盤管風機 | 生產區 | 捷達萊堡 | 全型號 | 1 | NPI | Q6R0000007 | 富泰華
2358 | C6IPBZ003055 | 202204新增 | A事業群 | NPI | 觀瀾 | C01 | 2F | 車間東北 | 盤管風機 | 生產區 | 西屋康達 | 全型號 | 1 | NPI | Q6R0000007 | 富泰華
2359 | C6IPBZ003056 | 202204新增 | A事業群 | NPI | 觀瀾 | C01 | 2F | 車間東北 | 盤管風機 | 生產區 | 西屋康達 | 全型號 | 1 | NPI | Q6R0000007 | 富泰華
2360 | C6IPBZ003057 | 202204新增 | A事業群 | NPI | 觀瀾 | C01 | 2F | 車間東北 | 盤管風機 | 生產區 | 西屋康達 | 全型號 | 1 | NPI | Q6R0000007 | 富泰華
2361 | C6IPBZ003058 | 202204新增 | A事業群 | NPI | 觀瀾 | C01 | 2F | 車間東北 | 盤管風機 | 生產區 | 西屋康達 | 全型號 | 1 | NPI | Q6R0000007 | 富泰華
2362 | C6IPBZ003059 | 202204新增 | A事業群 | NPI | 觀瀾 | C01 | 2F | 車間東北 | 盤管風機 | 生產區 | 西屋康達 | 全型號 | 1 | NPI | Q6R0000007 | 富泰華
2363 | C6IPBZ003060 | 202204新增 | A事業群 | NPI | 觀瀾 | C01 | 2F | 車間東南 | 盤管風機 | 生產區 | 西屋康達 | 全型號 | 1 | NPI | Q6R0000007 | 富泰華
2364 | C6IPBZ003061 | 202204新增 | A事業群 | NPI | 觀瀾 | C01 | 2F | 車間東南 | 盤管風機 | 生產區 | 西屋康達 | 全型號 | 1 | NPI | Q6R0000007 | 富泰華
2365 | C6IPBZ003062 | 202204新增 | A事業群 | NPI | 觀瀾 | C01 | 2F | 車間東南 | 盤管風機 | 生產區 | 西屋康達 | 全型號 | 1 | NPI | Q6R0000007 | 富泰華
2366 | C6IPBZ003063 | 202204新增 | A事業群 | NPI | 觀瀾 | C01 | 2F | 車間東南 | 盤管風機 | 生產區 | 西屋康達 | 全型號 | 1 | NPI | Q6R0000007 | 富泰華
2367 | C6IPBZ003064 | 202204新增 | A事業群 | NPI | 觀瀾 | C01 | 2F | 車間東南 | 盤管風機 | 生產區 | 西屋康達 | 全型號 | 1 | NPI | Q6R0000007 | 富泰華
2368 | C6IPBZ003065 | 202204新增 | A事業群 | NPI | 觀瀾 | C01 | 2F | 車間東南 | 盤管風機 | 生產區 | 西屋康達 | 全型號 | 1 | NPI | Q6R0000007 | 富泰華
2369 | C6IPBZ003066 | 202204新增 | A事業群 | NPI | 觀瀾 | C01 | 2F | 東側FFU上方 | 盤管風機 | 生產區 | 西屋康達 | 全型號 | 1 | NPI | Q6R0000007 | 富泰華
2370 | C6IPBZ003067 | 202204新增 | A事業群 | NPI | 觀瀾 | C01 | 2F | 東側FFU上方 | 盤管風機 | 生產區 | 西屋康達 | 全型號 | 1 | NPI | Q6R0000007 | 富泰華
2371 | C6IPBZ003068 | 202204新增 | A事業群 | NPI | 觀瀾 | C01 | 2F | 東側FFU上方 | 盤管風機 | 生產區 | 西屋康達 | 全型號 | 1 | NPI | Q6R0000007 | 富泰華
2372 | C6IPBZ003069 | 202204新增 | A事業群 | NPI | 觀瀾 | C01 | 2F | 東側FFU上方 | 盤管風機 | 生產區 | 西屋康達 | 全型號 | 1 | NPI | Q6R0000007 | 富泰華
2373 | C6IPBZ003070 | 202204新增 | A事業群 | NPI | 觀瀾 | C01 | 2F | 東側FFU上方 | 盤管風機 | 生產區 | 西屋康達 | 全型號 | 1 | NPI | Q6R0000007 | 富泰華
2374 | C6IPBZ003071 | 202204新增 | A事業群 | NPI | 觀瀾 | C01 | 2F | 東側FFU上方 | 盤管風機 | 生產區 | 西屋康達 | 全型號 | 1 | NPI | Q6R0000007 | 富泰華
2375 | C6IPBZ003072 | 202204新增 | A事業群 | NPI | 觀瀾 | C01 | 2F | 東側FFU上方 | 盤管風機 | 生產區 | 西屋康達 | 全型號 | 1 | NPI | Q6R0000007 | 富泰華
2376 | C6IPBZ003073 | 202204新增 | A事業群 | NPI | 觀瀾 | C01 | 2F | 東側FFU上方 | 盤管風機 | 生產區 | 西屋康達 | 全型號 | 1 | NPI | Q6R0000007 | 富泰華
2377 | C6IPBZ003074 | 202204新增 | A事業群 | NPI | 觀瀾 | C01 | 2F | 東側FFU上方 | 盤管風機 | 生產區 | 西屋康達 | 全型號 | 1 | NPI | Q6R0000007 | 富泰華
2378 | C6IPBZ003075 | 202204新增 | A事業群 | NPI | 觀瀾 | C01 | 2F | 東側FFU上方 | 盤管風機 | 生產區 | 西屋康達 | 全型號 | 1 | NPI | Q6R0000007 | 富泰華
2379 | C6IPBZ003076 | 202204新增 | A事業群 | NPI | 觀瀾 | C01 | 2F | 東側FFU上方 | 盤管風機 | 生產區 | 西屋康達 | 全型號 | 1 | NPI | Q6R0000007 | 富泰華
2380 | C6IPBZ003077 | 202204新增 | A事業群 | NPI | 觀瀾 | C01 | 2F | 東側FFU上方 | 盤管風機 | 生產區 | 西屋康達 | 全型號 | 1 | NPI | Q6R0000007 | 富泰華
2381 | C6IPBZ003078 | 202204新增 | A事業群 | NPI | 觀瀾 | C01 | 2F | 東側FFU上方 | 盤管風機 | 生產區 | 西屋康達 | 全型號 | 1 | NPI | Q6R0000007 | 富泰華
2382 | C6IPBZ003079 | 202204新增 | A事業群 | NPI | 觀瀾 | C01 | 2F | 東側FFU上方 | 盤管風機 | 生產區 | 西屋康達 | 全型號 | 1 | NPI | Q6R0000007 | 富泰華
2383 | C6IPBZ003080 | 202204新增 | A事業群 | NPI | 觀瀾 | C01 | 2F | 東側FFU上方 | 盤管風機 | 生產區 | 西屋康達 | 全型號 | 1 | NPI | Q6R0000007 | 富泰華
2384 | C6IPBZ003081 | 202204新增 | A事業群 | NPI | 觀瀾 | C01 | 2F | 東側FFU上方 | 盤管風機 | 生產區 | 西屋康達 | 全型號 | 1 | NPI | Q6R0000007 | 富泰華
2385 | C6IPBZ003082 | 202204新增 | A事業群 | NPI | 觀瀾 | C01 | 2F | 東側FFU上方 | 盤管風機 | 生產區 | 西屋康達 | 全型號 | 1 | NPI | Q6R0000007 | 富泰華
2386 | C6IPBZ003083 | 202204新增 | A事業群 | NPI | 觀瀾 | C01 | 2F | 西側FFU上方 | 盤管風機 | 生產區 | 西屋康達 | 全型號 | 1 | NPI | Q6R0000007 | 富泰華
2387 | C6IPBZ003084 | 202204新增 | A事業群 | NPI | 觀瀾 | C01 | 2F | 西側FFU上方 | 盤管風機 | 生產區 | 西屋康達 | 全型號 | 1 | NPI | Q6R0000007 | 富泰華
2388 | C6IPBZ003085 | 202204新增 | A事業群 | NPI | 觀瀾 | C01 | 2F | 西側FFU上方 | 盤管風機 | 生產區 | 西屋康達 | 全型號 | 1 | NPI | Q6R0000007 | 富泰華
2389 | C6IPBZ003086 | 202204新增 | A事業群 | NPI | 觀瀾 | C01 | 2F | 西側FFU上方 | 盤管風機 | 生產區 | 西屋康達 | 全型號 | 1 | NPI | Q6R0000007 | 富泰華
2390 | C6IPBZ003087 | 202204新增 | A事業群 | NPI | 觀瀾 | C01 | 2F | 西側FFU上方 | 盤管風機 | 生產區 | 西屋康達 | 全型號 | 1 | NPI | Q6R0000007 | 富泰華
2391 | C6IPBZ003088 | 202204新增 | A事業群 | NPI | 觀瀾 | C01 | 2F | 西側FFU上方 | 盤管風機 | 生產區 | 西屋康達 | 全型號 | 1 | NPI | Q6R0000007 | 富泰華
2392 | C6IPBZ003089 | 202204新增 | A事業群 | NPI | 觀瀾 | C01 | 2F | 西側FFU上方 | 盤管風機 | 生產區 | 西屋康達 | 全型號 | 1 | NPI | Q6R0000007 | 富泰華
2393 | C6IPBZ003090 | 202204新增 | A事業群 | NPI | 觀瀾 | C01 | 2F | 西側FFU上方 | 盤管風機 | 生產區 | 西屋康達 | 全型號 | 1 | NPI | Q6R0000007 | 富泰華
2394 | C6IPBZ003091 | 202204新增 | A事業群 | NPI | 觀瀾 | C01 | 2F | 西側FFU上方 | 盤管風機 | 生產區 | 西屋康達 | 全型號 | 1 | NPI | Q6R0000007 | 富泰華
2395 | C6IPBZ003092 | 202204新增 | A事業群 | NPI | 觀瀾 | C01 | 2F | 西側FFU上方 | 盤管風機 | 生產區 | 西屋康達 | 全型號 | 1 | NPI | Q6R0000007 | 富泰華
2396 | C6IPBZ003093 | 202204新增 | A事業群 | NPI | 觀瀾 | C01 | 2F | 西側FFU上方 | 盤管風機 | 生產區 | 西屋康達 | 全型號 | 1 | NPI | Q6R0000007 | 富泰華
2397 | C6IPBZ003094 | 202204新增 | A事業群 | NPI | 觀瀾 | C01 | 2F | 西側FFU上方 | 盤管風機 | 生產區 | 西屋康達 | 全型號 | 1 | NPI | Q6R0000007 | 富泰華
2398 | C6IPBZ003095 | 202204新增 | A事業群 | NPI | 觀瀾 | C01 | 2F | KPD ARC Lab | 盤管風機 | 生產區 | 西屋康達 | 全型號 | 1 | NPI | Q6R0000007 | 富泰華
2399 | C6IPBZ003096 | 202204新增 | A事業群 | NPI | 觀瀾 | C01 | 2F | KPD ARC Lab | 盤管風機 | 生產區 | 西屋康達 | 全型號 | 1 | NPI | Q6R0000007 | 富泰華
2400 | C6IPBZ003097 | 202204新增 | A事業群 | NPI | 觀瀾 | C01 | 2F | 工務室 | 盤管風機 | 生產區 | 西屋康達 | 全型號 | 1 | NPI | Q6R0000007 | 富泰華
2401 | C6IPBZ003098 | 202204新增 | A事業群 | NPI | 觀瀾 | C01 | 2F | OQC Room | 盤管風機 | 生產區 | 西屋康達 | 全型號 | 1 | NPI | Q6R0000007 | 富泰華
2402 | C6IPBZ003099 | 202204新增 | A事業群 | NPI | 觀瀾 | C01 | 2F | OQC Room | 盤管風機 | 生產區 | 西屋康達 | 全型號 | 1 | NPI | Q6R0000007 | 富泰華
2403 | C6IPBZ003100 | 202204新增 | A事業群 | NPI | 觀瀾 | C01 | 2F | CA Room | 盤管風機 | 生產區 | 西屋康達 | 全型號 | 1 | NPI | Q6R0000007 | 富泰華
2404 | C6IPBZ003101 | 202204新增 | A事業群 | NPI | 觀瀾 | C01 | 2F | CA Room | 盤管風機 | 生產區 | 西屋康達 | 全型號 | 1 | NPI | Q6R0000007 | 富泰華
2405 | C6IPBZ003102 | 202204新增 | A事業群 | NPI | 觀瀾 | C01 | 2F | CA Room | 盤管風機 | 生產區 | 西屋康達 | 全型號 | 1 | NPI | Q6R0000007 | 富泰華
2406 | C6IPBZ003103 | 202204新增 | A事業群 | NPI | 觀瀾 | C01 | 2F | CA Room | 盤管風機 | 生產區 | 西屋康達 | 全型號 | 1 | NPI | Q6R0000007 | 富泰華
2407 | C6IPBZ003104 | 202204新增 | A事業群 | NPI | 觀瀾 | C01 | 2F | CA Room | 盤管風機 | 生產區 | 西屋康達 | 全型號 | 1 | NPI | Q6R0000007 | 富泰華
2408 | C6IPBZ003105 | 202204新增 | A事業群 | NPI | 觀瀾 | C01 | 2F | EERF EEOSD Lab | 盤管風機 | 生產區 | 西屋康達 | 全型號 | 1 | NPI | Q6R0000007 | 富泰華
2409 | C6IPBZ003106 | 202204新增 | A事業群 | NPI | 觀瀾 | C01 | 2F | EERF BBHW Lab | 盤管風機 | 生產區 | 西屋康達 | 全型號 | 1 | NPI | Q6R0000007 | 富泰華
2410 | C6IPBZ003107 | 202204新增 | A事業群 | NPI | 觀瀾 | C01 | 2F | HWTE Fixture Lab | 盤管風機 | 生產區 | 西屋康達 | 全型號 | 1 | NPI | Q6R0000007 | 富泰華
2411 | C6IPBZ003108 | 202204新增 | A事業群 | NPI | 觀瀾 | C01 | 2F | EPM 包材房 | 盤管風機 | 生產區 | 西屋康達 | 全型號 | 1 | NPI | Q6R0000007 | 富泰華
2412 | C6IPBZ003109 | 202204新增 | A事業群 | NPI | 觀瀾 | C01 | 2F | EE Signal | 盤管風機 | 生產區 | 西屋康達 | 全型號 | 1 | NPI | Q6R0000007 | 富泰華
2413 | C6IPBZ003110 | 202204新增 | A事業群 | NPI | 觀瀾 | C01 | 2F | EE DOE Lab | 盤管風機 | 生產區 | 西屋康達 | 全型號 | 1 | NPI | Q6R0000007 | 富泰華
2414 | C6IPBZ003111 | 202204新增 | A事業群 | NPI | 觀瀾 | C01 | 2F | FFU上方 | 盤管風機 | 生產區 | 西屋康達 | 全型號 | 1 | NPI | Q6R0000007 | 富泰華
2415 | C6IPBZ003112 | 202204新增 | A事業群 | NPI | 觀瀾 | C01 | 2F | FFU上方 | 盤管風機 | 生產區 | 西屋康達 | 全型號 | 1 | NPI | Q6R0000007 | 富泰華
2416 | C6IPBZ003113 | 202204新增 | A事業群 | NPI | 觀瀾 | C01 | 2F | FFU上方 | 盤管風機 | 生產區 | 西屋康達 | 全型號 | 1 | NPI | Q6R0000007 | 富泰華
2417 | C6IPBZ003114 | 202204新增 | A事業群 | NPI | 觀瀾 | C01 | 2F | FFU上方 | 盤管風機 | 生產區 | 西屋康達 | 全型號 | 1 | NPI | Q6R0000007 | 富泰華
2418 | C6IPBZ003115 | 202204新增 | A事業群 | NPI | 觀瀾 | C01 | 2F | FFU上方 | 盤管風機 | 生產區 | 西屋康達 | 全型號 | 1 | NPI | Q6R0000007 | 富泰華
2419 | C6IPBZ003116 | 202204新增 | A事業群 | NPI | 觀瀾 | C01 | 2F | FFU上方 | 盤管風機 | 生產區 | 西屋康達 | 全型號 | 1 | NPI | Q6R0000007 | 富泰華
2420 | C6IPBZ003117 | 202204新增 | A事業群 | NPI | 觀瀾 | C01 | 2F | FFU上方 | 盤管風機 | 生產區 | 西屋康達 | 全型號 | 1 | NPI | Q6R0000007 | 富泰華
2421 | C6IPBZ003118 | 202204新增 | A事業群 | NPI | 觀瀾 | C01 | 2F | FFU上方 | 盤管風機 | 生產區 | 西屋康達 | 全型號 | 1 | NPI | Q6R0000007 | 富泰華
2422 | C6IPBZ003119 | 202204新增 | A事業群 | NPI | 觀瀾 | C01 | 2F | FFU上方 | 盤管風機 | 生產區 | 西屋康達 | 全型號 | 1 | NPI | Q6R0000007 | 富泰華
2423 | C6IPBZ003120 | 202204新增 | A事業群 | NPI | 觀瀾 | C01 | 2F | FFU上方 | 盤管風機 | 生產區 | 西屋康達 | 全型號 | 1 | NPI | Q6R0000007 | 富泰華
2424 | C6IPBZ003121 | 202204新增 | A事業群 | NPI | 觀瀾 | C01 | 2F | FFU上方 | 盤管風機 | 生產區 | 西屋康達 | 全型號 | 1 | NPI | Q6R0000007 | 富泰華
2425 | C6IPBZ003122 | 202204新增 | A事業群 | NPI | 觀瀾 | C01 | 2F | FFU上方 | 盤管風機 | 生產區 | 西屋康達 | 全型號 | 1 | NPI | Q6R0000007 | 富泰華
2426 | C6IPBZ003123 | 202204新增 | A事業群 | NPI | 觀瀾 | C01 | 2F | FFU上方 | 盤管風機 | 生產區 | 西屋康達 | 全型號 | 1 | NPI | Q6R0000007 | 富泰華
2427 | C6IPBZ003124 | 202204新增 | A事業群 | NPI | 觀瀾 | C01 | 2F | FFU上方 | 盤管風機 | 生產區 | 西屋康達 | 全型號 | 1 | NPI | Q6R0000007 | 富泰華
2428 | C6IPBZ003125 | 202204新增 | A事業群 | NPI | 觀瀾 | C01 | 2F | FFU上方 | 盤管風機 | 生產區 | 西屋康達 | 全型號 | 1 | NPI | Q6R0000007 | 富泰華
2429 | C6IPBZ003126 | 202204新增 | A事業群 | NPI | 觀瀾 | C01 | 2F | FFU上方 | 盤管風機 | 生產區 | 西屋康達 | 全型號 | 1 | NPI | Q6R0000007 | 富泰華
2430 | C6IPBZ003127 | 202204新增 | A事業群 | NPI | 觀瀾 | C01 | 2F | FFU上方 | 盤管風機 | 生產區 | 西屋康達 | 全型號 | 1 | NPI | Q6R0000007 | 富泰華
2431 | C6IPBZ003128 | 202204新增 | A事業群 | NPI | 觀瀾 | C01 | 2F | FFU上方 | 盤管風機 | 生產區 | 西屋康達 | 全型號 | 1 | NPI | Q6R0000007 | 富泰華
2432 | C6IPBZ003129 | 202204新增 | A事業群 | NPI | 觀瀾 | C01 | 2F | FFU上方 | 盤管風機 | 生產區 | 西屋康達 | 全型號 | 1 | NPI | Q6R0000007 | 富泰華
2433 | C6IPBZ003130 | 202204新增 | A事業群 | NPI | 觀瀾 | C01 | 2F | FFU上方 | 盤管風機 | 生產區 | 西屋康達 | 全型號 | 1 | NPI | Q6R0000007 | 富泰華
2434 | C6IPBZ003131 | 202204新增 | A事業群 | NPI | 觀瀾 | C01 | 2F | FFU上方 | 盤管風機 | 生產區 | 西屋康達 | 全型號 | 1 | NPI | Q6R0000007 | 富泰華
2435 | C6IPBZ003132 | 202204新增 | A事業群 | NPI | 觀瀾 | C01 | 2F | FFU上方 | 盤管風機 | 生產區 | 西屋康達 | 全型號 | 1 | NPI | Q6R0000007 | 富泰華
2436 | C6IPBZ003133 | 202204新增 | A事業群 | NPI | 觀瀾 | C01 | 2F | FFU上方 | 盤管風機 | 生產區 | 西屋康達 | 全型號 | 1 | NPI | Q6R0000007 | 富泰華
2437 | C6IPBZ003134 | 202204新增 | A事業群 | NPI | 觀瀾 | C01 | 2F | FFU上方 | 盤管風機 | 生產區 | 西屋康達 | 全型號 | 1 | NPI | Q6R0000007 | 富泰華
2438 | C6IPBZ003135 | 202204新增 | A事業群 | NPI | 觀瀾 | C01 | 2F | FFU上方 | 盤管風機 | 生產區 | 西屋康達 | 全型號 | 1 | NPI | Q6R0000007 | 富泰華
2439 | C6IPBZ003136 | 202204新增 | A事業群 | NPI | 觀瀾 | C01 | 2F | FFU上方 | 盤管風機 | 生產區 | 西屋康達 | 全型號 | 1 | NPI | Q6R0000007 | 富泰華
2440 | C6IPBZ003137 | 202204新增 | A事業群 | NPI | 觀瀾 | C01 | 2F | FFU上方 | 盤管風機 | 生產區 | 西屋康達 | 全型號 | 1 | NPI | Q6R0000007 | 富泰華
2441 | C6IPBZ003138 | 202204新增 | A事業群 | NPI | 觀瀾 | C01 | 2F | FFU上方 | 盤管風機 | 生產區 | 西屋康達 | 全型號 | 1 | NPI | Q6R0000007 | 富泰華
2442 | C6IPBZ003139 | 202204新增 | A事業群 | NPI | 觀瀾 | C01 | 2F | FFU上方 | 盤管風機 | 生產區 | 西屋康達 | 全型號 | 1 | NPI | Q6R0000007 | 富泰華
2443 | C6IPBZ003140 | 202204新增 | A事業群 | NPI | 觀瀾 | C01 | 2F | FFU上方 | 盤管風機 | 生產區 | 西屋康達 | 全型號 | 1 | NPI | Q6R0000007 | 富泰華
2444 | C6IPBZ003141 | 202204新增 | A事業群 | NPI | 觀瀾 | C01 | 2F | FFU上方 | 盤管風機 | 生產區 | 西屋康達 | 全型號 | 1 | NPI | Q6R0000007 | 富泰華
2445 | C6IPBZ003142 | 202204新增 | A事業群 | NPI | 觀瀾 | C01 | 2F | FFU上方 | 盤管風機 | 生產區 | 西屋康達 | 全型號 | 1 | NPI | Q6R0000007 | 富泰華
2446 | C6IPBZ003143 | 202204新增 | A事業群 | NPI | 觀瀾 | C01 | 2F | FFU上方 | 盤管風機 | 生產區 | 西屋康達 | 全型號 | 1 | NPI | Q6R0000007 | 富泰華
2447 | C6IPBZ003144 | 202204新增 | A事業群 | NPI | 觀瀾 | C01 | 2F | FFU上方 | 盤管風機 | 生產區 | 西屋康達 | 全型號 | 1 | NPI | Q6R0000007 | 富泰華
2448 | C6IPBZ003145 | 202204新增 | A事業群 | NPI | 觀瀾 | C01 | 2F | FFU上方 | 盤管風機 | 生產區 | 西屋康達 | 全型號 | 1 | NPI | Q6R0000007 | 富泰華
2449 | C6IPBZ003146 | 202204新增 | A事業群 | NPI | 觀瀾 | C01 | 2F | FFU上方 | 盤管風機 | 生產區 | 西屋康達 | 全型號 | 1 | NPI | Q6R0000007 | 富泰華
2450 | C6IPBZ003147 | 202204新增 | A事業群 | NPI | 觀瀾 | C01 | 2F | FFU上方 | 盤管風機 | 生產區 | 西屋康達 | 全型號 | 1 | NPI | Q6R0000007 | 富泰華
2451 | C6IPBZ003148 | 202204新增 | A事業群 | NPI | 觀瀾 | C01 | 2F | FFU上方 | 盤管風機 | 生產區 | 西屋康達 | 全型號 | 1 | NPI | Q6R0000007 | 富泰華
2452 | C6IPBZ003149 | 202204新增 | A事業群 | NPI | 觀瀾 | C01 | 2F | FFU上方 | 盤管風機 | 生產區 | 西屋康達 | 全型號 | 1 | NPI | Q6R0000007 | 富泰華
2453 | C6IPBZ003150 | 202204新增 | A事業群 | NPI | 觀瀾 | C01 | 2F | FFU上方 | 盤管風機 | 生產區 | 西屋康達 | 全型號 | 1 | NPI | Q6R0000007 | 富泰華
2454 | C6IPBZ003151 | 202204新增 | A事業群 | NPI | 觀瀾 | C01 | 2F | FFU上方 | 盤管風機 | 生產區 | 西屋康達 | 全型號 | 1 | NPI | Q6R0000007 | 富泰華
2455 | C6IPBZ003152 | 202204新增 | A事業群 | NPI | 觀瀾 | C01 | 2F | FFU上方 | 盤管風機 | 生產區 | 西屋康達 | 全型號 | 1 | NPI | Q6R0000007 | 富泰華
2456 | C6IPBZ003153 | 202204新增 | A事業群 | NPI | 觀瀾 | C01 | 2F | FFU上方 | 盤管風機 | 生產區 | 西屋康達 | 全型號 | 1 | NPI | Q6R0000007 | 富泰華
2457 | C6IPBZ003154 | 202204新增 | A事業群 | NPI | 觀瀾 | C01 | 2F | FFU上方 | 盤管風機 | 生產區 | 西屋康達 | 全型號 | 1 | NPI | Q6R0000007 | 富泰華
2458 | C6IPBZ003155 | 202204新增 | A事業群 | NPI | 觀瀾 | C01 | 2F | FFU上方 | 盤管風機 | 生產區 | 西屋康達 | 全型號 | 1 | NPI | Q6R0000007 | 富泰華
2459 | C6IPBZ003156 | 202204新增 | A事業群 | NPI | 觀瀾 | C01 | 2F | FFU上方 | 盤管風機 | 生產區 | 西屋康達 | 全型號 | 1 | NPI | Q6R0000007 | 富泰華
2460 | C6IPBZ003157 | 202204新增 | A事業群 | NPI | 觀瀾 | C01 | 2F | 南一空調房 | 組合風櫃 | 生產區 | 西屋康達 | 7萬M3/H(含)以上 | 1 | NPI | Q6R0000007 | 富泰華
2461 | C6IPBZ003158 | 202204新增 | A事業群 | NPI | 觀瀾 | C01 | 2F | 南二空調房 | 組合風櫃 | 生產區 | 西屋康達 | 7萬M3/H(含)以上 | 1 | NPI | Q6R0000007 | 富泰華
2462 | C6IPBZ003159 | 202204新增 | A事業群 | NPI | 觀瀾 | C01 | 2F | 北一空調房 | 組合風櫃 | 生產區 | 西屋康達 | 7萬M3/H(含)以上 | 1 | NPI | Q6R0000007 | 富泰華
2463 | C6IPBZ003160 | 202204新增 | A事業群 | NPI | 觀瀾 | C01 | 2F | 北二空調房 | 組合風櫃 | 生產區 | 西屋康達 | 7萬M3/H(含)以上 | 1 | NPI | Q6R0000007 | 富泰華
2464 | C6IPBZ003161 | 202204新增 | A事業群 | DP2 | 觀瀾 | C01 | 3F | 低壓配電房 | 分體櫃式空調 | 生產區 | 海爾 | 5HP(含)以下 | 1 | FATP | Q6X0000007 | 富泰華
2465 | C6IPBZ003162 | 202204新增 | A事業群 | DP2 | 觀瀾 | C01 | 3F | UPS房 | 分體櫃式空調 | 生產區 | 海爾 | 5HP(含)以下 | 1 | FATP | Q6X0000007 | 富泰華
2466 | C6IPBZ003163 | 202204新增 | A事業群 | DP2 | 觀瀾 | C01 | 3F | 北側資訊機房 | 分體櫃式空調 | 生產區 | 海爾 | 5HP(含)以下 | 1 | FATP | Q6X0000007 | 富泰華
2467 | C6IPBZ003164 | 202204新增 | A事業群 | DP2 | 觀瀾 | C01 | 3F | 北側資訊機房 | 分體櫃式空調 | 生產區 | 海爾 | 5HP(含)以下 | 1 | FATP | Q6X0000007 | 富泰華
2468 | C6IPBZ003165 | 202204新增 | A事業群 | DP2 | 觀瀾 | C01 | 3F | 南側資訊機房 | 分體櫃式空調 | 生產區 | 海爾 | 5HP(含)以下 | 1 | FATP | Q6X0000007 | 富泰華
2469 | C6IPBZ003166 | 202204新增 | A事業群 | DP2 | 觀瀾 | C01 | 3F | 南側資訊機房 | 分體櫃式空調 | 生產區 | 海爾 | 5HP(含)以下 | 1 | FATP | Q6X0000007 | 富泰華
2470 | C6IPBZ003167 | 202204新增 | A事業群 | DP2 | 觀瀾 | C01 | 3F | RUN-IN | 吊頂天花空調 | 生產區 | 格力 | 全型號 | 1 | FATP | Q6X0000007 | 富泰華
2471 | C6IPBZ003168 | 202204新增 | A事業群 | DP2 | 觀瀾 | C01 | 3F | RUN-IN | 吊頂天花空調 | 生產區 | 格力 | 全型號 | 1 | FATP | Q6X0000007 | 富泰華
2472 | C6IPBZ003169 | 202204新增 | A事業群 | DP2 | 觀瀾 | C01 | 3F | RUN-IN | 吊頂風櫃（生產區） | 生產區 | 捷達萊堡 | 全型號 | 1 | FATP | Q6X0000007 | 富泰華
2473 | C6IPBZ003170 | 202204新增 | A事業群 | DP2 | 觀瀾 | C01 | 3F | 工務室 | 盤管風機 | 生產區 | 捷達萊堡 | 全型號 | 1 | FATP | Q6X0000007 | 富泰華
2474 | C6IPBZ003171 | 202204新增 | A事業群 | DP2 | 觀瀾 | C01 | 3F | RF-COXE | 盤管風機 | 生產區 | 捷達萊堡 | 全型號 | 1 | FATP | Q6X0000007 | 富泰華
2475 | C6IPBZ003172 | 202204新增 | A事業群 | DP2 | 觀瀾 | C01 | 3F | RF-COXE | 盤管風機 | 生產區 | 捷達萊堡 | 全型號 | 1 | FATP | Q6X0000007 | 富泰華
2476 | C6IPBZ003173 | 202204新增 | A事業群 | DP2 | 觀瀾 | C01 | 3F | PD | 盤管風機 | 生產區 | 捷達萊堡 | 全型號 | 1 | FATP | Q6X0000007 | 富泰華
2477 | C6IPBZ003174 | 202204新增 | A事業群 | DP2 | 觀瀾 | C01 | 3F | 備品室 | 盤管風機 | 生產區 | 捷達萊堡 | 全型號 | 1 | FATP | Q6X0000007 | 富泰華
2478 | C6IPBZ003175 | 202204新增 | A事業群 | DP2 | 觀瀾 | C01 | 3F | 備品室 | 盤管風機 | 生產區 | 捷達萊堡 | 全型號 | 1 | FATP | Q6X0000007 | 富泰華
2479 | C6IPBZ003176 | 202204新增 | A事業群 | DP2 | 觀瀾 | C01 | 3F | AAE | 盤管風機 | 生產區 | 捷達萊堡 | 全型號 | 1 | FATP | Q6X0000007 | 富泰華
2480 | C6IPBZ003177 | 202204新增 | A事業群 | DP2 | 觀瀾 | C01 | 3F | 車間PD | 吊頂天花空調 | 生產區 | 格力 | 全型號 | 1 | FATP | Q6X0000007 | 富泰華
2481 | C6IPBZ003178 | 202204新增 | A事業群 | DP2 | 觀瀾 | C01 | 3F | Desense RF | 盤管風機 | 生產區 | 捷達萊堡 | 全型號 | 1 | FATP | Q6X0000007 | 富泰華
2482 | C6IPBZ003179 | 202204新增 | A事業群 | DP2 | 觀瀾 | C01 | 3F | Desense RF | 盤管風機 | 生產區 | 捷達萊堡 | 全型號 | 1 | FATP | Q6X0000007 | 富泰華
2483 | C6IPBZ003180 | 202204新增 | A事業群 | DP2 | 觀瀾 | C01 | 3F | RF-Antenne-OTA | 盤管風機 | 生產區 | 捷達萊堡 | 全型號 | 1 | FATP | Q6X0000007 | 富泰華
2484 | C6IPBZ003181 | 202204新增 | A事業群 | DP2 | 觀瀾 | C01 | 3F | RF-Antenne-OTA | 盤管風機 | 生產區 | 捷達萊堡 | 全型號 | 1 | FATP | Q6X0000007 | 富泰華
2485 | C6IPBZ003182 | 202204新增 | A事業群 | DP2 | 觀瀾 | C01 | 3F | RF-Antenne-OTA | 盤管風機 | 生產區 | 捷達萊堡 | 全型號 | 1 | FATP | Q6X0000007 | 富泰華
2486 | C6IPBZ003183 | 202204新增 | A事業群 | DP2 | 觀瀾 | C01 | 3F | RF-Antenne-OTA | 盤管風機 | 生產區 | 捷達萊堡 | 全型號 | 1 | FATP | Q6X0000007 | 富泰華
2487 | C6IPBZ003184 | 202204新增 | A事業群 | DP2 | 觀瀾 | C01 | 3F | RF-ANT-FA | 盤管風機 | 生產區 | 捷達萊堡 | 全型號 | 1 | FATP | Q6X0000007 | 富泰華
2488 | C6IPBZ003185 | 202204新增 | A事業群 | DP2 | 觀瀾 | C01 | 3F | RF-ANT-FA | 盤管風機 | 生產區 | 捷達萊堡 | 全型號 | 1 | FATP | Q6X0000007 | 富泰華
2489 | C6IPBZ003186 | 202204新增 | A事業群 | DP2 | 觀瀾 | C01 | 3F | RF-ANT-FA | 盤管風機 | 生產區 | 捷達萊堡 | 全型號 | 1 | FATP | Q6X0000007 | 富泰華
2490 | C6IPBZ003187 | 202204新增 | A事業群 | DP2 | 觀瀾 | C01 | 3F | RF-ANT-FA | 盤管風機 | 生產區 | 捷達萊堡 | 全型號 | 1 | FATP | Q6X0000007 | 富泰華
2491 | C6IPBZ003188 | 202204新增 | A事業群 | DP2 | 觀瀾 | C01 | 3F | KO Data Lab | 盤管風機 | 生產區 | 捷達萊堡 | 全型號 | 1 | FATP | Q6X0000007 | 富泰華
2492 | C6IPBZ003189 | 202204新增 | A事業群 | DP2 | 觀瀾 | C01 | 3F | KO Data Lab | 盤管風機 | 生產區 | 捷達萊堡 | 全型號 | 1 | FATP | Q6X0000007 | 富泰華
2493 | C6IPBZ003190 | 202204新增 | A事業群 | DP2 | 觀瀾 | C01 | 3F | KO Data Lab | 盤管風機 | 生產區 | 捷達萊堡 | 全型號 | 1 | FATP | Q6X0000007 | 富泰華
2494 | C6IPBZ003191 | 202204新增 | A事業群 | DP2 | 觀瀾 | C01 | 3F | KO Data Lab | 盤管風機 | 生產區 | 捷達萊堡 | 全型號 | 1 | FATP | Q6X0000007 | 富泰華
2495 | C6IPBZ003192 | 202204新增 | A事業群 | DP2 | 觀瀾 | C01 | 3F | RF Wip As | 盤管風機 | 生產區 | 捷達萊堡 | 全型號 | 1 | FATP | Q6X0000007 | 富泰華
2496 | C6IPBZ003193 | 202204新增 | A事業群 | DP2 | 觀瀾 | C01 | 3F | RF Wip As | 盤管風機 | 生產區 | 捷達萊堡 | 全型號 | 1 | FATP | Q6X0000007 | 富泰華
2497 | C6IPBZ003194 | 202204新增 | A事業群 | DP2 | 觀瀾 | C01 | 3F | RF Wip As | 盤管風機 | 生產區 | 捷達萊堡 | 全型號 | 1 | FATP | Q6X0000007 | 富泰華
2498 | C6IPBZ003195 | 202204新增 | A事業群 | DP2 | 觀瀾 | C01 | 3F | IE Lab | 盤管風機 | 生產區 | 捷達萊堡 | 全型號 | 1 | FATP | Q6X0000007 | 富泰華
2499 | C6IPBZ003196 | 202204新增 | A事業群 | DP2 | 觀瀾 | C01 | 3F | KPD Audio Lab | 盤管風機 | 生產區 | 捷達萊堡 | 全型號 | 1 | FATP | Q6X0000007 | 富泰華
2500 | C6IPBZ003197 | 202204新增 | A事業群 | DP2 | 觀瀾 | C01 | 3F | KPD Acoustic Lab | 盤管風機 | 生產區 | 捷達萊堡 | 全型號 | 1 | FATP | Q6X0000007 | 富泰華
2501 | C6IPBZ003198 | 202204新增 | A事業群 | DP2 | 觀瀾 | C01 | 3F | KPD Acoustic Lab | 盤管風機 | 生產區 | 捷達萊堡 | 全型號 | 1 | FATP | Q6X0000007 | 富泰華
2502 | C6IPBZ003199 | 202204新增 | A事業群 | DP2 | 觀瀾 | C01 | 3F | EERF-RAT Lab | 盤管風機 | 生產區 | 捷達萊堡 | 全型號 | 1 | FATP | Q6X0000007 | 富泰華
2503 | C6IPBZ003200 | 202204新增 | A事業群 | DP2 | 觀瀾 | C01 | 3F | RF-wipqs | 盤管風機 | 生產區 | 捷達萊堡 | 全型號 | 1 | FATP | Q6X0000007 | 富泰華
2504 | C6IPBZ003201 | 202204新增 | A事業群 | DP2 | 觀瀾 | C01 | 3F | HWTE Flight Deck Lab | 盤管風機 | 生產區 | 捷達萊堡 | 全型號 | 1 | FATP | Q6X0000007 | 富泰華
2505 | C6IPBZ003202 | 202204新增 | A事業群 | DP2 | 觀瀾 | C01 | 3F | HWTE Flight Deck Lab | 盤管風機 | 生產區 | 捷達萊堡 | 全型號 | 1 | FATP | Q6X0000007 | 富泰華
2506 | C6IPBZ003203 | 202204新增 | A事業群 | DP2 | 觀瀾 | C01 | 3F | HWTE Flight Deck Lab | 盤管風機 | 生產區 | 捷達萊堡 | 全型號 | 1 | FATP | Q6X0000007 | 富泰華
2507 | C6IPBZ003204 | 202204新增 | A事業群 | DP2 | 觀瀾 | C01 | 3F | PD-Fixtare Lab | 盤管風機 | 生產區 | 捷達萊堡 | 全型號 | 1 | FATP | Q6X0000007 | 富泰華
2508 | C6IPBZ003205 | 202204新增 | A事業群 | DP2 | 觀瀾 | C01 | 3F | DP2-SCM | 盤管風機 | 生產區 | 捷達萊堡 | 全型號 | 1 | FATP | Q6X0000007 | 富泰華
2509 | C6IPBZ003206 | 202204新增 | A事業群 | DP2 | 觀瀾 | C01 | 3F | DP2-SCM | 盤管風機 | 生產區 | 捷達萊堡 | 全型號 | 1 | FATP | Q6X0000007 | 富泰華
2510 | C6IPBZ003207 | 202204新增 | A事業群 | DP2 | 觀瀾 | C01 | 3F | DP2-SCM | 盤管風機 | 生產區 | 捷達萊堡 | 全型號 | 1 | FATP | Q6X0000007 | 富泰華
2511 | C6IPBZ003208 | 202204新增 | A事業群 | DP2 | 觀瀾 | C01 | 3F | DP2-SCM | 盤管風機 | 生產區 | 捷達萊堡 | 全型號 | 1 | FATP | Q6X0000007 | 富泰華
2512 | C6IPBZ003209 | 202204新增 | A事業群 | DP2 | 觀瀾 | C01 | 3F | PD IT DOE Lab | 盤管風機 | 生產區 | 捷達萊堡 | 全型號 | 1 | FATP | Q6X0000007 | 富泰華
2513 | C6IPBZ003210 | 202204新增 | A事業群 | DP2 | 觀瀾 | C01 | 3F | KPD Touch Lab | 盤管風機 | 生產區 | 捷達萊堡 | 全型號 | 1 | FATP | Q6X0000007 | 富泰華
2514 | C6IPBZ003211 | 202204新增 | A事業群 | DP2 | 觀瀾 | C01 | 3F | Disply Lab | 盤管風機 | 生產區 | 捷達萊堡 | 全型號 | 1 | FATP | Q6X0000007 | 富泰華
2515 | C6IPBZ003212 | 202204新增 | A事業群 | DP2 | 觀瀾 | C01 | 3F | Disply Lab | 盤管風機 | 生產區 | 捷達萊堡 | 全型號 | 1 | FATP | Q6X0000007 | 富泰華
2516 | C6IPBZ003213 | 202204新增 | A事業群 | DP2 | 觀瀾 | C01 | 3F | HWTE Camera Lab | 盤管風機 | 生產區 | 捷達萊堡 | 全型號 | 1 | FATP | Q6X0000007 | 富泰華
2517 | C6IPBZ003214 | 202204新增 | A事業群 | DP2 | 觀瀾 | C01 | 3F | HWTE Camera Lab | 盤管風機 | 生產區 | 捷達萊堡 | 全型號 | 1 | FATP | Q6X0000007 | 富泰華
2518 | C6IPBZ003215 | 202204新增 | A事業群 | DP2 | 觀瀾 | C01 | 3F | HWTE Compitmce Lab | 盤管風機 | 生產區 | 捷達萊堡 | 全型號 | 1 | FATP | Q6X0000007 | 富泰華
2519 | C6IPBZ003216 | 202204新增 | A事業群 | DP2 | 觀瀾 | C01 | 3F | GBWH倉 | 盤管風機 | 生產區 | 捷達萊堡 | 全型號 | 1 | FATP | Q6X0000007 | 富泰華
2520 | C6IPBZ003217 | 202204新增 | A事業群 | DP2 | 觀瀾 | C01 | 3F | PD Ther mal Lab | 盤管風機 | 生產區 | 捷達萊堡 | 全型號 | 1 | FATP | Q6X0000007 | 富泰華
2521 | C6IPBZ003218 | 202204新增 | A事業群 | DP2 | 觀瀾 | C01 | 3F | PD Ther mal Lab | 盤管風機 | 生產區 | 捷達萊堡 | 全型號 | 1 | FATP | Q6X0000007 | 富泰華
2522 | C6IPBZ003219 | 202204新增 | A事業群 | DP2 | 觀瀾 | C01 | 3F | PD Ther mal Lab | 盤管風機 | 生產區 | 捷達萊堡 | 全型號 | 1 | FATP | Q6X0000007 | 富泰華
2523 | C6IPBZ003220 | 202204新增 | A事業群 | DP2 | 觀瀾 | C01 | 3F | EE-Brown out | 盤管風機 | 生產區 | 捷達萊堡 | 全型號 | 1 | FATP | Q6X0000007 | 富泰華
2524 | C6IPBZ003221 | 202204新增 | A事業群 | DP2 | 觀瀾 | C01 | 3F | EE Lab | 盤管風機 | 生產區 | 捷達萊堡 | 全型號 | 1 | FATP | Q6X0000007 | 富泰華
2525 | C6IPBZ003222 | 202204新增 | A事業群 | DP2 | 觀瀾 | C01 | 3F | EE Lab | 吊頂天花空調 | 生產區 | 格力 | 全型號 | 1 | FATP | Q6X0000007 | 富泰華
2526 | C6IPBZ003223 | 202204新增 | A事業群 | DP2 | 觀瀾 | C01 | 3F | FFU上方 | 盤管風機 | 生產區 | 捷達萊堡 | 全型號 | 1 | FATP | Q6X0000007 | 富泰華
2527 | C6IPBZ003224 | 202204新增 | A事業群 | DP2 | 觀瀾 | C01 | 3F | FFU上方 | 盤管風機 | 生產區 | 捷達萊堡 | 全型號 | 1 | FATP | Q6X0000007 | 富泰華
2528 | C6IPBZ003225 | 202204新增 | A事業群 | DP2 | 觀瀾 | C01 | 3F | FFU上方 | 盤管風機 | 生產區 | 捷達萊堡 | 全型號 | 1 | FATP | Q6X0000007 | 富泰華
2529 | C6IPBZ003226 | 202204新增 | A事業群 | DP2 | 觀瀾 | C01 | 3F | FFU上方 | 盤管風機 | 生產區 | 捷達萊堡 | 全型號 | 1 | FATP | Q6X0000007 | 富泰華
2530 | C6IPBZ003227 | 202204新增 | A事業群 | DP2 | 觀瀾 | C01 | 3F | FFU上方 | 盤管風機 | 生產區 | 捷達萊堡 | 全型號 | 1 | FATP | Q6X0000007 | 富泰華
2531 | C6IPBZ003228 | 202204新增 | A事業群 | DP2 | 觀瀾 | C01 | 3F | FFU上方 | 盤管風機 | 生產區 | 捷達萊堡 | 全型號 | 1 | FATP | Q6X0000007 | 富泰華
2532 | C6IPBZ003229 | 202204新增 | A事業群 | DP2 | 觀瀾 | C01 | 3F | FFU上方 | 盤管風機 | 生產區 | 捷達萊堡 | 全型號 | 1 | FATP | Q6X0000007 | 富泰華
2533 | C6IPBZ003230 | 202204新增 | A事業群 | DP2 | 觀瀾 | C01 | 3F | FFU上方 | 盤管風機 | 生產區 | 捷達萊堡 | 全型號 | 1 | FATP | Q6X0000007 | 富泰華
2534 | C6IPBZ003231 | 202204新增 | A事業群 | DP2 | 觀瀾 | C01 | 3F | FFU上方 | 盤管風機 | 生產區 | 捷達萊堡 | 全型號 | 1 | FATP | Q6X0000007 | 富泰華
2535 | C6IPBZ003232 | 202204新增 | A事業群 | DP2 | 觀瀾 | C01 | 3F | FFU上方 | 盤管風機 | 生產區 | 捷達萊堡 | 全型號 | 1 | FATP | Q6X0000007 | 富泰華
2536 | C6IPBZ003233 | 202204新增 | A事業群 | DP2 | 觀瀾 | C01 | 3F | FFU上方 | 盤管風機 | 生產區 | 捷達萊堡 | 全型號 | 1 | FATP | Q6X0000007 | 富泰華
2537 | C6IPBZ003234 | 202204新增 | A事業群 | DP2 | 觀瀾 | C01 | 3F | FFU上方 | 盤管風機 | 生產區 | 捷達萊堡 | 全型號 | 1 | FATP | Q6X0000007 | 富泰華
2538 | C6IPBZ003235 | 202204新增 | A事業群 | DP2 | 觀瀾 | C01 | 3F | FFU上方 | 盤管風機 | 生產區 | 捷達萊堡 | 全型號 | 1 | FATP | Q6X0000007 | 富泰華
2539 | C6IPBZ003236 | 202204新增 | A事業群 | DP2 | 觀瀾 | C01 | 3F | FFU上方 | 盤管風機 | 生產區 | 捷達萊堡 | 全型號 | 1 | FATP | Q6X0000007 | 富泰華
2540 | C6IPBZ003237 | 202204新增 | A事業群 | DP2 | 觀瀾 | C01 | 3F | FFU上方 | 盤管風機 | 生產區 | 捷達萊堡 | 全型號 | 1 | FATP | Q6X0000007 | 富泰華
2541 | C6IPBZ003238 | 202204新增 | A事業群 | DP2 | 觀瀾 | C01 | 3F | FFU上方 | 盤管風機 | 生產區 | 捷達萊堡 | 全型號 | 1 | FATP | Q6X0000007 | 富泰華
2542 | C6IPBZ003239 | 202204新增 | A事業群 | DP2 | 觀瀾 | C01 | 3F | FFU上方 | 盤管風機 | 生產區 | 捷達萊堡 | 全型號 | 1 | FATP | Q6X0000007 | 富泰華
2543 | C6IPBZ003240 | 202204新增 | A事業群 | DP2 | 觀瀾 | C01 | 3F | FFU上方 | 盤管風機 | 生產區 | 捷達萊堡 | 全型號 | 1 | FATP | Q6X0000007 | 富泰華
2544 | C6IPBZ003241 | 202204新增 | A事業群 | DP2 | 觀瀾 | C01 | 3F | FFU上方 | 盤管風機 | 生產區 | 捷達萊堡 | 全型號 | 1 | FATP | Q6X0000007 | 富泰華
2545 | C6IPBZ003242 | 202204新增 | A事業群 | DP2 | 觀瀾 | C01 | 3F | FFU上方 | 盤管風機 | 生產區 | 捷達萊堡 | 全型號 | 1 | FATP | Q6X0000007 | 富泰華
2546 | C6IPBZ003243 | 202204新增 | A事業群 | DP2 | 觀瀾 | C01 | 3F | FFU上方 | 盤管風機 | 生產區 | 捷達萊堡 | 全型號 | 1 | FATP | Q6X0000007 | 富泰華
2547 | C6IPBZ003244 | 202204新增 | A事業群 | DP2 | 觀瀾 | C01 | 3F | FFU上方 | 盤管風機 | 生產區 | 捷達萊堡 | 全型號 | 1 | FATP | Q6X0000007 | 富泰華
2548 | C6IPBZ003245 | 202204新增 | A事業群 | DP2 | 觀瀾 | C01 | 3F | FFU上方 | 盤管風機 | 生產區 | 捷達萊堡 | 全型號 | 1 | FATP | Q6X0000007 | 富泰華
2549 | C6IPBZ003246 | 202204新增 | A事業群 | DP2 | 觀瀾 | C01 | 3F | FFU上方 | 盤管風機 | 生產區 | 捷達萊堡 | 全型號 | 1 | FATP | Q6X0000007 | 富泰華
2550 | C6IPBZ003247 | 202204新增 | A事業群 | DP2 | 觀瀾 | C01 | 3F | FFU上方 | 盤管風機 | 生產區 | 捷達萊堡 | 全型號 | 1 | FATP | Q6X0000007 | 富泰華
2551 | C6IPBZ003248 | 202204新增 | A事業群 | DP2 | 觀瀾 | C01 | 3F | FFU上方 | 盤管風機 | 生產區 | 捷達萊堡 | 全型號 | 1 | FATP | Q6X0000007 | 富泰華
2552 | C6IPBZ003249 | 202204新增 | A事業群 | DP2 | 觀瀾 | C01 | 3F | FFU上方 | 盤管風機 | 生產區 | 捷達萊堡 | 全型號 | 1 | FATP | Q6X0000007 | 富泰華
2553 | C6IPBZ003250 | 202204新增 | A事業群 | DP2 | 觀瀾 | C01 | 3F | FFU上方 | 盤管風機 | 生產區 | 捷達萊堡 | 全型號 | 1 | FATP | Q6X0000007 | 富泰華
2554 | C6IPBZ003251 | 202204新增 | A事業群 | DP2 | 觀瀾 | C01 | 3F | FFU上方 | 盤管風機 | 生產區 | 捷達萊堡 | 全型號 | 1 | FATP | Q6X0000007 | 富泰華
2555 | C6IPBZ003252 | 202204新增 | A事業群 | DP2 | 觀瀾 | C01 | 3F | FFU上方 | 盤管風機 | 生產區 | 捷達萊堡 | 全型號 | 1 | FATP | Q6X0000007 | 富泰華
2556 | C6IPBZ003253 | 202204新增 | A事業群 | DP2 | 觀瀾 | C01 | 3F | FFU上方 | 盤管風機 | 生產區 | 捷達萊堡 | 全型號 | 1 | FATP | Q6X0000007 | 富泰華
2557 | C6IPBZ003254 | 202204新增 | A事業群 | DP2 | 觀瀾 | C01 | 3F | FFU上方 | 盤管風機 | 生產區 | 捷達萊堡 | 全型號 | 1 | FATP | Q6X0000007 | 富泰華
2558 | C6IPBZ003255 | 202204新增 | A事業群 | DP2 | 觀瀾 | C01 | 3F | FFU上方 | 盤管風機 | 生產區 | 捷達萊堡 | 全型號 | 1 | FATP | Q6X0000007 | 富泰華
2559 | C6IPBZ003256 | 202204新增 | A事業群 | DP2 | 觀瀾 | C01 | 3F | FFU上方 | 盤管風機 | 生產區 | 捷達萊堡 | 全型號 | 1 | FATP | Q6X0000007 | 富泰華
2560 | C6IPBZ003257 | 202204新增 | A事業群 | DP2 | 觀瀾 | C01 | 3F | FFU上方 | 盤管風機 | 生產區 | 捷達萊堡 | 全型號 | 1 | FATP | Q6X0000007 | 富泰華
2561 | C6IPBZ003258 | 202204新增 | A事業群 | DP2 | 觀瀾 | C01 | 3F | FFU上方 | 盤管風機 | 生產區 | 捷達萊堡 | 全型號 | 1 | FATP | Q6X0000007 | 富泰華
2562 | C6IPBZ003259 | 202204新增 | A事業群 | DP2 | 觀瀾 | C01 | 3F | 車間 | 盤管風機 | 生產區 | 捷達萊堡 | 全型號 | 1 | FATP | Q6X0000007 | 富泰華
2563 | C6IPBZ003260 | 202204新增 | A事業群 | DP2 | 觀瀾 | C01 | 3F | 車間 | 盤管風機 | 生產區 | 捷達萊堡 | 全型號 | 1 | FATP | Q6X0000007 | 富泰華
2564 | C6IPBZ003261 | 202204新增 | A事業群 | DP2 | 觀瀾 | C01 | 3F | 車間 | 盤管風機 | 生產區 | 捷達萊堡 | 全型號 | 1 | FATP | Q6X0000007 | 富泰華
2565 | C6IPBZ003262 | 202204新增 | A事業群 | DP2 | 觀瀾 | C01 | 3F | 車間 | 盤管風機 | 生產區 | 捷達萊堡 | 全型號 | 1 | FATP | Q6X0000007 | 富泰華
2566 | C6IPBZ003263 | 202204新增 | A事業群 | DP2 | 觀瀾 | C01 | 3F | 車間 | 盤管風機 | 生產區 | 捷達萊堡 | 全型號 | 1 | FATP | Q6X0000007 | 富泰華
2567 | C6IPBZ003264 | 202204新增 | A事業群 | DP2 | 觀瀾 | C01 | 3F | 車間 | 盤管風機 | 生產區 | 捷達萊堡 | 全型號 | 1 | FATP | Q6X0000007 | 富泰華
2568 | C6IPBZ003265 | 202204新增 | A事業群 | DP2 | 觀瀾 | C01 | 3F | 車間 | 盤管風機 | 生產區 | 捷達萊堡 | 全型號 | 1 | FATP | Q6X0000007 | 富泰華
2569 | C6IPBZ003266 | 202204新增 | A事業群 | DP2 | 觀瀾 | C01 | 3F | 車間 | 盤管風機 | 生產區 | 捷達萊堡 | 全型號 | 1 | FATP | Q6X0000007 | 富泰華
2570 | C6IPBZ003267 | 202204新增 | A事業群 | DP2 | 觀瀾 | C01 | 3F | 車間 | 盤管風機 | 生產區 | 捷達萊堡 | 全型號 | 1 | FATP | Q6X0000007 | 富泰華
2571 | C6IPBZ003268 | 202204新增 | A事業群 | DP2 | 觀瀾 | C01 | 3F | 車間 | 盤管風機 | 生產區 | 捷達萊堡 | 全型號 | 1 | FATP | Q6X0000007 | 富泰華
2572 | C6IPBZ003269 | 202204新增 | A事業群 | DP2 | 觀瀾 | C01 | 3F | 車間 | 盤管風機 | 生產區 | 捷達萊堡 | 全型號 | 1 | FATP | Q6X0000007 | 富泰華
2573 | C6IPBZ003270 | 202204新增 | A事業群 | DP2 | 觀瀾 | C01 | 3F | 車間 | 盤管風機 | 生產區 | 捷達萊堡 | 全型號 | 1 | FATP | Q6X0000007 | 富泰華
2574 | C6IPBZ003271 | 202204新增 | A事業群 | DP2 | 觀瀾 | C01 | 3F | 車間 | 盤管風機 | 生產區 | 捷達萊堡 | 全型號 | 1 | FATP | Q6X0000007 | 富泰華
2575 | C6IPBZ003272 | 202204新增 | A事業群 | DP2 | 觀瀾 | C01 | 3F | 車間 | 盤管風機 | 生產區 | 捷達萊堡 | 全型號 | 1 | FATP | Q6X0000007 | 富泰華
2576 | C6IPBZ003273 | 202204新增 | A事業群 | DP2 | 觀瀾 | C01 | 3F | 車間 | 盤管風機 | 生產區 | 捷達萊堡 | 全型號 | 1 | FATP | Q6X0000007 | 富泰華
2577 | C6IPBZ003274 | 202204新增 | A事業群 | DP2 | 觀瀾 | C01 | 3F | 車間 | 盤管風機 | 生產區 | 捷達萊堡 | 全型號 | 1 | FATP | Q6X0000007 | 富泰華
2578 | C6IPBZ003275 | 202204新增 | A事業群 | DP2 | 觀瀾 | C01 | 3F | 車間 | 盤管風機 | 生產區 | 捷達萊堡 | 全型號 | 1 | FATP | Q6X0000007 | 富泰華
2579 | C6IPBZ003276 | 202204新增 | A事業群 | DP2 | 觀瀾 | C01 | 3F | 車間 | 盤管風機 | 生產區 | 捷達萊堡 | 全型號 | 1 | FATP | Q6X0000007 | 富泰華
2580 | C6IPBZ003277 | 202204新增 | A事業群 | DP2 | 觀瀾 | C01 | 3F | 車間 | 盤管風機 | 生產區 | 捷達萊堡 | 全型號 | 1 | FATP | Q6X0000007 | 富泰華
2581 | C6IPBZ003278 | 202204新增 | A事業群 | DP2 | 觀瀾 | C01 | 3F | 車間 | 盤管風機 | 生產區 | 捷達萊堡 | 全型號 | 1 | FATP | Q6X0000007 | 富泰華
2582 | C6IPBZ003279 | 202204新增 | A事業群 | DP2 | 觀瀾 | C01 | 3F | 車間 | 盤管風機 | 生產區 | 捷達萊堡 | 全型號 | 1 | FATP | Q6X0000007 | 富泰華
2583 | C6IPBZ003280 | 202204新增 | A事業群 | DP2 | 觀瀾 | C01 | 3F | 車間 | 盤管風機 | 生產區 | 捷達萊堡 | 全型號 | 1 | FATP | Q6X0000007 | 富泰華
2584 | C6IPBZ003281 | 202204新增 | A事業群 | DP2 | 觀瀾 | C01 | 3F | 車間 | 盤管風機 | 生產區 | 捷達萊堡 | 全型號 | 1 | FATP | Q6X0000007 | 富泰華
2585 | C6IPBZ003282 | 202204新增 | A事業群 | DP2 | 觀瀾 | C01 | 3F | 車間 | 盤管風機 | 生產區 | 捷達萊堡 | 全型號 | 1 | FATP | Q6X0000007 | 富泰華
2586 | C6IPBZ003283 | 202204新增 | A事業群 | DP2 | 觀瀾 | C01 | 3F | 車間 | 盤管風機 | 生產區 | 捷達萊堡 | 全型號 | 1 | FATP | Q6X0000007 | 富泰華
2587 | C6IPBZ003284 | 202204新增 | A事業群 | DP2 | 觀瀾 | C01 | 3F | 車間 | 盤管風機 | 生產區 | 捷達萊堡 | 全型號 | 1 | FATP | Q6X0000007 | 富泰華
2588 | C6IPBZ003285 | 202204新增 | A事業群 | DP2 | 觀瀾 | C01 | 3F | 車間 | 盤管風機 | 生產區 | 捷達萊堡 | 全型號 | 1 | FATP | Q6X0000007 | 富泰華
2589 | C6IPBZ003286 | 202204新增 | A事業群 | DP2 | 觀瀾 | C01 | 3F | 車間 | 盤管風機 | 生產區 | 捷達萊堡 | 全型號 | 1 | FATP | Q6X0000007 | 富泰華
2590 | C6IPBZ003287 | 202204新增 | A事業群 | DP2 | 觀瀾 | C01 | 3F | 車間 | 盤管風機 | 生產區 | 捷達萊堡 | 全型號 | 1 | FATP | Q6X0000007 | 富泰華
2591 | C6IPBZ003288 | 202204新增 | A事業群 | DP2 | 觀瀾 | C01 | 3F | 車間 | 盤管風機 | 生產區 | 捷達萊堡 | 全型號 | 1 | FATP | Q6X0000007 | 富泰華
2592 | C6IPBZ003289 | 202204新增 | A事業群 | DP2 | 觀瀾 | C01 | 3F | 車間 | 盤管風機 | 生產區 | 捷達萊堡 | 全型號 | 1 | FATP | Q6X0000007 | 富泰華
2593 | C6IPBZ003290 | 202204新增 | A事業群 | DP2 | 觀瀾 | C01 | 3F | 車間 | 盤管風機 | 生產區 | 捷達萊堡 | 全型號 | 1 | FATP | Q6X0000007 | 富泰華
2594 | C6IPBZ003291 | 202204新增 | A事業群 | DP2 | 觀瀾 | C01 | 3F | 車間 | 盤管風機 | 生產區 | 捷達萊堡 | 全型號 | 1 | FATP | Q6X0000007 | 富泰華
2595 | C6IPBZ003292 | 202204新增 | A事業群 | DP2 | 觀瀾 | C01 | 3F | 車間 | 盤管風機 | 生產區 | 捷達萊堡 | 全型號 | 1 | FATP | Q6X0000007 | 富泰華
2596 | C6IPBZ003293 | 202204新增 | A事業群 | DP2 | 觀瀾 | C01 | 3F | 車間 | 盤管風機 | 生產區 | 捷達萊堡 | 全型號 | 1 | FATP | Q6X0000007 | 富泰華
2597 | C6IPBZ003294 | 202204新增 | A事業群 | DP2 | 觀瀾 | C01 | 3F | 車間 | 盤管風機 | 生產區 | 捷達萊堡 | 全型號 | 1 | FATP | Q6X0000007 | 富泰華
2598 | C6IPBZ003295 | 202204新增 | A事業群 | DP2 | 觀瀾 | C01 | 3F | 車間 | 盤管風機 | 生產區 | 捷達萊堡 | 全型號 | 1 | FATP | Q6X0000007 | 富泰華
2599 | C6IPBZ003296 | 202204新增 | A事業群 | DP2 | 觀瀾 | C01 | 3F | 車間 | 盤管風機 | 生產區 | 捷達萊堡 | 全型號 | 1 | FATP | Q6X0000007 | 富泰華
2600 | C6IPBZ003297 | 202204新增 | A事業群 | DP2 | 觀瀾 | C01 | 3F | 車間 | 盤管風機 | 生產區 | 捷達萊堡 | 全型號 | 1 | FATP | Q6X0000007 | 富泰華
2601 | C6IPBZ003298 | 202204新增 | A事業群 | DP2 | 觀瀾 | C01 | 3F | 車間 | 盤管風機 | 生產區 | 捷達萊堡 | 全型號 | 1 | FATP | Q6X0000007 | 富泰華
2602 | C6IPBZ003299 | 202204新增 | A事業群 | DP2 | 觀瀾 | C01 | 3F | 車間 | 盤管風機 | 生產區 | 捷達萊堡 | 全型號 | 1 | FATP | Q6X0000007 | 富泰華
2603 | C6IPBZ003300 | 202204新增 | A事業群 | DP2 | 觀瀾 | C01 | 3F | 車間 | 盤管風機 | 生產區 | 捷達萊堡 | 全型號 | 1 | FATP | Q6X0000007 | 富泰華
2604 | C6IPBZ003301 | 202204新增 | A事業群 | DP2 | 觀瀾 | C01 | 3F | 車間 | 盤管風機 | 生產區 | 捷達萊堡 | 全型號 | 1 | FATP | Q6X0000007 | 富泰華
2605 | C6IPBZ003302 | 202204新增 | A事業群 | DP2 | 觀瀾 | C01 | 3F | 車間 | 盤管風機 | 生產區 | 捷達萊堡 | 全型號 | 1 | FATP | Q6X0000007 | 富泰華
2606 | C6IPBZ003303 | 202204新增 | A事業群 | DP2 | 觀瀾 | C01 | 3F | 車間 | 盤管風機 | 生產區 | 捷達萊堡 | 全型號 | 1 | FATP | Q6X0000007 | 富泰華
2607 | C6IPBZ003304 | 202204新增 | A事業群 | DP2 | 觀瀾 | C01 | 3F | 車間 | 盤管風機 | 生產區 | 捷達萊堡 | 全型號 | 1 | FATP | Q6X0000007 | 富泰華
2608 | C6IPBZ003305 | 202204新增 | A事業群 | DP2 | 觀瀾 | C01 | 3F | 車間 | 盤管風機 | 生產區 | 捷達萊堡 | 全型號 | 1 | FATP | Q6X0000007 | 富泰華
2609 | C6IPBZ003306 | 202204新增 | A事業群 | DP2 | 觀瀾 | C01 | 3F | 車間 | 盤管風機 | 生產區 | 捷達萊堡 | 全型號 | 1 | FATP | Q6X0000007 | 富泰華
2610 | C6IPBZ003307 | 202204新增 | A事業群 | DP2 | 觀瀾 | C01 | 3F | 車間 | 盤管風機 | 生產區 | 捷達萊堡 | 全型號 | 1 | FATP | Q6X0000007 | 富泰華
2611 | C6IPBZ003308 | 202204新增 | A事業群 | DP2 | 觀瀾 | C01 | 3F | 車間 | 盤管風機 | 生產區 | 捷達萊堡 | 全型號 | 1 | FATP | Q6X0000007 | 富泰華
2612 | C6IPBZ003309 | 202204新增 | A事業群 | DP2 | 觀瀾 | C01 | 3F | 車間 | 盤管風機 | 生產區 | 捷達萊堡 | 全型號 | 1 | FATP | Q6X0000007 | 富泰華
2613 | C6IPBZ003310 | 202204新增 | A事業群 | DP2 | 觀瀾 | C01 | 3F | 車間 | 盤管風機 | 生產區 | 捷達萊堡 | 全型號 | 1 | FATP | Q6X0000007 | 富泰華
2614 | C6IPBZ003311 | 202204新增 | A事業群 | DP2 | 觀瀾 | C01 | 3F | 車間 | 盤管風機 | 生產區 | 捷達萊堡 | 全型號 | 1 | FATP | Q6X0000007 | 富泰華
2615 | C6IPBZ003312 | 202204新增 | A事業群 | DP2 | 觀瀾 | C01 | 3F | 車間 | 盤管風機 | 生產區 | 捷達萊堡 | 全型號 | 1 | FATP | Q6X0000007 | 富泰華
2616 | C6IPBZ003313 | 202204新增 | A事業群 | DP2 | 觀瀾 | C01 | 3F | 車間 | 盤管風機 | 生產區 | 捷達萊堡 | 全型號 | 1 | FATP | Q6X0000007 | 富泰華
2617 | C6IPBZ003314 | 202204新增 | A事業群 | DP2 | 觀瀾 | C01 | 3F | 車間 | 盤管風機 | 生產區 | 捷達萊堡 | 全型號 | 1 | FATP | Q6X0000007 | 富泰華
2618 | C6IPBZ003315 | 202204新增 | A事業群 | DP2 | 觀瀾 | C01 | 3F | 車間 | 盤管風機 | 生產區 | 捷達萊堡 | 全型號 | 1 | FATP | Q6X0000007 | 富泰華
2619 | C6IPBZ003316 | 202204新增 | A事業群 | DP2 | 觀瀾 | C01 | 3F | 車間 | 盤管風機 | 生產區 | 捷達萊堡 | 全型號 | 1 | FATP | Q6X0000007 | 富泰華
2620 | C6IPBZ003317 | 202204新增 | A事業群 | DP2 | 觀瀾 | C01 | 3F | 車間 | 盤管風機 | 生產區 | 捷達萊堡 | 全型號 | 1 | FATP | Q6X0000007 | 富泰華
2621 | C6IPBZ003318 | 202204新增 | A事業群 | DP2 | 觀瀾 | C01 | 3F | 車間 | 盤管風機 | 生產區 | 捷達萊堡 | 全型號 | 1 | FATP | Q6X0000007 | 富泰華
2622 | C6IPBZ003319 | 202204新增 | A事業群 | DP2 | 觀瀾 | C01 | 3F | 車間 | 盤管風機 | 生產區 | 捷達萊堡 | 全型號 | 1 | FATP | Q6X0000007 | 富泰華
2623 | C6IPBZ003320 | 202204新增 | A事業群 | DP2 | 觀瀾 | C01 | 3F | 車間 | 盤管風機 | 生產區 | 捷達萊堡 | 全型號 | 1 | FATP | Q6X0000007 | 富泰華
2624 | C6IPBZ003321 | 202204新增 | A事業群 | DP2 | 觀瀾 | C01 | 3F | 車間 | 盤管風機 | 生產區 | 捷達萊堡 | 全型號 | 1 | FATP | Q6X0000007 | 富泰華
2625 | C6IPBZ003322 | 202204新增 | A事業群 | DP2 | 觀瀾 | C01 | 3F | 車間 | 盤管風機 | 生產區 | 捷達萊堡 | 全型號 | 1 | FATP | Q6X0000007 | 富泰華
2626 | C6IPBZ003323 | 202204新增 | A事業群 | DP2 | 觀瀾 | C01 | 3F | 車間 | 盤管風機 | 生產區 | 捷達萊堡 | 全型號 | 1 | FATP | Q6X0000007 | 富泰華
2627 | C6IPBZ003324 | 202204新增 | A事業群 | DP2 | 觀瀾 | C01 | 3F | 車間 | 盤管風機 | 生產區 | 捷達萊堡 | 全型號 | 1 | FATP | Q6X0000007 | 富泰華
2628 | C6IPBZ003325 | 202204新增 | A事業群 | DP2 | 觀瀾 | C01 | 3F | 車間 | 盤管風機 | 生產區 | 捷達萊堡 | 全型號 | 1 | FATP | Q6X0000007 | 富泰華
2629 | C6IPBZ003326 | 202204新增 | A事業群 | DP2 | 觀瀾 | C01 | 3F | 車間 | 盤管風機 | 生產區 | 捷達萊堡 | 全型號 | 1 | FATP | Q6X0000007 | 富泰華
2630 | C6IPBZ003327 | 202204新增 | A事業群 | DP2 | 觀瀾 | C01 | 3F | 車間 | 盤管風機 | 生產區 | 捷達萊堡 | 全型號 | 1 | FATP | Q6X0000007 | 富泰華
2631 | C6IPBZ003328 | 202204新增 | A事業群 | DP2 | 觀瀾 | C01 | 3F | 車間 | 盤管風機 | 生產區 | 捷達萊堡 | 全型號 | 1 | FATP | Q6X0000007 | 富泰華
2632 | C6IPBZ003329 | 202204新增 | A事業群 | DP2 | 觀瀾 | C01 | 3F | 車間 | 盤管風機 | 生產區 | 捷達萊堡 | 全型號 | 1 | FATP | Q6X0000007 | 富泰華
2633 | C6IPBZ003330 | 202204新增 | A事業群 | DP2 | 觀瀾 | C01 | 3F | 車間 | 盤管風機 | 生產區 | 捷達萊堡 | 全型號 | 1 | FATP | Q6X0000007 | 富泰華
2634 | C6IPBZ003331 | 202204新增 | A事業群 | DP2 | 觀瀾 | C01 | 3F | 車間 | 盤管風機 | 生產區 | 捷達萊堡 | 全型號 | 1 | FATP | Q6X0000007 | 富泰華
2635 | C6IPBZ003332 | 202204新增 | A事業群 | DP2 | 觀瀾 | C01 | 3F | 車間 | 盤管風機 | 生產區 | 捷達萊堡 | 全型號 | 1 | FATP | Q6X0000007 | 富泰華
2636 | C6IPBZ003333 | 202204新增 | A事業群 | DP2 | 觀瀾 | C01 | 3F | 車間 | 盤管風機 | 生產區 | 捷達萊堡 | 全型號 | 1 | FATP | Q6X0000007 | 富泰華
2637 | C6IPBZ003334 | 202204新增 | A事業群 | DP2 | 觀瀾 | C01 | 3F | 車間 | 盤管風機 | 生產區 | 捷達萊堡 | 全型號 | 1 | FATP | Q6X0000007 | 富泰華
2638 | C6IPBZ003335 | 202204新增 | A事業群 | DP2 | 觀瀾 | C01 | 3F | 車間 | 盤管風機 | 生產區 | 捷達萊堡 | 全型號 | 1 | FATP | Q6X0000007 | 富泰華
2639 | C6IPBZ003336 | 202204新增 | A事業群 | DP2 | 觀瀾 | C01 | 3F | 車間 | 盤管風機 | 生產區 | 捷達萊堡 | 全型號 | 1 | FATP | Q6X0000007 | 富泰華
2640 | C6IPBZ003337 | 202204新增 | A事業群 | DP2 | 觀瀾 | C01 | 3F | 車間 | 盤管風機 | 生產區 | 捷達萊堡 | 全型號 | 1 | FATP | Q6X0000007 | 富泰華
2641 | C6IPBZ003338 | 202204新增 | A事業群 | DP2 | 觀瀾 | C01 | 3F | 車間 | 盤管風機 | 生產區 | 捷達萊堡 | 全型號 | 1 | FATP | Q6X0000007 | 富泰華
2642 | C6IPBZ003339 | 202204新增 | A事業群 | DP2 | 觀瀾 | C01 | 3F | 車間 | 盤管風機 | 生產區 | 捷達萊堡 | 全型號 | 1 | FATP | Q6X0000007 | 富泰華
2643 | C6IPBZ003340 | 202204新增 | A事業群 | DP2 | 觀瀾 | C01 | 3F | 車間 | 盤管風機 | 生產區 | 捷達萊堡 | 全型號 | 1 | FATP | Q6X0000007 | 富泰華
2644 | C6IPBZ003341 | 202204新增 | A事業群 | DP2 | 觀瀾 | C01 | 3F | 車間 | 盤管風機 | 生產區 | 捷達萊堡 | 全型號 | 1 | FATP | Q6X0000007 | 富泰華
2645 | C6IPBZ003342 | 202204新增 | A事業群 | DP2 | 觀瀾 | C01 | 3F | 車間 | 盤管風機 | 生產區 | 捷達萊堡 | 全型號 | 1 | FATP | Q6X0000007 | 富泰華
2646 | C6IPBZ003343 | 202204新增 | A事業群 | DP2 | 觀瀾 | C01 | 3F | 車間 | 盤管風機 | 生產區 | 捷達萊堡 | 全型號 | 1 | FATP | Q6X0000007 | 富泰華
2647 | C6IPBZ003344 | 202204新增 | A事業群 | DP2 | 觀瀾 | C01 | 3F | 車間 | 盤管風機 | 生產區 | 捷達萊堡 | 全型號 | 1 | FATP | Q6X0000007 | 富泰華
2648 | C6IPBZ003345 | 202204新增 | A事業群 | DP2 | 觀瀾 | C01 | 3F | 車間 | 盤管風機 | 生產區 | 捷達萊堡 | 全型號 | 1 | FATP | Q6X0000007 | 富泰華
2649 | C6IPBZ003346 | 202204新增 | A事業群 | DP2 | 觀瀾 | C01 | 3F | 車間 | 盤管風機 | 生產區 | 捷達萊堡 | 全型號 | 1 | FATP | Q6X0000007 | 富泰華
2650 | C6IPBZ003347 | 202204新增 | A事業群 | DP2 | 觀瀾 | C01 | 3F | 車間 | 盤管風機 | 生產區 | 捷達萊堡 | 全型號 | 1 | FATP | Q6X0000007 | 富泰華
2651 | C6IPBZ003348 | 202204新增 | A事業群 | DP2 | 觀瀾 | C01 | 3F | 車間 | 盤管風機 | 生產區 | 捷達萊堡 | 全型號 | 1 | FATP | Q6X0000007 | 富泰華
2652 | C6IPBZ003349 | 202204新增 | A事業群 | DP2 | 觀瀾 | C01 | 3F | 車間 | 盤管風機 | 生產區 | 捷達萊堡 | 全型號 | 1 | FATP | Q6X0000007 | 富泰華
2653 | C6IPBZ003350 | 202204新增 | A事業群 | DP2 | 觀瀾 | C01 | 3F | 車間 | 盤管風機 | 生產區 | 捷達萊堡 | 全型號 | 1 | FATP | Q6X0000007 | 富泰華
2654 | C6IPBZ003351 | 202204新增 | A事業群 | DP2 | 觀瀾 | C01 | 3F | 車間 | 盤管風機 | 生產區 | 捷達萊堡 | 全型號 | 1 | FATP | Q6X0000007 | 富泰華
2655 | C6IPBZ003352 | 202204新增 | A事業群 | DP2 | 觀瀾 | C01 | 3F | 車間 | 盤管風機 | 生產區 | 捷達萊堡 | 全型號 | 1 | FATP | Q6X0000007 | 富泰華
2656 | C6IPBZ003353 | 202204新增 | A事業群 | DP2 | 觀瀾 | C01 | 3F | 車間 | 盤管風機 | 生產區 | 捷達萊堡 | 全型號 | 1 | FATP | Q6X0000007 | 富泰華
2657 | C6IPBZ003354 | 202204新增 | A事業群 | DP2 | 觀瀾 | C01 | 3F | 車間 | 盤管風機 | 生產區 | 捷達萊堡 | 全型號 | 1 | FATP | Q6X0000007 | 富泰華
2658 | C6IPBZ003355 | 202204新增 | A事業群 | DP2 | 觀瀾 | C01 | 3F | 車間 | 盤管風機 | 生產區 | 捷達萊堡 | 全型號 | 1 | FATP | Q6X0000007 | 富泰華
2659 | C6IPBZ003356 | 202204新增 | A事業群 | DP2 | 觀瀾 | C01 | 3F | 車間 | 盤管風機 | 生產區 | 捷達萊堡 | 全型號 | 1 | FATP | Q6X0000007 | 富泰華
2660 | C6IPBZ003357 | 202204新增 | A事業群 | DP2 | 觀瀾 | C01 | 3F | 車間 | 盤管風機 | 生產區 | 捷達萊堡 | 全型號 | 1 | FATP | Q6X0000007 | 富泰華
2661 | C6IPBZ003358 | 202204新增 | A事業群 | DP2 | 觀瀾 | C01 | 3F | 車間 | 盤管風機 | 生產區 | 捷達萊堡 | 全型號 | 1 | FATP | Q6X0000007 | 富泰華
2662 | C6IPBZ003359 | 202204新增 | A事業群 | DP2 | 觀瀾 | C01 | 3F | 車間 | 盤管風機 | 生產區 | 捷達萊堡 | 全型號 | 1 | FATP | Q6X0000007 | 富泰華
2663 | C6IPBZ003360 | 202204新增 | A事業群 | DP2 | 觀瀾 | C01 | 3F | 車間 | 盤管風機 | 生產區 | 捷達萊堡 | 全型號 | 1 | FATP | Q6X0000007 | 富泰華
2664 | C6IPBZ003361 | 202204新增 | A事業群 | DP2 | 觀瀾 | C01 | 3F | 車間 | 盤管風機 | 生產區 | 捷達萊堡 | 全型號 | 1 | FATP | Q6X0000007 | 富泰華
2665 | C6IPBZ003362 | 202204新增 | A事業群 | DP2 | 觀瀾 | C01 | 3F | 車間 | 盤管風機 | 生產區 | 捷達萊堡 | 全型號 | 1 | FATP | Q6X0000007 | 富泰華
2666 | C6IPBZ003363 | 202204新增 | A事業群 | DP2 | 觀瀾 | C01 | 3F | 車間 | 盤管風機 | 生產區 | 捷達萊堡 | 全型號 | 1 | FATP | Q6X0000007 | 富泰華
2667 | C6IPBZ003364 | 202204新增 | A事業群 | DP2 | 觀瀾 | C01 | 3F | 車間 | 盤管風機 | 生產區 | 捷達萊堡 | 全型號 | 1 | FATP | Q6X0000007 | 富泰華
2668 | C6IPBZ003365 | 202204新增 | A事業群 | DP2 | 觀瀾 | C01 | 3F | 車間 | 盤管風機 | 生產區 | 捷達萊堡 | 全型號 | 1 | FATP | Q6X0000007 | 富泰華
2669 | C6IPBZ003366 | 202204新增 | A事業群 | DP2 | 觀瀾 | C01 | 3F | 車間 | 盤管風機 | 生產區 | 捷達萊堡 | 全型號 | 1 | FATP | Q6X0000007 | 富泰華
2670 | C6IPBZ003367 | 202204新增 | A事業群 | DP2 | 觀瀾 | C01 | 3F | 車間 | 盤管風機 | 生產區 | 捷達萊堡 | 全型號 | 1 | FATP | Q6X0000007 | 富泰華
2671 | C6IPBZ003368 | 202204新增 | A事業群 | DP2 | 觀瀾 | C01 | 3F | 車間 | 盤管風機 | 生產區 | 捷達萊堡 | 全型號 | 1 | FATP | Q6X0000007 | 富泰華
2672 | C6IPBZ003369 | 202204新增 | A事業群 | DP2 | 觀瀾 | C01 | 3F | 車間 | 盤管風機 | 生產區 | 捷達萊堡 | 全型號 | 1 | FATP | Q6X0000007 | 富泰華
2673 | C6IPBZ003370 | 202204新增 | A事業群 | DP2 | 觀瀾 | C01 | 3F | 車間 | 盤管風機 | 生產區 | 捷達萊堡 | 全型號 | 1 | FATP | Q6X0000007 | 富泰華
2674 | C6IPBZ003371 | 202204新增 | A事業群 | DP2 | 觀瀾 | C01 | 3F | 車間 | 盤管風機 | 生產區 | 捷達萊堡 | 全型號 | 1 | FATP | Q6X0000007 | 富泰華
2675 | C6IPBZ003372 | 202204新增 | A事業群 | DP2 | 觀瀾 | C01 | 3F | 車間 | 盤管風機 | 生產區 | 捷達萊堡 | 全型號 | 1 | FATP | Q6X0000007 | 富泰華
2676 | C6IPBZ003373 | 202204新增 | A事業群 | DP2 | 觀瀾 | C01 | 3F | 車間 | 盤管風機 | 生產區 | 捷達萊堡 | 全型號 | 1 | FATP | Q6X0000007 | 富泰華
2677 | C6IPBZ003374 | 202204新增 | A事業群 | DP2 | 觀瀾 | C01 | 3F | 車間 | 盤管風機 | 生產區 | 捷達萊堡 | 全型號 | 1 | FATP | Q6X0000007 | 富泰華
2678 | C6IPBZ003375 | 202204新增 | A事業群 | DP2 | 觀瀾 | C01 | 3F | 車間 | 盤管風機 | 生產區 | 捷達萊堡 | 全型號 | 1 | FATP | Q6X0000007 | 富泰華
2679 | C6IPBZ003376 | 202204新增 | A事業群 | DP2 | 觀瀾 | C01 | 3F | 車間 | 盤管風機 | 生產區 | 捷達萊堡 | 全型號 | 1 | FATP | Q6X0000007 | 富泰華
2680 | C6IPBZ003377 | 202204新增 | A事業群 | DP2 | 觀瀾 | C01 | 3F | 車間 | 盤管風機 | 生產區 | 捷達萊堡 | 全型號 | 1 | FATP | Q6X0000007 | 富泰華
2681 | C6IPBZ003378 | 202204新增 | A事業群 | DP2 | 觀瀾 | C01 | 3F | 車間 | 盤管風機 | 生產區 | 捷達萊堡 | 全型號 | 1 | FATP | Q6X0000007 | 富泰華
2682 | C6IPBZ003379 | 202204新增 | A事業群 | DP2 | 觀瀾 | C01 | 3F | 車間 | 盤管風機 | 生產區 | 捷達萊堡 | 全型號 | 1 | FATP | Q6X0000007 | 富泰華
2683 | C6IPBZ003380 | 202204新增 | A事業群 | DP2 | 觀瀾 | C01 | 3F | 車間 | 盤管風機 | 生產區 | 捷達萊堡 | 全型號 | 1 | FATP | Q6X0000007 | 富泰華
2684 | C6IPBZ003381 | 202204新增 | A事業群 | DP2 | 觀瀾 | C01 | 3F | 車間 | 盤管風機 | 生產區 | 捷達萊堡 | 全型號 | 1 | FATP | Q6X0000007 | 富泰華
2685 | C6IPBZ003382 | 202204新增 | A事業群 | DP2 | 觀瀾 | C01 | 3F | 車間 | 盤管風機 | 生產區 | 捷達萊堡 | 全型號 | 1 | FATP | Q6X0000007 | 富泰華
2686 | C6IPBZ003383 | 202204新增 | A事業群 | DP2 | 觀瀾 | C01 | 3F | 車間 | 盤管風機 | 生產區 | 捷達萊堡 | 全型號 | 1 | FATP | Q6X0000007 | 富泰華
2687 | C6IPBZ003384 | 202204新增 | A事業群 | DP2 | 觀瀾 | C01 | 3F | 車間 | 盤管風機 | 生產區 | 捷達萊堡 | 全型號 | 1 | FATP | Q6X0000007 | 富泰華
2688 | C6IPBZ003385 | 202204新增 | A事業群 | DP2 | 觀瀾 | C01 | 3F | 車間 | 盤管風機 | 生產區 | 捷達萊堡 | 全型號 | 1 | FATP | Q6X0000007 | 富泰華
2689 | C6IPBZ003386 | 202204新增 | A事業群 | DP2 | 觀瀾 | C01 | 3F | 車間 | 盤管風機 | 生產區 | 捷達萊堡 | 全型號 | 1 | FATP | Q6X0000007 | 富泰華
2690 | C6IPBZ003387 | 202204新增 | A事業群 | DP2 | 觀瀾 | C01 | 3F | 車間 | 盤管風機 | 生產區 | 捷達萊堡 | 全型號 | 1 | FATP | Q6X0000007 | 富泰華
2691 | C6IPBZ003388 | 202204新增 | A事業群 | DP2 | 觀瀾 | C01 | 3F | 車間 | 盤管風機 | 生產區 | 捷達萊堡 | 全型號 | 1 | FATP | Q6X0000007 | 富泰華
2692 | C6IPBZ003389 | 202204新增 | A事業群 | DP2 | 觀瀾 | C01 | 3F | 車間 | 盤管風機 | 生產區 | 捷達萊堡 | 全型號 | 1 | FATP | Q6X0000007 | 富泰華
2693 | C6IPBZ003390 | 202204新增 | A事業群 | DP2 | 觀瀾 | C01 | 3F | 車間 | 盤管風機 | 生產區 | 捷達萊堡 | 全型號 | 1 | FATP | Q6X0000007 | 富泰華
2694 | C6IPBZ003391 | 202204新增 | A事業群 | DP2 | 觀瀾 | C01 | 3F | 南一空調房 | 組合風櫃 | 生產區 | 西屋康達 | 7萬M3/H(含)以上 | 1 | FATP | Q6X0000007 | 富泰華
2695 | C6IPBZ003392 | 202204新增 | A事業群 | DP2 | 觀瀾 | C01 | 3F | 南二空調房 | 組合風櫃 | 生產區 | 西屋康達 | 7萬M3/H(含)以上 | 1 | FATP | Q6X0000007 | 富泰華
2696 | C6IPBZ003393 | 202204新增 | A事業群 | DP2 | 觀瀾 | C01 | 3F | 北中空調房 | 組合風櫃 | 生產區 | 西屋康達 | 7萬M3/H(含)以上 | 1 | FATP | Q6X0000007 | 富泰華
2697 | C6IPBZ003394 | 202204新增 | A事業群 | NPI | 觀瀾 | C01 | 4F | 低壓配電房 | 分體櫃式空調 | 生產區 | 海爾 | 5HP(含)以下 | 1 | NPI | Q6R0000007 | 富泰華
2698 | C6IPBZ003395 | 202204新增 | A事業群 | NPI | 觀瀾 | C01 | 4F | UPS房 | 分體櫃式空調 | 生產區 | 海爾 | 5HP(含)以下 | 1 | NPI | Q6R0000007 | 富泰華
2699 | C6IPBZ003396 | 202204新增 | A事業群 | NPI | 觀瀾 | C01 | 4F | UPS房 | 分體櫃式空調 | 生產區 | 海爾 | 5HP(含)以下 | 1 | NPI | Q6R0000007 | 富泰華
2700 | C6IPBZ003397 | 202204新增 | A事業群 | NPI | 觀瀾 | C01 | 4F | 北側資訊機房 | 分體櫃式空調 | 生產區 | 海爾 | 5HP(含)以下 | 1 | NPI | Q6R0000007 | 富泰華
2701 | C6IPBZ003398 | 202204新增 | A事業群 | NPI | 觀瀾 | C01 | 4F | 北側資訊機房 | 分體櫃式空調 | 生產區 | 海爾 | 5HP(含)以下 | 1 | NPI | Q6R0000007 | 富泰華
2702 | C6IPBZ003399 | 202204新增 | A事業群 | NPI | 觀瀾 | C01 | 4F | 南側資訊機房 | 分體櫃式空調 | 生產區 | 海爾 | 5HP(含)以下 | 1 | NPI | Q6R0000007 | 富泰華
2703 | C6IPBZ003400 | 202204新增 | A事業群 | NPI | 觀瀾 | C01 | 4F | 南側資訊機房 | 分體櫃式空調 | 生產區 | 海爾 | 5HP(含)以下 | 1 | NPI | Q6R0000007 | 富泰華
2704 | C6IPBZ003401 | 202204新增 | A事業群 | NPI | 觀瀾 | C01 | 4F | 工務室 | 盤管風機 | 生產區 | 捷達萊堡 | 全型號 | 1 | NPI | Q6R0000007 | 富泰華
2705 | C6IPBZ003402 | 202204新增 | A事業群 | NPI | 觀瀾 | C01 | 4F | MFG辦公室 | 盤管風機 | 生產區 | 捷達萊堡 | 全型號 | 1 | NPI | Q6R0000007 | 富泰華
2706 | C6IPBZ003403 | 202204新增 | A事業群 | NPI | 觀瀾 | C01 | 4F | 前KT | 盤管風機 | 生產區 | 捷達萊堡 | 全型號 | 1 | NPI | Q6R0000007 | 富泰華
2707 | C6IPBZ003404 | 202204新增 | A事業群 | NPI | 觀瀾 | C01 | 4F | 前KT | 盤管風機 | 生產區 | 捷達萊堡 | 全型號 | 1 | NPI | Q6R0000007 | 富泰華
2708 | C6IPBZ003405 | 202204新增 | A事業群 | NPI | 觀瀾 | C01 | 4F | 料倉 | 盤管風機 | 生產區 | 捷達萊堡 | 全型號 | 1 | NPI | Q6R0000007 | 富泰華
2709 | C6IPBZ003406 | 202204新增 | A事業群 | NPI | 觀瀾 | C01 | 4F | 料倉 | 盤管風機 | 生產區 | 捷達萊堡 | 全型號 | 1 | NPI | Q6R0000007 | 富泰華
2710 | C6IPBZ003407 | 202204新增 | A事業群 | NPI | 觀瀾 | C01 | 4F | 料倉 | 盤管風機 | 生產區 | 捷達萊堡 | 全型號 | 1 | NPI | Q6R0000007 | 富泰華
2711 | C6IPBZ003408 | 202204新增 | A事業群 | NPI | 觀瀾 | C01 | 4F | 料倉 | 盤管風機 | 生產區 | 捷達萊堡 | 全型號 | 1 | NPI | Q6R0000007 | 富泰華
2712 | C6IPBZ003409 | 202204新增 | A事業群 | NPI | 觀瀾 | C01 | 4F | 料倉 | 盤管風機 | 生產區 | 捷達萊堡 | 全型號 | 1 | NPI | Q6R0000007 | 富泰華
2713 | C6IPBZ003410 | 202204新增 | A事業群 | NPI | 觀瀾 | C01 | 4F | 料倉 | 盤管風機 | 生產區 | 捷達萊堡 | 全型號 | 1 | NPI | Q6R0000007 | 富泰華
2714 | C6IPBZ003411 | 202204新增 | A事業群 | NPI | 觀瀾 | C01 | 4F | 料倉 | 盤管風機 | 生產區 | 捷達萊堡 | 全型號 | 1 | NPI | Q6R0000007 | 富泰華
2715 | C6IPBZ003412 | 202204新增 | A事業群 | NPI | 觀瀾 | C01 | 4F | KPD ARC Lab | 盤管風機 | 生產區 | 捷達萊堡 | 全型號 | 1 | NPI | Q6R0000007 | 富泰華
2716 | C6IPBZ003413 | 202204新增 | A事業群 | NPI | 觀瀾 | C01 | 4F | KPD ARC Lab | 盤管風機 | 生產區 | 捷達萊堡 | 全型號 | 1 | NPI | Q6R0000007 | 富泰華
2717 | C6IPBZ003414 | 202204新增 | A事業群 | NPI | 觀瀾 | C01 | 4F | OQC Room | 盤管風機 | 生產區 | 捷達萊堡 | 全型號 | 1 | NPI | Q6R0000007 | 富泰華
2718 | C6IPBZ003415 | 202204新增 | A事業群 | NPI | 觀瀾 | C01 | 4F | OQC Room | 盤管風機 | 生產區 | 捷達萊堡 | 全型號 | 1 | NPI | Q6R0000007 | 富泰華
2719 | C6IPBZ003416 | 202204新增 | A事業群 | NPI | 觀瀾 | C01 | 4F | CA Room | 盤管風機 | 生產區 | 捷達萊堡 | 全型號 | 1 | NPI | Q6R0000007 | 富泰華
2720 | C6IPBZ003417 | 202204新增 | A事業群 | NPI | 觀瀾 | C01 | 4F | CA Room | 盤管風機 | 生產區 | 捷達萊堡 | 全型號 | 1 | NPI | Q6R0000007 | 富泰華
2721 | C6IPBZ003418 | 202204新增 | A事業群 | NPI | 觀瀾 | C01 | 4F | CA Room | 盤管風機 | 生產區 | 捷達萊堡 | 全型號 | 1 | NPI | Q6R0000007 | 富泰華
2722 | C6IPBZ003419 | 202204新增 | A事業群 | NPI | 觀瀾 | C01 | 4F | CA Room | 盤管風機 | 生產區 | 捷達萊堡 | 全型號 | 1 | NPI | Q6R0000007 | 富泰華
2723 | C6IPBZ003420 | 202204新增 | A事業群 | NPI | 觀瀾 | C01 | 4F | CA Room | 盤管風機 | 生產區 | 捷達萊堡 | 全型號 | 1 | NPI | Q6R0000007 | 富泰華
2724 | C6IPBZ003421 | 202204新增 | A事業群 | NPI | 觀瀾 | C01 | 4F | EERF-EEOSD-Lab | 盤管風機 | 生產區 | 捷達萊堡 | 全型號 | 1 | NPI | Q6R0000007 | 富泰華
2725 | C6IPBZ003422 | 202204新增 | A事業群 | NPI | 觀瀾 | C01 | 4F | EERF-BBHW-Lab | 盤管風機 | 生產區 | 捷達萊堡 | 全型號 | 1 | NPI | Q6R0000007 | 富泰華
2726 | C6IPBZ003423 | 202204新增 | A事業群 | NPI | 觀瀾 | C01 | 4F | HWTE-Fixture Lab | 盤管風機 | 生產區 | 捷達萊堡 | 全型號 | 1 | NPI | Q6R0000007 | 富泰華
2727 | C6IPBZ003424 | 202204新增 | A事業群 | NPI | 觀瀾 | C01 | 4F | HWTE-Fixture Lab | 盤管風機 | 生產區 | 捷達萊堡 | 全型號 | 1 | NPI | Q6R0000007 | 富泰華
2728 | C6IPBZ003425 | 202204新增 | A事業群 | NPI | 觀瀾 | C01 | 4F | EPM 包材房 | 盤管風機 | 生產區 | 捷達萊堡 | 全型號 | 1 | NPI | Q6R0000007 | 富泰華
2729 | C6IPBZ003426 | 202204新增 | A事業群 | NPI | 觀瀾 | C01 | 4F | EPM 包材房 | 盤管風機 | 生產區 | 捷達萊堡 | 全型號 | 1 | NPI | Q6R0000007 | 富泰華
2730 | C6IPBZ003427 | 202204新增 | A事業群 | NPI | 觀瀾 | C01 | 4F | 南側車間 | 盤管風機 | 生產區 | 捷達萊堡 | 全型號 | 1 | NPI | Q6R0000007 | 富泰華
2731 | C6IPBZ003428 | 202204新增 | A事業群 | NPI | 觀瀾 | C01 | 4F | 南側車間 | 盤管風機 | 生產區 | 捷達萊堡 | 全型號 | 1 | NPI | Q6R0000007 | 富泰華
2732 | C6IPBZ003429 | 202204新增 | A事業群 | NPI | 觀瀾 | C01 | 4F | 南側車間 | 盤管風機 | 生產區 | 捷達萊堡 | 全型號 | 1 | NPI | Q6R0000007 | 富泰華
2733 | C6IPBZ003430 | 202204新增 | A事業群 | NPI | 觀瀾 | C01 | 4F | 南側車間 | 盤管風機 | 生產區 | 捷達萊堡 | 全型號 | 1 | NPI | Q6R0000007 | 富泰華
2734 | C6IPBZ003431 | 202204新增 | A事業群 | NPI | 觀瀾 | C01 | 4F | 南側車間 | 盤管風機 | 生產區 | 捷達萊堡 | 全型號 | 1 | NPI | Q6R0000007 | 富泰華
2735 | C6IPBZ003432 | 202204新增 | A事業群 | NPI | 觀瀾 | C01 | 4F | 南側車間 | 盤管風機 | 生產區 | 捷達萊堡 | 全型號 | 1 | NPI | Q6R0000007 | 富泰華
2736 | C6IPBZ003433 | 202204新增 | A事業群 | NPI | 觀瀾 | C01 | 4F | 南側車間 | 盤管風機 | 生產區 | 捷達萊堡 | 全型號 | 1 | NPI | Q6R0000007 | 富泰華
2737 | C6IPBZ003434 | 202204新增 | A事業群 | NPI | 觀瀾 | C01 | 4F | 南側車間 | 盤管風機 | 生產區 | 捷達萊堡 | 全型號 | 1 | NPI | Q6R0000007 | 富泰華
2738 | C6IPBZ003435 | 202204新增 | A事業群 | NPI | 觀瀾 | C01 | 4F | 南側車間 | 盤管風機 | 生產區 | 捷達萊堡 | 全型號 | 1 | NPI | Q6R0000007 | 富泰華
2739 | C6IPBZ003436 | 202204新增 | A事業群 | NPI | 觀瀾 | C01 | 4F | 南側車間 | 盤管風機 | 生產區 | 捷達萊堡 | 全型號 | 1 | NPI | Q6R0000007 | 富泰華
2740 | C6IPBZ003437 | 202204新增 | A事業群 | NPI | 觀瀾 | C01 | 4F | 南側車間 | 盤管風機 | 生產區 | 捷達萊堡 | 全型號 | 1 | NPI | Q6R0000007 | 富泰華
2741 | C6IPBZ003438 | 202204新增 | A事業群 | NPI | 觀瀾 | C01 | 4F | 南側車間 | 盤管風機 | 生產區 | 捷達萊堡 | 全型號 | 1 | NPI | Q6R0000007 | 富泰華
2742 | C6IPBZ003439 | 202204新增 | A事業群 | NPI | 觀瀾 | C01 | 4F | 南側車間 | 盤管風機 | 生產區 | 捷達萊堡 | 全型號 | 1 | NPI | Q6R0000007 | 富泰華
2743 | C6IPBZ003440 | 202204新增 | A事業群 | NPI | 觀瀾 | C01 | 4F | 南側車間 | 盤管風機 | 生產區 | 捷達萊堡 | 全型號 | 1 | NPI | Q6R0000007 | 富泰華
2744 | C6IPBZ003441 | 202204新增 | A事業群 | NPI | 觀瀾 | C01 | 4F | 南側車間 | 盤管風機 | 生產區 | 捷達萊堡 | 全型號 | 1 | NPI | Q6R0000007 | 富泰華
2745 | C6IPBZ003442 | 202204新增 | A事業群 | NPI | 觀瀾 | C01 | 4F | 南側車間 | 盤管風機 | 生產區 | 捷達萊堡 | 全型號 | 1 | NPI | Q6R0000007 | 富泰華
2746 | C6IPBZ003443 | 202204新增 | A事業群 | NPI | 觀瀾 | C01 | 4F | 南側車間 | 盤管風機 | 生產區 | 捷達萊堡 | 全型號 | 1 | NPI | Q6R0000007 | 富泰華
2747 | C6IPBZ003444 | 202204新增 | A事業群 | NPI | 觀瀾 | C01 | 4F | 南側車間 | 盤管風機 | 生產區 | 捷達萊堡 | 全型號 | 1 | NPI | Q6R0000007 | 富泰華
2748 | C6IPBZ003445 | 202204新增 | A事業群 | NPI | 觀瀾 | C01 | 4F | 南側車間 | 盤管風機 | 生產區 | 捷達萊堡 | 全型號 | 1 | NPI | Q6R0000007 | 富泰華
2749 | C6IPBZ003446 | 202204新增 | A事業群 | NPI | 觀瀾 | C01 | 4F | 南側車間 | 盤管風機 | 生產區 | 捷達萊堡 | 全型號 | 1 | NPI | Q6R0000007 | 富泰華
2750 | C6IPBZ003447 | 202204新增 | A事業群 | NPI | 觀瀾 | C01 | 4F | 南側車間 | 盤管風機 | 生產區 | 捷達萊堡 | 全型號 | 1 | NPI | Q6R0000007 | 富泰華
2751 | C6IPBZ003448 | 202204新增 | A事業群 | NPI | 觀瀾 | C01 | 4F | 南側車間 | 盤管風機 | 生產區 | 捷達萊堡 | 全型號 | 1 | NPI | Q6R0000007 | 富泰華
2752 | C6IPBZ003449 | 202204新增 | A事業群 | NPI | 觀瀾 | C01 | 4F | 南側車間 | 盤管風機 | 生產區 | 捷達萊堡 | 全型號 | 1 | NPI | Q6R0000007 | 富泰華
2753 | C6IPBZ003450 | 202204新增 | A事業群 | NPI | 觀瀾 | C01 | 4F | 南側車間 | 盤管風機 | 生產區 | 捷達萊堡 | 全型號 | 1 | NPI | Q6R0000007 | 富泰華
2754 | C6IPBZ003451 | 202204新增 | A事業群 | NPI | 觀瀾 | C01 | 4F | 南側車間 | 盤管風機 | 生產區 | 捷達萊堡 | 全型號 | 1 | NPI | Q6R0000007 | 富泰華
2755 | C6IPBZ003452 | 202204新增 | A事業群 | NPI | 觀瀾 | C01 | 4F | 南側車間 | 盤管風機 | 生產區 | 捷達萊堡 | 全型號 | 1 | NPI | Q6R0000007 | 富泰華
2756 | C6IPBZ003453 | 202204新增 | A事業群 | NPI | 觀瀾 | C01 | 4F | 南側車間 | 盤管風機 | 生產區 | 捷達萊堡 | 全型號 | 1 | NPI | Q6R0000007 | 富泰華
2757 | C6IPBZ003454 | 202204新增 | A事業群 | NPI | 觀瀾 | C01 | 4F | 南側車間 | 盤管風機 | 生產區 | 捷達萊堡 | 全型號 | 1 | NPI | Q6R0000007 | 富泰華
2758 | C6IPBZ003455 | 202204新增 | A事業群 | NPI | 觀瀾 | C01 | 4F | 南側車間 | 盤管風機 | 生產區 | 捷達萊堡 | 全型號 | 1 | NPI | Q6R0000007 | 富泰華
2759 | C6IPBZ003456 | 202204新增 | A事業群 | NPI | 觀瀾 | C01 | 4F | 南側車間 | 盤管風機 | 生產區 | 捷達萊堡 | 全型號 | 1 | NPI | Q6R0000007 | 富泰華
2760 | C6IPBZ003457 | 202204新增 | A事業群 | NPI | 觀瀾 | C01 | 4F | 南側車間 | 盤管風機 | 生產區 | 捷達萊堡 | 全型號 | 1 | NPI | Q6R0000007 | 富泰華
2761 | C6IPBZ003458 | 202204新增 | A事業群 | NPI | 觀瀾 | C01 | 4F | 南側車間 | 盤管風機 | 生產區 | 捷達萊堡 | 全型號 | 1 | NPI | Q6R0000007 | 富泰華
2762 | C6IPBZ003459 | 202204新增 | A事業群 | NPI | 觀瀾 | C01 | 4F | Kitting | 盤管風機 | 生產區 | 捷達萊堡 | 全型號 | 1 | NPI | Q6R0000007 | 富泰華
2763 | C6IPBZ003460 | 202204新增 | A事業群 | NPI | 觀瀾 | C01 | 4F | 北中 | 分體櫃式空調 | 生產區 | 海爾 | 5HP(含)以下 | 1 | NPI | Q6R0000007 | 富泰華
2764 | C6IPBZ003461 | 202204新增 | A事業群 | NPI | 觀瀾 | C01 | 4F | SW-Diags | 盤管風機 | 生產區 | 捷達萊堡 | 全型號 | 1 | NPI | Q6R0000007 | 富泰華
2765 | C6IPBZ003462 | 202204新增 | A事業群 | NPI | 觀瀾 | C01 | 4F | SW-Coreos | 盤管風機 | 生產區 | 捷達萊堡 | 全型號 | 1 | NPI | Q6R0000007 | 富泰華
2766 | C6IPBZ003463 | 202204新增 | A事業群 | NPI | 觀瀾 | C01 | 4F | AAE 物料室 | 盤管風機 | 生產區 | 捷達萊堡 | 全型號 | 1 | NPI | Q6R0000007 | 富泰華
2767 | C6IPBZ003464 | 202204新增 | A事業群 | NPI | 觀瀾 | C01 | 4F | AAE Lab | 盤管風機 | 生產區 | 捷達萊堡 | 全型號 | 1 | NPI | Q6R0000007 | 富泰華
2768 | C6IPBZ003465 | 202204新增 | A事業群 | NPI | 觀瀾 | C01 | 4F | KPD Touch Lab | 盤管風機 | 生產區 | 捷達萊堡 | 全型號 | 1 | NPI | Q6R0000007 | 富泰華
2769 | C6IPBZ003466 | 202204新增 | A事業群 | NPI | 觀瀾 | C01 | 4F | KPD Display Lab | 盤管風機 | 生產區 | 捷達萊堡 | 全型號 | 1 | NPI | Q6R0000007 | 富泰華
2770 | C6IPBZ003467 | 202204新增 | A事業群 | NPI | 觀瀾 | C01 | 4F | KPD Display Lab | 盤管風機 | 生產區 | 捷達萊堡 | 全型號 | 1 | NPI | Q6R0000007 | 富泰華
2771 | C6IPBZ003468 | 202204新增 | A事業群 | NPI | 觀瀾 | C01 | 4F | HWTE Camera Lab | 盤管風機 | 生產區 | 捷達萊堡 | 全型號 | 1 | NPI | Q6R0000007 | 富泰華
2772 | C6IPBZ003469 | 202204新增 | A事業群 | NPI | 觀瀾 | C01 | 4F | HWTE Camera Lab | 盤管風機 | 生產區 | 捷達萊堡 | 全型號 | 1 | NPI | Q6R0000007 | 富泰華
2773 | C6IPBZ003470 | 202204新增 | A事業群 | NPI | 觀瀾 | C01 | 4F | HWTE Compitmce Lab | 盤管風機 | 生產區 | 捷達萊堡 | 全型號 | 1 | NPI | Q6R0000007 | 富泰華
2774 | C6IPBZ003471 | 202204新增 | A事業群 | NPI | 觀瀾 | C01 | 4F | IRON MAN | 盤管風機 | 生產區 | 捷達萊堡 | 全型號 | 1 | NPI | Q6R0000007 | 富泰華
2775 | C6IPBZ003472 | 202204新增 | A事業群 | NPI | 觀瀾 | C01 | 4F | GBWH倉 | 盤管風機 | 生產區 | 捷達萊堡 | 全型號 | 1 | NPI | Q6R0000007 | 富泰華
2776 | C6IPBZ003473 | 202204新增 | A事業群 | NPI | 觀瀾 | C01 | 4F | HWTE Therma Lab | 盤管風機 | 生產區 | 捷達萊堡 | 全型號 | 1 | NPI | Q6R0000007 | 富泰華
2777 | C6IPBZ003474 | 202204新增 | A事業群 | NPI | 觀瀾 | C01 | 4F | HWTE Therma Lab | 盤管風機 | 生產區 | 捷達萊堡 | 全型號 | 1 | NPI | Q6R0000007 | 富泰華
2778 | C6IPBZ003475 | 202204新增 | A事業群 | NPI | 觀瀾 | C01 | 4F | HWTE Therma Lab | 吊頂天花空調 | 生產區 | 格力 | 全型號 | 1 | NPI | Q6R0000007 | 富泰華
2779 | C6IPBZ003476 | 202204新增 | A事業群 | NPI | 觀瀾 | C01 | 4F | 車間南一 | 盤管風機 | 生產區 | 捷達萊堡 | 全型號 | 1 | NPI | Q6R0000007 | 富泰華
2780 | C6IPBZ003477 | 202204新增 | A事業群 | NPI | 觀瀾 | C01 | 4F | 車間南一 | 盤管風機 | 生產區 | 捷達萊堡 | 全型號 | 1 | NPI | Q6R0000007 | 富泰華
2781 | C6IPBZ003478 | 202204新增 | A事業群 | NPI | 觀瀾 | C01 | 4F | 車間南一 | 盤管風機 | 生產區 | 捷達萊堡 | 全型號 | 1 | NPI | Q6R0000007 | 富泰華
2782 | C6IPBZ003479 | 202204新增 | A事業群 | NPI | 觀瀾 | C01 | 4F | Syste Noise Lab | 盤管風機 | 生產區 | 捷達萊堡 | 全型號 | 1 | NPI | Q6R0000007 | 富泰華
2783 | C6IPBZ003480 | 202204新增 | A事業群 | NPI | 觀瀾 | C01 | 4F | Syste Noise Lab | 盤管風機 | 生產區 | 捷達萊堡 | 全型號 | 1 | NPI | Q6R0000007 | 富泰華
2784 | C6IPBZ003481 | 202204新增 | A事業群 | NPI | 觀瀾 | C01 | 4F | EERF-Motion Sensor Lab | 盤管風機 | 生產區 | 捷達萊堡 | 全型號 | 1 | NPI | Q6R0000007 | 富泰華
2785 | C6IPBZ003482 | 202204新增 | A事業群 | NPI | 觀瀾 | C01 | 4F | EERF-Motion Sensor Lab | 盤管風機 | 生產區 | 捷達萊堡 | 全型號 | 1 | NPI | Q6R0000007 | 富泰華
2786 | C6IPBZ003483 | 202204新增 | A事業群 | NPI | 觀瀾 | C01 | 4F | EERF-Motion Sensor Lab | 盤管風機 | 生產區 | 捷達萊堡 | 全型號 | 1 | NPI | Q6R0000007 | 富泰華
2787 | C6IPBZ003484 | 202204新增 | A事業群 | NPI | 觀瀾 | C01 | 4F | EE Inductive Lab | 盤管風機 | 生產區 | 捷達萊堡 | 全型號 | 1 | NPI | Q6R0000007 | 富泰華
2788 | C6IPBZ003485 | 202204新增 | A事業群 | NPI | 觀瀾 | C01 | 4F | Camera Lab | 盤管風機 | 生產區 | 捷達萊堡 | 全型號 | 1 | NPI | Q6R0000007 | 富泰華
2789 | C6IPBZ003486 | 202204新增 | A事業群 | NPI | 觀瀾 | C01 | 4F | Camera Lab | 盤管風機 | 生產區 | 捷達萊堡 | 全型號 | 1 | NPI | Q6R0000007 | 富泰華
2790 | C6IPBZ003487 | 202204新增 | A事業群 | NPI | 觀瀾 | C01 | 4F | Camera Lab | 盤管風機 | 生產區 | 捷達萊堡 | 全型號 | 1 | NPI | Q6R0000007 | 富泰華
2791 | C6IPBZ003488 | 202204新增 | A事業群 | NPI | 觀瀾 | C01 | 4F | Camera Lab | 盤管風機 | 生產區 | 捷達萊堡 | 全型號 | 1 | NPI | Q6R0000007 | 富泰華
2792 | C6IPBZ003489 | 202204新增 | A事業群 | NPI | 觀瀾 | C01 | 4F | NPI HWTE QT Lab | 盤管風機 | 生產區 | 捷達萊堡 | 全型號 | 1 | NPI | Q6R0000007 | 富泰華
2793 | C6IPBZ003490 | 202204新增 | A事業群 | NPI | 觀瀾 | C01 | 4F | Run-in | 盤管風機 | 生產區 | 捷達萊堡 | 全型號 | 1 | NPI | Q6R0000007 | 富泰華
2794 | C6IPBZ003491 | 202204新增 | A事業群 | NPI | 觀瀾 | C01 | 4F | Run-in | 盤管風機 | 生產區 | 捷達萊堡 | 全型號 | 1 | NPI | Q6R0000007 | 富泰華
2795 | C6IPBZ003492 | 202204新增 | A事業群 | NPI | 觀瀾 | C01 | 4F | Run-in | 盤管風機 | 生產區 | 捷達萊堡 | 全型號 | 1 | NPI | Q6R0000007 | 富泰華
2796 | C6IPBZ003493 | 202204新增 | A事業群 | NPI | 觀瀾 | C01 | 4F | Run-in | 盤管風機 | 生產區 | 捷達萊堡 | 全型號 | 1 | NPI | Q6R0000007 | 富泰華
2797 | C6IPBZ003494 | 202204新增 | A事業群 | NPI | 觀瀾 | C01 | 4F | Run-in | 盤管風機 | 生產區 | 捷達萊堡 | 全型號 | 1 | NPI | Q6R0000007 | 富泰華
2798 | C6IPBZ003495 | 202204新增 | A事業群 | NPI | 觀瀾 | C01 | 4F | Run-in | 盤管風機 | 生產區 | 捷達萊堡 | 全型號 | 1 | NPI | Q6R0000007 | 富泰華
2799 | C6IPBZ003496 | 202204新增 | A事業群 | NPI | 觀瀾 | C01 | 4F | Run-in | 盤管風機 | 生產區 | 捷達萊堡 | 全型號 | 1 | NPI | Q6R0000007 | 富泰華
2800 | C6IPBZ003497 | 202204新增 | A事業群 | NPI | 觀瀾 | C01 | 4F | Run-in | 盤管風機 | 生產區 | 捷達萊堡 | 全型號 | 1 | NPI | Q6R0000007 | 富泰華
2801 | C6IPBZ003498 | 202204新增 | A事業群 | NPI | 觀瀾 | C01 | 4F | Run-in | 吊頂天花空調 | 生產區 | 格力 | 全型號 | 1 | NPI | Q6R0000007 | 富泰華
2802 | C6IPBZ003499 | 202204新增 | A事業群 | NPI | 觀瀾 | C01 | 4F | Run-in | 吊頂天花空調 | 生產區 | 格力 | 全型號 | 1 | NPI | Q6R0000007 | 富泰華
2803 | C6IPBZ003500 | 202204新增 | A事業群 | NPI | 觀瀾 | C01 | 4F | Repair Lab | 盤管風機 | 生產區 | 捷達萊堡 | 全型號 | 1 | NPI | Q6R0000007 | 富泰華
2804 | C6IPBZ003501 | 202204新增 | A事業群 | NPI | 觀瀾 | C01 | 4F | Repair Lab | 盤管風機 | 生產區 | 捷達萊堡 | 全型號 | 1 | NPI | Q6R0000007 | 富泰華
2805 | C6IPBZ003502 | 202204新增 | A事業群 | NPI | 觀瀾 | C01 | 4F | Repair Lab | 盤管風機 | 生產區 | 捷達萊堡 | 全型號 | 1 | NPI | Q6R0000007 | 富泰華
2806 | C6IPBZ003503 | 202204新增 | A事業群 | NPI | 觀瀾 | C01 | 4F | Repair Lab | 盤管風機 | 生產區 | 捷達萊堡 | 全型號 | 1 | NPI | Q6R0000007 | 富泰華
2807 | C6IPBZ003504 | 202204新增 | A事業群 | NPI | 觀瀾 | C01 | 4F | Repair KT | 盤管風機 | 生產區 | 捷達萊堡 | 全型號 | 1 | NPI | Q6R0000007 | 富泰華
2808 | C6IPBZ003505 | 202204新增 | A事業群 | NPI | 觀瀾 | C01 | 4F | 西側鞋櫃區上方 | 盤管風機 | 生產區 | 捷達萊堡 | 全型號 | 1 | NPI | Q6R0000007 | 富泰華
2809 | C6IPBZ003506 | 202204新增 | A事業群 | NPI | 觀瀾 | C01 | 4F | 西側鞋櫃區上方 | 盤管風機 | 生產區 | 捷達萊堡 | 全型號 | 1 | NPI | Q6R0000007 | 富泰華
2810 | C6IPBZ003507 | 202204新增 | A事業群 | NPI | 觀瀾 | C01 | 4F | 西側鞋櫃區上方 | 盤管風機 | 生產區 | 捷達萊堡 | 全型號 | 1 | NPI | Q6R0000007 | 富泰華
2811 | C6IPBZ003508 | 202204新增 | A事業群 | NPI | 觀瀾 | C01 | 4F | 北一鞋櫃區上方 | 盤管風機 | 生產區 | 捷達萊堡 | 全型號 | 1 | NPI | Q6R0000007 | 富泰華
2812 | C6IPBZ003509 | 202204新增 | A事業群 | NPI | 觀瀾 | C01 | 4F | 北一鞋櫃區上方 | 盤管風機 | 生產區 | 捷達萊堡 | 全型號 | 1 | NPI | Q6R0000007 | 富泰華
2813 | C6IPBZ003510 | 202204新增 | A事業群 | NPI | 觀瀾 | C01 | 4F | 北一鞋櫃區上方 | 盤管風機 | 生產區 | 捷達萊堡 | 全型號 | 1 | NPI | Q6R0000007 | 富泰華
2814 | C6IPBZ003511 | 202204新增 | A事業群 | NPI | 觀瀾 | C01 | 4F | FFU上方 | 盤管風機 | 生產區 | 捷達萊堡 | 全型號 | 1 | NPI | Q6R0000007 | 富泰華
2815 | C6IPBZ003512 | 202204新增 | A事業群 | NPI | 觀瀾 | C01 | 4F | FFU上方 | 盤管風機 | 生產區 | 捷達萊堡 | 全型號 | 1 | NPI | Q6R0000007 | 富泰華
2816 | C6IPBZ003513 | 202204新增 | A事業群 | NPI | 觀瀾 | C01 | 4F | FFU上方 | 盤管風機 | 生產區 | 捷達萊堡 | 全型號 | 1 | NPI | Q6R0000007 | 富泰華
2817 | C6IPBZ003514 | 202204新增 | A事業群 | NPI | 觀瀾 | C01 | 4F | FFU上方 | 盤管風機 | 生產區 | 捷達萊堡 | 全型號 | 1 | NPI | Q6R0000007 | 富泰華
2818 | C6IPBZ003515 | 202204新增 | A事業群 | NPI | 觀瀾 | C01 | 4F | FFU上方 | 盤管風機 | 生產區 | 捷達萊堡 | 全型號 | 1 | NPI | Q6R0000007 | 富泰華
2819 | C6IPBZ003516 | 202204新增 | A事業群 | NPI | 觀瀾 | C01 | 4F | FFU上方 | 盤管風機 | 生產區 | 捷達萊堡 | 全型號 | 1 | NPI | Q6R0000007 | 富泰華
2820 | C6IPBZ003517 | 202204新增 | A事業群 | NPI | 觀瀾 | C01 | 4F | FFU上方 | 盤管風機 | 生產區 | 捷達萊堡 | 全型號 | 1 | NPI | Q6R0000007 | 富泰華
2821 | C6IPBZ003518 | 202204新增 | A事業群 | NPI | 觀瀾 | C01 | 4F | FFU上方 | 盤管風機 | 生產區 | 捷達萊堡 | 全型號 | 1 | NPI | Q6R0000007 | 富泰華
2822 | C6IPBZ003519 | 202204新增 | A事業群 | NPI | 觀瀾 | C01 | 4F | FFU上方 | 盤管風機 | 生產區 | 捷達萊堡 | 全型號 | 1 | NPI | Q6R0000007 | 富泰華
2823 | C6IPBZ003520 | 202204新增 | A事業群 | NPI | 觀瀾 | C01 | 4F | FFU上方 | 盤管風機 | 生產區 | 捷達萊堡 | 全型號 | 1 | NPI | Q6R0000007 | 富泰華
2824 | C6IPBZ003521 | 202204新增 | A事業群 | NPI | 觀瀾 | C01 | 4F | FFU上方 | 盤管風機 | 生產區 | 捷達萊堡 | 全型號 | 1 | NPI | Q6R0000007 | 富泰華
2825 | C6IPBZ003522 | 202204新增 | A事業群 | NPI | 觀瀾 | C01 | 4F | FFU上方 | 盤管風機 | 生產區 | 捷達萊堡 | 全型號 | 1 | NPI | Q6R0000007 | 富泰華
2826 | C6IPBZ003523 | 202204新增 | A事業群 | NPI | 觀瀾 | C01 | 4F | FFU上方 | 盤管風機 | 生產區 | 捷達萊堡 | 全型號 | 1 | NPI | Q6R0000007 | 富泰華
2827 | C6IPBZ003524 | 202204新增 | A事業群 | NPI | 觀瀾 | C01 | 4F | FFU上方 | 盤管風機 | 生產區 | 捷達萊堡 | 全型號 | 1 | NPI | Q6R0000007 | 富泰華
2828 | C6IPBZ003525 | 202204新增 | A事業群 | NPI | 觀瀾 | C01 | 4F | FFU上方 | 盤管風機 | 生產區 | 捷達萊堡 | 全型號 | 1 | NPI | Q6R0000007 | 富泰華
2829 | C6IPBZ003526 | 202204新增 | A事業群 | NPI | 觀瀾 | C01 | 4F | FFU上方 | 盤管風機 | 生產區 | 捷達萊堡 | 全型號 | 1 | NPI | Q6R0000007 | 富泰華
2830 | C6IPBZ003527 | 202204新增 | A事業群 | NPI | 觀瀾 | C01 | 4F | FFU上方 | 盤管風機 | 生產區 | 捷達萊堡 | 全型號 | 1 | NPI | Q6R0000007 | 富泰華
2831 | C6IPBZ003528 | 202204新增 | A事業群 | NPI | 觀瀾 | C01 | 4F | FFU上方 | 盤管風機 | 生產區 | 捷達萊堡 | 全型號 | 1 | NPI | Q6R0000007 | 富泰華
2832 | C6IPBZ003529 | 202204新增 | A事業群 | NPI | 觀瀾 | C01 | 4F | FFU上方 | 盤管風機 | 生產區 | 捷達萊堡 | 全型號 | 1 | NPI | Q6R0000007 | 富泰華
2833 | C6IPBZ003530 | 202204新增 | A事業群 | NPI | 觀瀾 | C01 | 4F | FFU上方 | 盤管風機 | 生產區 | 捷達萊堡 | 全型號 | 1 | NPI | Q6R0000007 | 富泰華
2834 | C6IPBZ003531 | 202204新增 | A事業群 | NPI | 觀瀾 | C01 | 4F | FFU上方 | 盤管風機 | 生產區 | 捷達萊堡 | 全型號 | 1 | NPI | Q6R0000007 | 富泰華
2835 | C6IPBZ003532 | 202204新增 | A事業群 | NPI | 觀瀾 | C01 | 4F | FFU上方 | 盤管風機 | 生產區 | 捷達萊堡 | 全型號 | 1 | NPI | Q6R0000007 | 富泰華
2836 | C6IPBZ003533 | 202204新增 | A事業群 | NPI | 觀瀾 | C01 | 4F | FFU上方 | 盤管風機 | 生產區 | 捷達萊堡 | 全型號 | 1 | NPI | Q6R0000007 | 富泰華
2837 | C6IPBZ003534 | 202204新增 | A事業群 | NPI | 觀瀾 | C01 | 4F | FFU上方 | 盤管風機 | 生產區 | 捷達萊堡 | 全型號 | 1 | NPI | Q6R0000007 | 富泰華
2838 | C6IPBZ003535 | 202204新增 | A事業群 | NPI | 觀瀾 | C01 | 4F | FFU上方 | 盤管風機 | 生產區 | 捷達萊堡 | 全型號 | 1 | NPI | Q6R0000007 | 富泰華
2839 | C6IPBZ003536 | 202204新增 | A事業群 | NPI | 觀瀾 | C01 | 4F | FFU上方 | 盤管風機 | 生產區 | 捷達萊堡 | 全型號 | 1 | NPI | Q6R0000007 | 富泰華
2840 | C6IPBZ003537 | 202204新增 | A事業群 | NPI | 觀瀾 | C01 | 4F | FFU上方 | 盤管風機 | 生產區 | 捷達萊堡 | 全型號 | 1 | NPI | Q6R0000007 | 富泰華
2841 | C6IPBZ003538 | 202204新增 | A事業群 | NPI | 觀瀾 | C01 | 4F | FFU上方 | 盤管風機 | 生產區 | 捷達萊堡 | 全型號 | 1 | NPI | Q6R0000007 | 富泰華
2842 | C6IPBZ003539 | 202204新增 | A事業群 | NPI | 觀瀾 | C01 | 4F | FFU上方 | 盤管風機 | 生產區 | 捷達萊堡 | 全型號 | 1 | NPI | Q6R0000007 | 富泰華
2843 | C6IPBZ003540 | 202204新增 | A事業群 | NPI | 觀瀾 | C01 | 4F | FFU上方 | 盤管風機 | 生產區 | 捷達萊堡 | 全型號 | 1 | NPI | Q6R0000007 | 富泰華
2844 | C6IPBZ003541 | 202204新增 | A事業群 | NPI | 觀瀾 | C01 | 4F | FFU上方 | 盤管風機 | 生產區 | 捷達萊堡 | 全型號 | 1 | NPI | Q6R0000007 | 富泰華
2845 | C6IPBZ003542 | 202204新增 | A事業群 | NPI | 觀瀾 | C01 | 4F | FFU上方 | 盤管風機 | 生產區 | 捷達萊堡 | 全型號 | 1 | NPI | Q6R0000007 | 富泰華
2846 | C6IPBZ003543 | 202204新增 | A事業群 | NPI | 觀瀾 | C01 | 4F | FFU上方 | 盤管風機 | 生產區 | 捷達萊堡 | 全型號 | 1 | NPI | Q6R0000007 | 富泰華
2847 | C6IPBZ003544 | 202204新增 | A事業群 | NPI | 觀瀾 | C01 | 4F | FFU上方 | 盤管風機 | 生產區 | 捷達萊堡 | 全型號 | 1 | NPI | Q6R0000007 | 富泰華
2848 | C6IPBZ003545 | 202204新增 | A事業群 | NPI | 觀瀾 | C01 | 4F | FFU上方 | 盤管風機 | 生產區 | 捷達萊堡 | 全型號 | 1 | NPI | Q6R0000007 | 富泰華
2849 | C6IPBZ003546 | 202204新增 | A事業群 | NPI | 觀瀾 | C01 | 4F | FFU上方 | 盤管風機 | 生產區 | 捷達萊堡 | 全型號 | 1 | NPI | Q6R0000007 | 富泰華
2850 | C6IPBZ003547 | 202204新增 | A事業群 | NPI | 觀瀾 | C01 | 4F | FFU上方 | 盤管風機 | 生產區 | 捷達萊堡 | 全型號 | 1 | NPI | Q6R0000007 | 富泰華
2851 | C6IPBZ003548 | 202204新增 | A事業群 | NPI | 觀瀾 | C01 | 4F | FFU上方 | 盤管風機 | 生產區 | 捷達萊堡 | 全型號 | 1 | NPI | Q6R0000007 | 富泰華
2852 | C6IPBZ003549 | 202204新增 | A事業群 | NPI | 觀瀾 | C01 | 4F | FFU上方 | 盤管風機 | 生產區 | 捷達萊堡 | 全型號 | 1 | NPI | Q6R0000007 | 富泰華
2853 | C6IPBZ003550 | 202204新增 | A事業群 | NPI | 觀瀾 | C01 | 4F | FFU上方 | 盤管風機 | 生產區 | 捷達萊堡 | 全型號 | 1 | NPI | Q6R0000007 | 富泰華
2854 | C6IPBZ003551 | 202204新增 | A事業群 | NPI | 觀瀾 | C01 | 4F | FFU上方 | 盤管風機 | 生產區 | 捷達萊堡 | 全型號 | 1 | NPI | Q6R0000007 | 富泰華
2855 | C6IPBZ003552 | 202204新增 | A事業群 | NPI | 觀瀾 | C01 | 4F | FFU上方 | 盤管風機 | 生產區 | 捷達萊堡 | 全型號 | 1 | NPI | Q6R0000007 | 富泰華
2856 | C6IPBZ003553 | 202204新增 | A事業群 | NPI | 觀瀾 | C01 | 4F | FFU上方 | 盤管風機 | 生產區 | 捷達萊堡 | 全型號 | 1 | NPI | Q6R0000007 | 富泰華
2857 | C6IPBZ003554 | 202204新增 | A事業群 | NPI | 觀瀾 | C01 | 4F | FFU上方 | 盤管風機 | 生產區 | 捷達萊堡 | 全型號 | 1 | NPI | Q6R0000007 | 富泰華
2858 | C6IPBZ003555 | 202204新增 | A事業群 | NPI | 觀瀾 | C01 | 4F | FFU上方 | 盤管風機 | 生產區 | 捷達萊堡 | 全型號 | 1 | NPI | Q6R0000007 | 富泰華
2859 | C6IPBZ003556 | 202204新增 | A事業群 | NPI | 觀瀾 | C01 | 4F | FFU上方 | 盤管風機 | 生產區 | 捷達萊堡 | 全型號 | 1 | NPI | Q6R0000007 | 富泰華
2860 | C6IPBZ003557 | 202204新增 | A事業群 | NPI | 觀瀾 | C01 | 4F | EE Lab | 盤管風機 | 生產區 | 捷達萊堡 | 全型號 | 1 | NPI | Q6R0000007 | 富泰華
2861 | C6IPBZ003558 | 202204新增 | A事業群 | NPI | 觀瀾 | C01 | 4F | EE Lab | 盤管風機 | 生產區 | 捷達萊堡 | 全型號 | 1 | NPI | Q6R0000007 | 富泰華
2862 | C6IPBZ003559 | 202204新增 | A事業群 | NPI | 觀瀾 | C01 | 4F | EE DOE Lab | 盤管風機 | 生產區 | 捷達萊堡 | 全型號 | 1 | NPI | Q6R0000007 | 富泰華
2863 | C6IPBZ003560 | 202204新增 | A事業群 | NPI | 觀瀾 | C01 | 4F | EE Broun out | 盤管風機 | 生產區 | 捷達萊堡 | 全型號 | 1 | NPI | Q6R0000007 | 富泰華
2864 | C6IPBZ003561 | 202204新增 | A事業群 | NPI | 觀瀾 | C01 | 4F | EE Signal | 盤管風機 | 生產區 | 捷達萊堡 | 全型號 | 1 | NPI | Q6R0000007 | 富泰華
2865 | C6IPBZ003562 | 202204新增 | A事業群 | NPI | 觀瀾 | C01 | 4F | 客戶室 | 盤管風機 | 生產區 | 捷達萊堡 | 全型號 | 1 | NPI | Q6R0000007 | 富泰華
2866 | C6IPBZ003563 | 202204新增 | A事業群 | NPI | 觀瀾 | C01 | 4F | 客戶室 | 盤管風機 | 生產區 | 捷達萊堡 | 全型號 | 1 | NPI | Q6R0000007 | 富泰華
2867 | C6IPBZ003564 | 202204新增 | A事業群 | NPI | 觀瀾 | C01 | 4F | 客戶室 | 盤管風機 | 生產區 | 捷達萊堡 | 全型號 | 1 | NPI | Q6R0000007 | 富泰華
2868 | C6IPBZ003565 | 202204新增 | A事業群 | NPI | 觀瀾 | C01 | 4F | 客戶室 | 盤管風機 | 生產區 | 捷達萊堡 | 全型號 | 1 | NPI | Q6R0000007 | 富泰華
2869 | C6IPBZ003566 | 202204新增 | A事業群 | NPI | 觀瀾 | C01 | 4F | 客戶室 | 盤管風機 | 生產區 | 捷達萊堡 | 全型號 | 1 | NPI | Q6R0000007 | 富泰華
2870 | C6IPBZ003567 | 202204新增 | A事業群 | NPI | 觀瀾 | C01 | 4F | 客戶室 | 盤管風機 | 生產區 | 捷達萊堡 | 全型號 | 1 | NPI | Q6R0000007 | 富泰華
2871 | C6IPBZ003568 | 202204新增 | A事業群 | NPI | 觀瀾 | C01 | 4F | 客戶室 | 盤管風機 | 生產區 | 捷達萊堡 | 全型號 | 1 | NPI | Q6R0000007 | 富泰華
2872 | C6IPBZ003569 | 202204新增 | A事業群 | NPI | 觀瀾 | C01 | 4F | 客戶室 | 盤管風機 | 生產區 | 捷達萊堡 | 全型號 | 1 | NPI | Q6R0000007 | 富泰華
2873 | C6IPBZ003570 | 202204新增 | A事業群 | NPI | 觀瀾 | C01 | 4F | 客戶室 | 盤管風機 | 生產區 | 捷達萊堡 | 全型號 | 1 | NPI | Q6R0000007 | 富泰華
2874 | C6IPBZ003571 | 202204新增 | A事業群 | NPI | 觀瀾 | C01 | 4F | 客戶室 | 盤管風機 | 生產區 | 捷達萊堡 | 全型號 | 1 | NPI | Q6R0000007 | 富泰華
2875 | C6IPBZ003572 | 202204新增 | A事業群 | NPI | 觀瀾 | C01 | 4F | 客戶室 | 盤管風機 | 生產區 | 捷達萊堡 | 全型號 | 1 | NPI | Q6R0000007 | 富泰華
2876 | C6IPBZ003573 | 202204新增 | A事業群 | NPI | 觀瀾 | C01 | 4F | 客戶室 | 盤管風機 | 生產區 | 捷達萊堡 | 全型號 | 1 | NPI | Q6R0000007 | 富泰華
2877 | C6IPBZ003574 | 202204新增 | A事業群 | NPI | 觀瀾 | C01 | 4F | 客戶室 | 盤管風機 | 生產區 | 捷達萊堡 | 全型號 | 1 | NPI | Q6R0000007 | 富泰華
2878 | C6IPBZ003575 | 202204新增 | A事業群 | NPI | 觀瀾 | C01 | 4F | 客戶室 | 盤管風機 | 生產區 | 捷達萊堡 | 全型號 | 1 | NPI | Q6R0000007 | 富泰華
2879 | C6IPBZ003576 | 202204新增 | A事業群 | NPI | 觀瀾 | C01 | 4F | 客戶室 | 盤管風機 | 生產區 | 捷達萊堡 | 全型號 | 1 | NPI | Q6R0000007 | 富泰華
2880 | C6IPBZ003577 | 202204新增 | A事業群 | NPI | 觀瀾 | C01 | 4F | 客戶室 | 盤管風機 | 生產區 | 捷達萊堡 | 全型號 | 1 | NPI | Q6R0000007 | 富泰華
2881 | C6IPBZ003578 | 202204新增 | A事業群 | NPI | 觀瀾 | C01 | 4F | 客戶室 | 盤管風機 | 生產區 | 捷達萊堡 | 全型號 | 1 | NPI | Q6R0000007 | 富泰華
2882 | C6IPBZ003579 | 202204新增 | A事業群 | NPI | 觀瀾 | C01 | 4F | 客戶室 | 盤管風機 | 生產區 | 捷達萊堡 | 全型號 | 1 | NPI | Q6R0000007 | 富泰華
2883 | C6IPBZ003580 | 202204新增 | A事業群 | NPI | 觀瀾 | C01 | 4F | 客戶室 | 盤管風機 | 生產區 | 捷達萊堡 | 全型號 | 1 | NPI | Q6R0000007 | 富泰華
2884 | C6IPBZ003581 | 202204新增 | A事業群 | NPI | 觀瀾 | C01 | 4F | 客戶室 | 盤管風機 | 生產區 | 捷達萊堡 | 全型號 | 1 | NPI | Q6R0000007 | 富泰華
2885 | C6IPBZ003582 | 202204新增 | A事業群 | NPI | 觀瀾 | C01 | 4F | 客戶室 | 盤管風機 | 生產區 | 捷達萊堡 | 全型號 | 1 | NPI | Q6R0000007 | 富泰華
2886 | C6IPBZ003583 | 202204新增 | A事業群 | NPI | 觀瀾 | C01 | 4F | 客戶室 | 盤管風機 | 生產區 | 捷達萊堡 | 全型號 | 1 | NPI | Q6R0000007 | 富泰華
2887 | C6IPBZ003584 | 202204新增 | A事業群 | NPI | 觀瀾 | C01 | 4F | 客戶室 | 盤管風機 | 生產區 | 捷達萊堡 | 全型號 | 1 | NPI | Q6R0000007 | 富泰華
2888 | C6IPBZ003585 | 202204新增 | A事業群 | NPI | 觀瀾 | C01 | 4F | 客戶室 | 盤管風機 | 生產區 | 捷達萊堡 | 全型號 | 1 | NPI | Q6R0000007 | 富泰華
2889 | C6IPBZ003586 | 202204新增 | A事業群 | NPI | 觀瀾 | C01 | 4F | 客戶室 | 盤管風機 | 生產區 | 捷達萊堡 | 全型號 | 1 | NPI | Q6R0000007 | 富泰華
2890 | C6IPBZ003587 | 202204新增 | A事業群 | NPI | 觀瀾 | C01 | 4F | 客戶室 | 盤管風機 | 生產區 | 捷達萊堡 | 全型號 | 1 | NPI | Q6R0000007 | 富泰華
2891 | C6IPBZ003588 | 202204新增 | A事業群 | NPI | 觀瀾 | C01 | 4F | 客戶室 | 盤管風機 | 生產區 | 捷達萊堡 | 全型號 | 1 | NPI | Q6R0000007 | 富泰華
2892 | C6IPBZ003589 | 202204新增 | A事業群 | NPI | 觀瀾 | C01 | 4F | 客戶室 | 盤管風機 | 生產區 | 捷達萊堡 | 全型號 | 1 | NPI | Q6R0000007 | 富泰華
2893 | C6IPBZ003590 | 202204新增 | A事業群 | NPI | 觀瀾 | C01 | 4F | 客戶室 | 盤管風機 | 生產區 | 捷達萊堡 | 全型號 | 1 | NPI | Q6R0000007 | 富泰華
2894 | C6IPBZ003591 | 202204新增 | A事業群 | NPI | 觀瀾 | C01 | 4F | 客戶室 | 盤管風機 | 生產區 | 捷達萊堡 | 全型號 | 1 | NPI | Q6R0000007 | 富泰華
2895 | C6IPBZ003592 | 202204新增 | A事業群 | NPI | 觀瀾 | C01 | 4F | 客戶室 | 盤管風機 | 生產區 | 捷達萊堡 | 全型號 | 1 | NPI | Q6R0000007 | 富泰華
2896 | C6IPBZ003593 | 202204新增 | A事業群 | NPI | 觀瀾 | C01 | 4F | 客戶室 | 盤管風機 | 生產區 | 捷達萊堡 | 全型號 | 1 | NPI | Q6R0000007 | 富泰華
2897 | C6IPBZ003594 | 202204新增 | A事業群 | NPI | 觀瀾 | C01 | 4F | 客戶室 | 盤管風機 | 生產區 | 捷達萊堡 | 全型號 | 1 | NPI | Q6R0000007 | 富泰華
2898 | C6IPBZ003595 | 202204新增 | A事業群 | NPI | 觀瀾 | C01 | 4F | 客戶室 | 盤管風機 | 生產區 | 捷達萊堡 | 全型號 | 1 | NPI | Q6R0000007 | 富泰華
2899 | C6IPBZ003596 | 202204新增 | A事業群 | NPI | 觀瀾 | C01 | 4F | 客戶室 | 盤管風機 | 生產區 | 捷達萊堡 | 全型號 | 1 | NPI | Q6R0000007 | 富泰華
2900 | C6IPBZ003597 | 202204新增 | A事業群 | NPI | 觀瀾 | C01 | 4F | 客戶室 | 盤管風機 | 生產區 | 捷達萊堡 | 全型號 | 1 | NPI | Q6R0000007 | 富泰華
2901 | C6IPBZ003598 | 202204新增 | A事業群 | NPI | 觀瀾 | C01 | 4F | 客戶室 | 盤管風機 | 生產區 | 捷達萊堡 | 全型號 | 1 | NPI | Q6R0000007 | 富泰華
2902 | C6IPBZ003599 | 202204新增 | A事業群 | NPI | 觀瀾 | C01 | 4F | 客戶室 | 盤管風機 | 生產區 | 捷達萊堡 | 全型號 | 1 | NPI | Q6R0000007 | 富泰華
2903 | C6IPBZ003600 | 202204新增 | A事業群 | NPI | 觀瀾 | C01 | 4F | 客戶室 | 組合風櫃 | 生產區 | 捷達萊堡 | 3.5萬M3/H(含)以下 | 1 | NPI | Q6R0000007 | 富泰華
2904 | C6IPBZ003601 | 202204新增 | A事業群 | NPI | 觀瀾 | C01 | 4F | 南一空調房 | 組合風櫃 | 生產區 | 西屋康達 | 7萬M3/H(含)以上 | 1 | NPI | Q6R0000007 | 富泰華
2905 | C6IPBZ003602 | 202204新增 | A事業群 | NPI | 觀瀾 | C01 | 4F | 南二空調房 | 組合風櫃 | 生產區 | 西屋康達 | 3.5萬M3/H(含)以下 | 1 | NPI | Q6R0000007 | 富泰華
2906 | C6IPBZ003603 | 202204新增 | A事業群 | NPI | 觀瀾 | C01 | 4F | 北一空調房 | 組合風櫃 | 生產區 | 西屋康達 | 7萬M3/H(含)以上 | 1 | NPI | Q6R0000007 | 富泰華
2907 | C6IPBZ003604 | 202204新增 | A事業群 | NPI | 觀瀾 | C01 | 5F | 機電工務辦公室 | 盤管風機 | 辦公區 | 捷達萊堡 | 全型號 | 1 | NPI | Q6R0000007 | 富泰華
2908 | C6IPBZ003605 | 202204新增 | A事業群 | NPI | 觀瀾 | C01 | 5F | 機電工務辦公室 | 盤管風機 | 辦公區 | 捷達萊堡 | 全型號 | 1 | NPI | Q6R0000007 | 富泰華
2909 | C6IPBZ003606 | 202204新增 | A事業群 | NPI | 觀瀾 | C01 | 5F | 門禁安全課 | 盤管風機 | 生產區 | 捷達萊堡 | 全型號 | 1 | NPI | Q6R0000007 | 富泰華
2910 | C6IPBZ003607 | 202204新增 | A事業群 | NPI | 觀瀾 | C01 | 5F | QS室 | 盤管風機 | 生產區 | 捷達萊堡 | 全型號 | 1 | NPI | Q6R0000007 | 富泰華
2911 | C6IPBZ003608 | 202204新增 | A事業群 | NPI | 觀瀾 | C01 | 5F | 監控室 | 分體壁掛式空調 | 生產區 | 格力 | 全型號 | 1 | NPI | Q6R0000007 | 富泰華
2912 | C6IPBZ003609 | 202204新增 | A事業群 | NPI | 觀瀾 | C01 | 5F | 備品室 | 盤管風機 | 生產區 | 捷達萊堡 | 全型號 | 1 | NPI | Q6R0000007 | 富泰華
2913 | C6IPBZ003610 | 202204新增 | A事業群 | NPI | 觀瀾 | C01 | 5F | 備品室 | 分體櫃式空調 | 生產區 | 格力 | 5HP(含)以下 | 1 | NPI | Q6R0000007 | 富泰華
2914 | C6IPBZ003611 | 202204新增 | A事業群 | NPI | 觀瀾 | C01 | 5F | 北中資訊機房 | 盤管風機 | 生產區 | 捷達萊堡 | 全型號 | 1 | NPI | Q6R0000007 | 富泰華
2915 | C6IPBZ003612 | 202204新增 | A事業群 | NPI | 觀瀾 | C01 | 5F | 北一資訊機房 | 分體櫃式空調 | 生產區 | 海爾 | 5HP(含)以下 | 1 | NPI | Q6R0000007 | 富泰華
2916 | C6IPBZ003613 | 202204新增 | A事業群 | NPI | 觀瀾 | C01 | 5F | 北一資訊機房 | 分體櫃式空調 | 生產區 | 海爾 | 5HP(含)以下 | 1 | NPI | Q6R0000007 | 富泰華
2917 | C6IPBZ003614 | 202204新增 | A事業群 | NPI | 觀瀾 | C01 | 5F | 信號分析室 | 盤管風機 | 生產區 | 捷達萊堡 | 全型號 | 1 | NPI | Q6R0000007 | 富泰華
2918 | C6IPBZ003615 | 202204新增 | A事業群 | NPI | 觀瀾 | C01 | 5F | 信號分析室 | 盤管風機 | 生產區 | 捷達萊堡 | 全型號 | 1 | NPI | Q6R0000007 | 富泰華
2919 | C6IPBZ003616 | 202204新增 | A事業群 | NPI | 觀瀾 | C01 | 5F | 基機測試室 | 吊頂天花空調 | 生產區 | 格力 | 全型號 | 1 | NPI | Q6R0000007 | 富泰華
2920 | C6IPBZ003617 | 202204新增 | A事業群 | NPI | 觀瀾 | C01 | 5F | 基機測試室 | 吊頂天花空調 | 生產區 | 格力 | 全型號 | 1 | NPI | Q6R0000007 | 富泰華
2921 | C6IPBZ003618 | 202204新增 | A事業群 | NPI | 觀瀾 | C01 | 5F | 分析室 | 吊頂天花空調 | 生產區 | 格力 | 全型號 | 1 | NPI | Q6R0000007 | 富泰華
2922 | C6IPBZ003619 | 202204新增 | A事業群 | NPI | 觀瀾 | C01 | 5F | 西側車間 | 吊頂風櫃（生產區） | 生產區 | 捷達萊堡 | 全型號 | 1 | NPI | Q6R0000007 | 富泰華
2923 | C6IPBZ003620 | 202204新增 | A事業群 | NPI | 觀瀾 | C01 | 5F | HWTE | 盤管風機 | 生產區 | 捷達萊堡 | 全型號 | 1 | NPI | Q6R0000007 | 富泰華
2924 | C6IPBZ003621 | 202204新增 | A事業群 | NPI | 觀瀾 | C01 | 5F | HWTE | 盤管風機 | 生產區 | 捷達萊堡 | 全型號 | 1 | NPI | Q6R0000007 | 富泰華
2925 | C6IPBZ003622 | 202204新增 | A事業群 | NPI | 觀瀾 | C01 | 5F | HWTE | 盤管風機 | 生產區 | 捷達萊堡 | 全型號 | 1 | NPI | Q6R0000007 | 富泰華
2926 | C6IPBZ003623 | 202204新增 | A事業群 | NPI | 觀瀾 | C01 | 5F | 工務室 | 盤管風機 | 生產區 | 捷達萊堡 | 全型號 | 1 | NPI | Q6R0000007 | 富泰華
2927 | C6IPBZ003624 | 202204新增 | A事業群 | NPI | 觀瀾 | C01 | 5F | 備品室 | 盤管風機 | 生產區 | 捷達萊堡 | 全型號 | 1 | NPI | Q6R0000007 | 富泰華
2928 | C6IPBZ003625 | 202204新增 | A事業群 | NPI | 觀瀾 | C01 | 5F | 南側資訊機房 | 分體櫃式空調 | 生產區 | 海爾 | 5HP(含)以下 | 1 | NPI | Q6R0000007 | 富泰華
2929 | C6IPBZ003626 | 202204新增 | A事業群 | NPI | 觀瀾 | C01 | 5F | 南側資訊機房 | 分體櫃式空調 | 生產區 | 海爾 | 5HP(含)以下 | 1 | NPI | Q6R0000007 | 富泰華
2930 | C6IPBZ003627 | 202204新增 | A事業群 | NPI | 觀瀾 | C01 | 5F | 南中吊裝口 | 盤管風機 | 生產區 | 捷達萊堡 | 全型號 | 1 | NPI | Q6R0000007 | 富泰華
2931 | C6IPBZ003628 | 202204新增 | A事業群 | NPI | 觀瀾 | C01 | 5F | B/C料倉 | 盤管風機 | 生產區 | 捷達萊堡 | 全型號 | 1 | NPI | Q6R0000007 | 富泰華
2932 | C6IPBZ003629 | 202204新增 | A事業群 | NPI | 觀瀾 | C01 | 5F | B/C料倉 | 盤管風機 | 生產區 | 捷達萊堡 | 全型號 | 1 | NPI | Q6R0000007 | 富泰華
2933 | C6IPBZ003630 | 202204新增 | A事業群 | NPI | 觀瀾 | C01 | 5F | B/C料倉 | 盤管風機 | 生產區 | 捷達萊堡 | 全型號 | 1 | NPI | Q6R0000007 | 富泰華
2934 | C6IPBZ003631 | 202204新增 | A事業群 | NPI | 觀瀾 | C01 | 5F | B/C料倉 | 盤管風機 | 生產區 | 捷達萊堡 | 全型號 | 1 | NPI | Q6R0000007 | 富泰華
2935 | C6IPBZ003632 | 202204新增 | A事業群 | NPI | 觀瀾 | C01 | 5F | B/C料倉 | 盤管風機 | 生產區 | 捷達萊堡 | 全型號 | 1 | NPI | Q6R0000007 | 富泰華
2936 | C6IPBZ003633 | 202204新增 | A事業群 | NPI | 觀瀾 | C01 | 5F | PD Lab | 盤管風機 | 生產區 | 捷達萊堡 | 全型號 | 1 | NPI | Q6R0000007 | 富泰華
2937 | C6IPBZ003634 | 202204新增 | A事業群 | NPI | 觀瀾 | C01 | 5F | 南側組合風櫃房 | 組合風櫃 | 生產區 | 國誠 | 3.51~6.99萬M3/H | 1 | NPI | Q6R0000007 | 富泰華
2938 | C6IPBZ003635 | 202204新增 | A事業群 | NPI | 觀瀾 | C01 | 5F | 北側組合風櫃房 | 組合風櫃 | 生產區 | 國誠 | 3.51~6.99萬M3/H | 1 | NPI | Q6R0000007 | 富泰華
2939 | C6IPBZ003636 | 202204新增 | A事業群 | NPI | 觀瀾 | C01 | 5F | 車間 | 盤管風機 | 生產區 | 捷達萊堡 | 全型號 | 1 | NPI | Q6R0000007 | 富泰華
2940 | C6IPBZ003637 | 202204新增 | A事業群 | NPI | 觀瀾 | C01 | 5F | 車間 | 盤管風機 | 生產區 | 捷達萊堡 | 全型號 | 1 | NPI | Q6R0000007 | 富泰華
2941 | C6IPBZ003638 | 202204新增 | A事業群 | NPI | 觀瀾 | C01 | 5F | 車間 | 盤管風機 | 生產區 | 捷達萊堡 | 全型號 | 1 | NPI | Q6R0000007 | 富泰華
2942 | C6IPBZ003639 | 202204新增 | A事業群 | NPI | 觀瀾 | C01 | 5F | 車間 | 盤管風機 | 生產區 | 捷達萊堡 | 全型號 | 1 | NPI | Q6R0000007 | 富泰華
2943 | C6IPBZ003640 | 202204新增 | A事業群 | NPI | 觀瀾 | C01 | 5F | 車間 | 盤管風機 | 生產區 | 捷達萊堡 | 全型號 | 1 | NPI | Q6R0000007 | 富泰華
2944 | C6IPBZ003641 | 202204新增 | A事業群 | NPI | 觀瀾 | C01 | 5F | 車間 | 盤管風機 | 生產區 | 捷達萊堡 | 全型號 | 1 | NPI | Q6R0000007 | 富泰華
2945 | C6IPBZ003642 | 202204新增 | A事業群 | NPI | 觀瀾 | C01 | 5F | 車間 | 盤管風機 | 生產區 | 捷達萊堡 | 全型號 | 1 | NPI | Q6R0000007 | 富泰華
2946 | C6IPBZ003643 | 202204新增 | A事業群 | NPI | 觀瀾 | C01 | 5F | 車間 | 盤管風機 | 生產區 | 捷達萊堡 | 全型號 | 1 | NPI | Q6R0000007 | 富泰華
2947 | C6IPBZ003644 | 202204新增 | A事業群 | NPI | 觀瀾 | C01 | 5F | 車間 | 盤管風機 | 生產區 | 捷達萊堡 | 全型號 | 1 | NPI | Q6R0000007 | 富泰華
2948 | C6IPBZ003645 | 202204新增 | A事業群 | NPI | 觀瀾 | C01 | 5F | 車間 | 盤管風機 | 生產區 | 捷達萊堡 | 全型號 | 1 | NPI | Q6R0000007 | 富泰華
2949 | C6IPBZ003646 | 202204新增 | A事業群 | NPI | 觀瀾 | C01 | 5F | 車間 | 盤管風機 | 生產區 | 捷達萊堡 | 全型號 | 1 | NPI | Q6R0000007 | 富泰華
2950 | C6IPBZ003647 | 202204新增 | A事業群 | NPI | 觀瀾 | C01 | 5F | 車間 | 盤管風機 | 生產區 | 捷達萊堡 | 全型號 | 1 | NPI | Q6R0000007 | 富泰華
2951 | C6IPBZ003648 | 202204新增 | A事業群 | NPI | 觀瀾 | C01 | 5F | 車間 | 盤管風機 | 生產區 | 捷達萊堡 | 全型號 | 1 | NPI | Q6R0000007 | 富泰華
2952 | C6IPBZ003649 | 202204新增 | A事業群 | NPI | 觀瀾 | C01 | 5F | 車間 | 盤管風機 | 生產區 | 捷達萊堡 | 全型號 | 1 | NPI | Q6R0000007 | 富泰華
2953 | C6IPBZ003650 | 202204新增 | A事業群 | NPI | 觀瀾 | C01 | 5F | 車間 | 盤管風機 | 生產區 | 捷達萊堡 | 全型號 | 1 | NPI | Q6R0000007 | 富泰華
2954 | C6IPBZ003651 | 202204新增 | A事業群 | NPI | 觀瀾 | C01 | 5F | 車間 | 盤管風機 | 生產區 | 捷達萊堡 | 全型號 | 1 | NPI | Q6R0000007 | 富泰華
2955 | C6IPBZ003652 | 202204新增 | A事業群 | NPI | 觀瀾 | C01 | 5F | 車間 | 盤管風機 | 生產區 | 捷達萊堡 | 全型號 | 1 | NPI | Q6R0000007 | 富泰華
2956 | C6IPBZ003653 | 202204新增 | A事業群 | NPI | 觀瀾 | C01 | 5F | 車間 | 盤管風機 | 生產區 | 捷達萊堡 | 全型號 | 1 | NPI | Q6R0000007 | 富泰華
2957 | C6IPBZ003654 | 202204新增 | A事業群 | NPI | 觀瀾 | C01 | 5F | 車間 | 盤管風機 | 生產區 | 捷達萊堡 | 全型號 | 1 | NPI | Q6R0000007 | 富泰華
2958 | C6IPBZ003655 | 202204新增 | A事業群 | NPI | 觀瀾 | C01 | 5F | 車間 | 盤管風機 | 生產區 | 捷達萊堡 | 全型號 | 1 | NPI | Q6R0000007 | 富泰華
2959 | C6IPBZ003656 | 202204新增 | A事業群 | NPI | 觀瀾 | C01 | 5F | 車間 | 盤管風機 | 生產區 | 捷達萊堡 | 全型號 | 1 | NPI | Q6R0000007 | 富泰華
2960 | C6IPBZ003657 | 202204新增 | A事業群 | NPI | 觀瀾 | C01 | 5F | 車間 | 盤管風機 | 生產區 | 捷達萊堡 | 全型號 | 1 | NPI | Q6R0000007 | 富泰華
2961 | C6IPBZ003658 | 202204新增 | A事業群 | NPI | 觀瀾 | C01 | 5F | 車間 | 盤管風機 | 生產區 | 捷達萊堡 | 全型號 | 1 | NPI | Q6R0000007 | 富泰華
2962 | C6IPBZ003659 | 202204新增 | A事業群 | NPI | 觀瀾 | C01 | 5F | 車間 | 盤管風機 | 生產區 | 捷達萊堡 | 全型號 | 1 | NPI | Q6R0000007 | 富泰華
2963 | C6IPBZ003660 | 202204新增 | A事業群 | NPI | 觀瀾 | C01 | 5F | 車間 | 盤管風機 | 生產區 | 捷達萊堡 | 全型號 | 1 | NPI | Q6R0000007 | 富泰華
2964 | C6IPBZ003661 | 202204新增 | A事業群 | NPI | 觀瀾 | C01 | 5F | 車間 | 盤管風機 | 生產區 | 捷達萊堡 | 全型號 | 1 | NPI | Q6R0000007 | 富泰華
2965 | C6IPBZ003662 | 202204新增 | A事業群 | NPI | 觀瀾 | C01 | 5F | 車間 | 盤管風機 | 生產區 | 捷達萊堡 | 全型號 | 1 | NPI | Q6R0000007 | 富泰華
2966 | C6IPBZ003663 | 202204新增 | A事業群 | NPI | 觀瀾 | C01 | 5F | 車間 | 盤管風機 | 生產區 | 捷達萊堡 | 全型號 | 1 | NPI | Q6R0000007 | 富泰華
2967 | C6IPBZ003664 | 202204新增 | A事業群 | NPI | 觀瀾 | C01 | 5F | 車間 | 盤管風機 | 生產區 | 捷達萊堡 | 全型號 | 1 | NPI | Q6R0000007 | 富泰華
2968 | C6IPBZ003665 | 202204新增 | A事業群 | NPI | 觀瀾 | C01 | 5F | 車間 | 盤管風機 | 生產區 | 捷達萊堡 | 全型號 | 1 | NPI | Q6R0000007 | 富泰華
2969 | C6IPBZ003666 | 202204新增 | A事業群 | NPI | 觀瀾 | C01 | 5F | 車間 | 盤管風機 | 生產區 | 捷達萊堡 | 全型號 | 1 | NPI | Q6R0000007 | 富泰華
2970 | C6IPBZ003667 | 202204新增 | A事業群 | NPI | 觀瀾 | C01 | 5F | 車間 | 盤管風機 | 生產區 | 捷達萊堡 | 全型號 | 1 | NPI | Q6R0000007 | 富泰華
2971 | C6IPBZ003668 | 202204新增 | A事業群 | NPI | 觀瀾 | C01 | 5F | 車間 | 盤管風機 | 生產區 | 捷達萊堡 | 全型號 | 1 | NPI | Q6R0000007 | 富泰華
2972 | C6IPBZ003669 | 202204新增 | A事業群 | NPI | 觀瀾 | C01 | 5F | 車間 | 盤管風機 | 生產區 | 捷達萊堡 | 全型號 | 1 | NPI | Q6R0000007 | 富泰華
2973 | C6IPBZ003670 | 202204新增 | A事業群 | NPI | 觀瀾 | C01 | 5F | 車間 | 盤管風機 | 生產區 | 捷達萊堡 | 全型號 | 1 | NPI | Q6R0000007 | 富泰華
2974 | C6IPBZ003671 | 202204新增 | A事業群 | NPI | 觀瀾 | C01 | 5F | 車間 | 盤管風機 | 生產區 | 捷達萊堡 | 全型號 | 1 | NPI | Q6R0000007 | 富泰華
2975 | C6IPBZ003672 | 202204新增 | A事業群 | NPI | 觀瀾 | C01 | 5F | 車間 | 盤管風機 | 生產區 | 捷達萊堡 | 全型號 | 1 | NPI | Q6R0000007 | 富泰華
2976 | C6IPBZ003673 | 202204新增 | A事業群 | NPI | 觀瀾 | C01 | 5F | 車間 | 盤管風機 | 生產區 | 捷達萊堡 | 全型號 | 1 | NPI | Q6R0000007 | 富泰華
2977 | C6IPBZ003674 | 202204新增 | A事業群 | NPI | 觀瀾 | C01 | 5F | 車間 | 盤管風機 | 生產區 | 捷達萊堡 | 全型號 | 1 | NPI | Q6R0000007 | 富泰華
2978 | C6IPBZ003675 | 202204新增 | A事業群 | NPI | 觀瀾 | C01 | 5F | 車間 | 盤管風機 | 生產區 | 捷達萊堡 | 全型號 | 1 | NPI | Q6R0000007 | 富泰華
2979 | C6IPBZ003676 | 202204新增 | A事業群 | NPI | 觀瀾 | C01 | 5F | 車間 | 盤管風機 | 生產區 | 捷達萊堡 | 全型號 | 1 | NPI | Q6R0000007 | 富泰華
2980 | C6IPBZ003677 | 202204新增 | A事業群 | NPI | 觀瀾 | C01 | 5F | 車間 | 盤管風機 | 生產區 | 捷達萊堡 | 全型號 | 1 | NPI | Q6R0000007 | 富泰華
2981 | C6IPBZ003678 | 202204新增 | A事業群 | NPI | 觀瀾 | C01 | 5F | 車間 | 盤管風機 | 生產區 | 捷達萊堡 | 全型號 | 1 | NPI | Q6R0000007 | 富泰華
2982 | C6IPBZ003679 | 202204新增 | A事業群 | NPI | 觀瀾 | C01 | 5F | 車間 | 盤管風機 | 生產區 | 捷達萊堡 | 全型號 | 1 | NPI | Q6R0000007 | 富泰華
2983 | C6IPBZ003680 | 202204新增 | A事業群 | NPI | 觀瀾 | C01 | 5F | 車間 | 盤管風機 | 生產區 | 捷達萊堡 | 全型號 | 1 | NPI | Q6R0000007 | 富泰華
2984 | C6IPBZ003681 | 202204新增 | A事業群 | NPI | 觀瀾 | C01 | 5F | 車間 | 盤管風機 | 生產區 | 捷達萊堡 | 全型號 | 1 | NPI | Q6R0000007 | 富泰華
2985 | C6IPBZ003682 | 202204新增 | A事業群 | NPI | 觀瀾 | C01 | 5F | 車間 | 盤管風機 | 生產區 | 捷達萊堡 | 全型號 | 1 | NPI | Q6R0000007 | 富泰華
2986 | C6IPBZ003683 | 202204新增 | A事業群 | NPI | 觀瀾 | C01 | 5F | 車間 | 盤管風機 | 生產區 | 捷達萊堡 | 全型號 | 1 | NPI | Q6R0000007 | 富泰華
2987 | C6IPBZ003684 | 202204新增 | A事業群 | NPI | 觀瀾 | C01 | 5F | 車間 | 盤管風機 | 生產區 | 捷達萊堡 | 全型號 | 1 | NPI | Q6R0000007 | 富泰華
2988 | C6IPBZ003685 | 202204新增 | A事業群 | NPI | 觀瀾 | C01 | 5F | 車間 | 盤管風機 | 生產區 | 捷達萊堡 | 全型號 | 1 | NPI | Q6R0000007 | 富泰華
2989 | C6IPBZ003686 | 202204新增 | A事業群 | NPI | 觀瀾 | C01 | 5F | 車間 | 盤管風機 | 生產區 | 捷達萊堡 | 全型號 | 1 | NPI | Q6R0000007 | 富泰華
2990 | C6IPBZ003687 | 202204新增 | A事業群 | NPI | 觀瀾 | C01 | 5F | 車間 | 盤管風機 | 生產區 | 捷達萊堡 | 全型號 | 1 | NPI | Q6R0000007 | 富泰華
2991 | C6IPBZ003688 | 202204新增 | A事業群 | NPI | 觀瀾 | C01 | 5F | 車間 | 盤管風機 | 生產區 | 捷達萊堡 | 全型號 | 1 | NPI | Q6R0000007 | 富泰華
2992 | C6IPBZ003689 | 202204新增 | A事業群 | NPI | 觀瀾 | C01 | 5F | 車間 | 盤管風機 | 生產區 | 捷達萊堡 | 全型號 | 1 | NPI | Q6R0000007 | 富泰華
2993 | C6IPBZ003690 | 202204新增 | A事業群 | NPI | 觀瀾 | C01 | 5F | 車間 | 盤管風機 | 生產區 | 捷達萊堡 | 全型號 | 1 | NPI | Q6R0000007 | 富泰華
2994 | C6IPBZ003691 | 202204新增 | A事業群 | NPI | 觀瀾 | C01 | 5F | 車間 | 盤管風機 | 生產區 | 捷達萊堡 | 全型號 | 1 | NPI | Q6R0000007 | 富泰華
2995 | C6IPBZ003692 | 202204新增 | A事業群 | NPI | 觀瀾 | C01 | 5F | 車間 | 盤管風機 | 生產區 | 捷達萊堡 | 全型號 | 1 | NPI | Q6R0000007 | 富泰華
2996 | C6IPBZ003693 | 202204新增 | A事業群 | NPI | 觀瀾 | C01 | 5F | 車間 | 盤管風機 | 生產區 | 捷達萊堡 | 全型號 | 1 | NPI | Q6R0000007 | 富泰華
2997 | C6IPBZ003694 | 202204新增 | A事業群 | NPI | 觀瀾 | C01 | 5F | 車間 | 盤管風機 | 生產區 | 捷達萊堡 | 全型號 | 1 | NPI | Q6R0000007 | 富泰華
2998 | C6IPBZ003695 | 202204新增 | A事業群 | NPI | 觀瀾 | C01 | 5F | 車間 | 盤管風機 | 生產區 | 捷達萊堡 | 全型號 | 1 | NPI | Q6R0000007 | 富泰華
2999 | C6IPBZ003696 | 202204新增 | A事業群 | NPI | 觀瀾 | C01 | 5F | 車間 | 盤管風機 | 生產區 | 捷達萊堡 | 全型號 | 1 | NPI | Q6R0000007 | 富泰華
3000 | C6IPBZ003697 | 202204新增 | A事業群 | NPI | 觀瀾 | C01 | 5F | 車間 | 盤管風機 | 生產區 | 捷達萊堡 | 全型號 | 1 | NPI | Q6R0000007 | 富泰華
3001 | C6IPBZ003698 | 202204新增 | A事業群 | NPI | 觀瀾 | C01 | 5F | 車間 | 盤管風機 | 生產區 | 捷達萊堡 | 全型號 | 1 | NPI | Q6R0000007 | 富泰華
3002 | C6IPBZ003699 | 202204新增 | A事業群 | NPI | 觀瀾 | C01 | 5F | 車間 | 盤管風機 | 生產區 | 捷達萊堡 | 全型號 | 1 | NPI | Q6R0000007 | 富泰華
3003 | C6IPBZ003700 | 202204新增 | A事業群 | NPI | 觀瀾 | C01 | 5F | 車間 | 盤管風機 | 生產區 | 捷達萊堡 | 全型號 | 1 | NPI | Q6R0000007 | 富泰華
3004 | C6IPBZ003701 | 202204新增 | A事業群 | NPI | 觀瀾 | C01 | 5F | 車間 | 盤管風機 | 生產區 | 捷達萊堡 | 全型號 | 1 | NPI | Q6R0000007 | 富泰華
3005 | C6IPBZ003702 | 202204新增 | A事業群 | NPI | 觀瀾 | C01 | 5F | 車間 | 盤管風機 | 生產區 | 捷達萊堡 | 全型號 | 1 | NPI | Q6R0000007 | 富泰華
3006 | C6IPBZ003703 | 202204新增 | A事業群 | NPI | 觀瀾 | C01 | 5F | 車間 | 盤管風機 | 生產區 | 捷達萊堡 | 全型號 | 1 | NPI | Q6R0000007 | 富泰華
3007 | C6IPBZ003704 | 202204新增 | A事業群 | NPI | 觀瀾 | C01 | 5F | 車間 | 盤管風機 | 生產區 | 捷達萊堡 | 全型號 | 1 | NPI | Q6R0000007 | 富泰華
3008 | C6IPBZ003705 | 202204新增 | A事業群 | NPI | 觀瀾 | C01 | 5F | 車間 | 盤管風機 | 生產區 | 捷達萊堡 | 全型號 | 1 | NPI | Q6R0000007 | 富泰華
3009 | C6IPBZ003706 | 202204新增 | A事業群 | NPI | 觀瀾 | C01 | 5F | 車間 | 盤管風機 | 生產區 | 捷達萊堡 | 全型號 | 1 | NPI | Q6R0000007 | 富泰華
3010 | C6IPBZ003707 | 202204新增 | A事業群 | NPI | 觀瀾 | C01 | 5F | 車間 | 盤管風機 | 生產區 | 捷達萊堡 | 全型號 | 1 | NPI | Q6R0000007 | 富泰華
3011 | C6IPBZ003708 | 202204新增 | A事業群 | NPI | 觀瀾 | C01 | 5F | 車間 | 盤管風機 | 生產區 | 捷達萊堡 | 全型號 | 1 | NPI | Q6R0000007 | 富泰華
3012 | C6IPBZ003709 | 202204新增 | A事業群 | NPI | 觀瀾 | C01 | 5F | 車間 | 盤管風機 | 生產區 | 捷達萊堡 | 全型號 | 1 | NPI | Q6R0000007 | 富泰華
3013 | C6IPBZ003710 | 202204新增 | A事業群 | NPI | 觀瀾 | C01 | 5F | 車間 | 盤管風機 | 生產區 | 捷達萊堡 | 全型號 | 1 | NPI | Q6R0000007 | 富泰華
3014 | C6IPBZ003711 | 202204新增 | A事業群 | NPI | 觀瀾 | C01 | 5F | 車間 | 盤管風機 | 生產區 | 捷達萊堡 | 全型號 | 1 | NPI | Q6R0000007 | 富泰華
3015 | C6IPBZ003712 | 202204新增 | A事業群 | NPI | 觀瀾 | C01 | 5F | 車間 | 盤管風機 | 生產區 | 捷達萊堡 | 全型號 | 1 | NPI | Q6R0000007 | 富泰華
3016 | C6IPBZ003713 | 202204新增 | A事業群 | NPI | 觀瀾 | C01 | 5F | 車間 | 盤管風機 | 生產區 | 捷達萊堡 | 全型號 | 1 | NPI | Q6R0000007 | 富泰華
3017 | C6IPBZ003714 | 202204新增 | A事業群 | NPI | 觀瀾 | C01 | 5F | 車間 | 盤管風機 | 生產區 | 捷達萊堡 | 全型號 | 1 | NPI | Q6R0000007 | 富泰華
3018 | C6IPBZ003715 | 202204新增 | A事業群 | NPI | 觀瀾 | C01 | 5F | 車間 | 盤管風機 | 生產區 | 捷達萊堡 | 全型號 | 1 | NPI | Q6R0000007 | 富泰華
3019 | C6IPBZ003716 | 202204新增 | A事業群 | NPI | 觀瀾 | C01 | 5F | 車間 | 盤管風機 | 生產區 | 捷達萊堡 | 全型號 | 1 | NPI | Q6R0000007 | 富泰華
3020 | C6IPBZ003717 | 202204新增 | A事業群 | NPI | 觀瀾 | C01 | 5F | 車間 | 盤管風機 | 生產區 | 捷達萊堡 | 全型號 | 1 | NPI | Q6R0000007 | 富泰華
3021 | C6IPBZ003718 | 202204新增 | A事業群 | NPI | 觀瀾 | C01 | 5F | 車間 | 盤管風機 | 生產區 | 捷達萊堡 | 全型號 | 1 | NPI | Q6R0000007 | 富泰華
3022 | C6IPBZ003719 | 202204新增 | A事業群 | NPI | 觀瀾 | C01 | 5F | 車間 | 盤管風機 | 生產區 | 捷達萊堡 | 全型號 | 1 | NPI | Q6R0000007 | 富泰華
3023 | C6IPBZ003720 | 202204新增 | A事業群 | NPI | 觀瀾 | C01 | 5F | 車間 | 盤管風機 | 生產區 | 捷達萊堡 | 全型號 | 1 | NPI | Q6R0000007 | 富泰華
3024 | C6IPBZ003721 | 202204新增 | A事業群 | NPI | 觀瀾 | C01 | 5F | 車間 | 盤管風機 | 生產區 | 捷達萊堡 | 全型號 | 1 | NPI | Q6R0000007 | 富泰華
3025 | C6IPBZ003722 | 202204新增 | A事業群 | NPI | 觀瀾 | C01 | 5F | 車間 | 盤管風機 | 生產區 | 捷達萊堡 | 全型號 | 1 | NPI | Q6R0000007 | 富泰華
3026 | C6IPBZ003723 | 202204新增 | A事業群 | NPI | 觀瀾 | C01 | 5F | 車間 | 盤管風機 | 生產區 | 捷達萊堡 | 全型號 | 1 | NPI | Q6R0000007 | 富泰華
3027 | C6IPBZ003724 | 202204新增 | A事業群 | NPI | 觀瀾 | C01 | 5F | 車間 | 盤管風機 | 生產區 | 捷達萊堡 | 全型號 | 1 | NPI | Q6R0000007 | 富泰華
3028 | C6IPBZ003725 | 202204新增 | A事業群 | NPI | 觀瀾 | C01 | 5F | 車間 | 盤管風機 | 生產區 | 捷達萊堡 | 全型號 | 1 | NPI | Q6R0000007 | 富泰華
3029 | C6IPBZ003726 | 202204新增 | A事業群 | NPI | 觀瀾 | C01 | 5F | 車間 | 盤管風機 | 生產區 | 捷達萊堡 | 全型號 | 1 | NPI | Q6R0000007 | 富泰華
3030 | C6IPBZ003727 | 202204新增 | A事業群 | NPI | 觀瀾 | C01 | 5F | 車間 | 盤管風機 | 生產區 | 捷達萊堡 | 全型號 | 1 | NPI | Q6R0000007 | 富泰華
3031 | C6IPBZ003728 | 202204新增 | A事業群 | NPI | 觀瀾 | C01 | 5F | 車間 | 盤管風機 | 生產區 | 捷達萊堡 | 全型號 | 1 | NPI | Q6R0000007 | 富泰華
3032 | C6IPBZ003729 | 202204新增 | A事業群 | NPI | 觀瀾 | C01 | 5F | 車間 | 盤管風機 | 生產區 | 捷達萊堡 | 全型號 | 1 | NPI | Q6R0000007 | 富泰華
3033 | C6IPBZ003730 | 202204新增 | A事業群 | NPI | 觀瀾 | C01 | 5F | 車間 | 盤管風機 | 生產區 | 捷達萊堡 | 全型號 | 1 | NPI | Q6R0000007 | 富泰華
3034 | C6IPBZ003731 | 202204新增 | A事業群 | NPI | 觀瀾 | C01 | 5F | 車間 | 盤管風機 | 生產區 | 捷達萊堡 | 全型號 | 1 | NPI | Q6R0000007 | 富泰華
3035 | C6IPBZ003732 | 202204新增 | A事業群 | NPI | 觀瀾 | C01 | 5F | 車間 | 盤管風機 | 生產區 | 捷達萊堡 | 全型號 | 1 | NPI | Q6R0000007 | 富泰華
3036 | C6IPBZ003733 | 202204新增 | A事業群 | NPI | 觀瀾 | C01 | 5F | 車間 | 盤管風機 | 生產區 | 捷達萊堡 | 全型號 | 1 | NPI | Q6R0000007 | 富泰華
3037 | C6IPBZ003734 | 202204新增 | A事業群 | NPI | 觀瀾 | C01 | 5F | 車間 | 盤管風機 | 生產區 | 捷達萊堡 | 全型號 | 1 | NPI | Q6R0000007 | 富泰華
3038 | C6IPBZ003735 | 202204新增 | A事業群 | NPI | 觀瀾 | C01 | 5F | 車間 | 盤管風機 | 生產區 | 捷達萊堡 | 全型號 | 1 | NPI | Q6R0000007 | 富泰華
3039 | C6IPBZ003736 | 202204新增 | A事業群 | NPI | 觀瀾 | C01 | 5F | 車間 | 盤管風機 | 生產區 | 捷達萊堡 | 全型號 | 1 | NPI | Q6R0000007 | 富泰華
3040 | C6IPBZ003737 | 202204新增 | A事業群 | NPI | 觀瀾 | C01 | 5F | 車間 | 盤管風機 | 生產區 | 捷達萊堡 | 全型號 | 1 | NPI | Q6R0000007 | 富泰華
3041 | C6IPBZ003738 | 202204新增 | A事業群 | NPI | 觀瀾 | C01 | 5F | 車間 | 盤管風機 | 生產區 | 捷達萊堡 | 全型號 | 1 | NPI | Q6R0000007 | 富泰華
3042 | C6IPBZ003739 | 202204新增 | A事業群 | NPI | 觀瀾 | C01 | 5F | 車間 | 盤管風機 | 生產區 | 捷達萊堡 | 全型號 | 1 | NPI | Q6R0000007 | 富泰華
3043 | C6IPBZ003740 | 202204新增 | A事業群 | NPI | 觀瀾 | C01 | 5F | 車間 | 盤管風機 | 生產區 | 捷達萊堡 | 全型號 | 1 | NPI | Q6R0000007 | 富泰華
3044 | C6IPBZ003741 | 202204新增 | A事業群 | NPI | 觀瀾 | C01 | 5F | 車間 | 盤管風機 | 生產區 | 捷達萊堡 | 全型號 | 1 | NPI | Q6R0000007 | 富泰華
3045 | C6IPBZ003742 | 202204新增 | A事業群 | NPI | 觀瀾 | C01 | 5F | 高配房 | 分體櫃式空調 | 生產區 | 海爾 | 5HP(含)以下 | 1 | NPI | Q6R0000007 | 富泰華
3046 | C6IPBZ003743 | 202204新增 | A事業群 | NPI | 觀瀾 | C01 | 5F | 高配房 | 分體櫃式空調 | 生產區 | 海爾 | 5HP(含)以下 | 1 | NPI | Q6R0000007 | 富泰華
3047 | C6IPBZ003744 | 202204新增 | A事業群 | NPI | 觀瀾 | C01 | 5F | 高配房 | 分體櫃式空調 | 生產區 | 海爾 | 5HP(含)以下 | 1 | NPI | Q6R0000007 | 富泰華
3048 | C6IPBZ003745 | 202204新增 | A事業群 | NPI | 觀瀾 | C01 | 5F | 高配房 | 分體櫃式空調 | 生產區 | 海爾 | 5HP(含)以下 | 1 | NPI | Q6R0000007 | 富泰華
3049 | C6IPBZ003746 | 202204新增 | A事業群 | NPI | 觀瀾 | C01 | 5F | 機電工務辦公室 | 分體櫃式空調 | 辦公區 | 格力 | 5HP(含)以下 | 1 | NPI | Q6R0000007 | 富泰華
3050 | C6IPBZ003747 | 202204新增 | A事業群 | DP2 | 觀瀾 | C01 | 6F | 電梯機房 | 分體櫃式空調 | 生產區 | 海爾 | 5HP(含)以下 | 1 | FATP | Q6X0000007 | 富泰華
3051 | C6IPBZ003748 | 202204新增 | A事業群 | DP2 | 觀瀾 | C01 | 6F | 電梯機房 | 分體櫃式空調 | 生產區 | 海爾 | 5HP(含)以下 | 1 | FATP | Q6X0000007 | 富泰華
3052 | C6IPBZ003749 | 202204新增 | A事業群 | DP2 | 觀瀾 | C01 | 6F | 機電工務備品室 | 分體櫃式空調 | 辦公區 | 海爾 | 5HP(含)以下 | 1 | FATP | Q6X0000007 | 富泰華
3053 | C6IPBZ003750 | 202204新增 | A事業群 | DP2 | 觀瀾 | C01 | 6F | 直飲水機房 | 分體櫃式空調 | 生產區 | 格力 | 5HP(含)以下 | 1 | FATP | Q6X0000007 | 富泰華
3054 | C6PEBZ000001 | 202406異動 | 中央單位 | 華南檢測 | 觀瀾 | C01 | 1F | 實驗室 | 吊頂風櫃（生產區） | 生產區 |  | 全型號 | 1 | 華南檢測中心 | EBAGL007 | 富泰華
3055 | C6PEBZ000002 | 202406異動 | 中央單位 | 華南檢測 | 觀瀾 | C01 | 1F | 實驗室 | 吊頂風櫃（生產區） | 生產區 |  | 全型號 | 1 | 華南檢測中心 | EBAGL007 | 富泰華
3056 | C6PEBZ000003 | 202406異動 | 中央單位 | 華南檢測 | 觀瀾 | C01 | 1F | 實驗室 | 吊頂風櫃（生產區） | 生產區 |  | 全型號 | 1 | 華南檢測中心 | EBAGL007 | 富泰華
3057 | C6PEBZ000004 | 202406異動 | 中央單位 | 華南檢測 | 觀瀾 | C01 | 1F | 實驗室 | 吊頂風櫃（生產區） | 生產區 |  | 全型號 | 1 | 華南檢測中心 | EBAGL007 | 富泰華
3058 | C6PEBZ000005 | 202406異動 | 中央單位 | 華南檢測 | 觀瀾 | C01 | 1F | 實驗室 | 吊頂風櫃（生產區） | 生產區 |  | 全型號 | 1 | 華南檢測中心 | EBAGL007 | 富泰華
3059 | C6PEBZ000006 | 202406異動 | 中央單位 | 華南檢測 | 觀瀾 | C01 | 1F | 實驗室 | 吊頂風櫃（生產區） | 生產區 |  | 全型號 | 1 | 華南檢測中心 | EBAGL007 | 富泰華
3060 | C6PEBZ000007 | 202406異動 | 中央單位 | 華南檢測 | 觀瀾 | C01 | 1F | 實驗室 | 吊頂風櫃（生產區） | 生產區 |  | 全型號 | 1 | 華南檢測中心 | EBAGL007 | 富泰華
3061 | C6PEBZ000008 | 202406異動 | 中央單位 | 華南檢測 | 觀瀾 | C01 | 1F | 實驗室 | 盤管風機 | 生產區 |  | 全型號 | 1 | 華南檢測中心 | EBAGL007 | 富泰華
3062 | C6ZEBK004772 | 201812異動 | 準時達 | 物流總處 | 觀瀾 | C01 | 1F | 聯辦 | 分體櫃式空調 | 生產區 | 志高 | 5HP(含)以下 | 1 |  | DVAB75 | 富泰通
3063 | C6ZEBZ002490 | 202403新增 | 準時達 | 華南運營處 | 觀瀾 | C01 | 1F | 倉庫 | 吊頂天花空調 | 生產區 | 海爾 | 全型號 | 1 | 觀瀾統倉管理部 | DVAB75 | 富泰通
3064 | C6ZEBZ002491 | 202403新增 | 準時達 | 華南運營處 | 觀瀾 | C01 | 1F | 倉庫 | 吊頂天花空調 | 生產區 | 海爾 | 全型號 | 1 | 觀瀾統倉管理部 | DVAB75 | 富泰通
3065 | C6ZEBZ002492 | 202403新增 | 準時達 | 華南運營處 | 觀瀾 | C01 | 1F | 倉庫 | 吊頂天花空調 | 生產區 | 海爾 | 全型號 | 1 | 觀瀾統倉管理部 | DVAB75 | 富泰通
3066 | C6ZEBZ002493 | 202403新增 | 準時達 | 華南運營處 | 觀瀾 | C01 | 1F | 倉庫 | 吊頂天花空調 | 生產區 | 海爾 | 全型號 | 1 | 觀瀾統倉管理部 | DVAB75 | 富泰通
3067 | C6ZEBZ002494 | 202403新增 | 準時達 | 華南運營處 | 觀瀾 | C01 | 1F | 倉庫 | 吊頂天花空調 | 生產區 | 海爾 | 全型號 | 1 | 觀瀾統倉管理部 | DVAB75 | 富泰通
3068 | C6ZEBZ002495 | 202403新增 | 準時達 | 華南運營處 | 觀瀾 | C01 | 1F | 倉庫 | 吊頂天花空調 | 生產區 | 海爾 | 全型號 | 1 | 觀瀾統倉管理部 | DVAB75 | 富泰通
3069 | C6ZEBZ002496 | 202403新增 | 準時達 | 華南運營處 | 觀瀾 | C01 | 1F | 倉庫 | 分體櫃式空調 | 生產區 | 美的 | 5HP(含)以下 | 1 | 觀瀾統倉管理部 | DVAB75 | 富泰通
3070 | C6ZEBZ002497 | 202403新增 | 準時達 | 華南運營處 | 觀瀾 | C01 | 1F | 倉庫 | 分體櫃式空調 | 生產區 | 美的 | 5HP(含)以下 | 1 | 觀瀾統倉管理部 | DVAB75 | 富泰通
3071 | C6ZEBZ002498 | 202403新增 | 準時達 | 華南運營處 | 觀瀾 | C01 | 1F | 倉庫 | 分體櫃式空調 | 生產區 | 美的 | 5HP(含)以下 | 1 | 觀瀾統倉管理部 | DVAB75 | 富泰通
3072 | C6ZEBZ002499 | 202403新增 | 準時達 | 華南運營處 | 觀瀾 | C01 | 1F | 倉庫 | 分體櫃式空調 | 生產區 | 美的 | 5HP(含)以下 | 1 | 觀瀾統倉管理部 | DVAB75 | 富泰通
3073 | C6ZEBZ002500 | 202403新增 | 準時達 | 華南運營處 | 觀瀾 | C01 | 1F | 倉庫 | 分體櫃式空調 | 生產區 | 美的 | 5HP(含)以下 | 1 | 觀瀾統倉管理部 | DVAB75 | 富泰通
3074 | C6ZEBZ002501 | 202403新增 | 準時達 | 華南運營處 | 觀瀾 | C01 | 1F | 倉庫 | 分體櫃式空調 | 生產區 | 美的 | 5HP(含)以下 | 1 | 觀瀾統倉管理部 | DVAB75 | 富泰通
3075 | C6ZELH004785 | 202105異動 | 準時達 | 物流總處 | 觀瀾 | C01 | 1F | 倉庫 | 分體櫃式空調 | 生產區 | 格力 | 5HP(含)以下 | 1 | 華南營運處IDPBG觀瀾統倉 | DVAB75 | 富泰通
3076 | C6ZELH004786 | 202105異動 | 準時達 | 物流總處 | 觀瀾 | C01 | 1F | 倉庫 | 分體櫃式空調 | 生產區 | 格力 | 5HP(含)以下 | 1 | 華南營運處IDPBG觀瀾統倉 | DVAB75 | 富泰通
3077 | C6IPBZ003751 | 202204新增 | A事業群 | DP2 | 觀瀾 | C02 | 1.5F | 東側辦公區 | 盤管風機 | 生產區 | 捷達萊堡 | 全型號 | 1 | FATP | Q6X0000007 | 富泰華
3078 | C6IPBZ003752 | 202204新增 | A事業群 | DP2 | 觀瀾 | C02 | 1.5F | 東側辦公區 | 盤管風機 | 生產區 | 捷達萊堡 | 全型號 | 1 | FATP | Q6X0000007 | 富泰華
3079 | C6IPBZ003753 | 202204新增 | A事業群 | DP2 | 觀瀾 | C02 | 1.5F | 東側辦公區 | 盤管風機 | 生產區 | 捷達萊堡 | 全型號 | 1 | FATP | Q6X0000007 | 富泰華
3080 | C6IPBZ003754 | 202204新增 | A事業群 | DP2 | 觀瀾 | C02 | 1.5F | 東側辦公區 | 盤管風機 | 生產區 | 捷達萊堡 | 全型號 | 1 | FATP | Q6X0000007 | 富泰華
3081 | C6IPBZ003755 | 202204新增 | A事業群 | DP2 | 觀瀾 | C02 | 1.5F | 東側辦公區 | 盤管風機 | 生產區 | 捷達萊堡 | 全型號 | 1 | FATP | Q6X0000007 | 富泰華
3082 | C6IPBZ003756 | 202204新增 | A事業群 | DP2 | 觀瀾 | C02 | 1.5F | 東側辦公區 | 盤管風機 | 生產區 | 捷達萊堡 | 全型號 | 1 | FATP | Q6X0000007 | 富泰華
3083 | C6IPBZ003757 | 202204新增 | A事業群 | DP2 | 觀瀾 | C02 | 1.5F | 東側辦公區 | 盤管風機 | 生產區 | 捷達萊堡 | 全型號 | 1 | FATP | Q6X0000007 | 富泰華
3084 | C6IPBZ003758 | 202204新增 | A事業群 | DP2 | 觀瀾 | C02 | 1.5F | 東側辦公區 | 盤管風機 | 生產區 | 捷達萊堡 | 全型號 | 1 | FATP | Q6X0000007 | 富泰華
3085 | C6IPBZ003759 | 202204新增 | A事業群 | DP2 | 觀瀾 | C02 | 1.5F | 東側辦公區 | 盤管風機 | 生產區 | 捷達萊堡 | 全型號 | 1 | FATP | Q6X0000007 | 富泰華
3086 | C6IPBZ003760 | 202204新增 | A事業群 | DP2 | 觀瀾 | C02 | 1.5F | 東側辦公區 | 盤管風機 | 生產區 | 捷達萊堡 | 全型號 | 1 | FATP | Q6X0000007 | 富泰華
3087 | C6IPBZ003761 | 202204新增 | A事業群 | DP2 | 觀瀾 | C02 | 1.5F | 東側辦公區 | 盤管風機 | 生產區 | 捷達萊堡 | 全型號 | 1 | FATP | Q6X0000007 | 富泰華
3088 | C6IPBZ003762 | 202204新增 | A事業群 | DP2 | 觀瀾 | C02 | 1.5F | 東側辦公區 | 盤管風機 | 生產區 | 捷達萊堡 | 全型號 | 1 | FATP | Q6X0000007 | 富泰華
3089 | C6IPBZ003763 | 202204新增 | A事業群 | DP2 | 觀瀾 | C02 | 1.5F | 東側辦公區 | 盤管風機 | 生產區 | 捷達萊堡 | 全型號 | 1 | FATP | Q6X0000007 | 富泰華
3090 | C6IPBZ003764 | 202204新增 | A事業群 | DP2 | 觀瀾 | C02 | 1.5F | 東側辦公區 | 盤管風機 | 生產區 | 捷達萊堡 | 全型號 | 1 | FATP | Q6X0000007 | 富泰華
3091 | C6IPBZ003765 | 202204新增 | A事業群 | DP2 | 觀瀾 | C02 | 1.5F | 東側辦公區 | 盤管風機 | 生產區 | 捷達萊堡 | 全型號 | 1 | FATP | Q6X0000007 | 富泰華
3092 | C6IPBZ003766 | 202204新增 | A事業群 | DP2 | 觀瀾 | C02 | 1.5F | 東側辦公區 | 盤管風機 | 生產區 | 捷達萊堡 | 全型號 | 1 | FATP | Q6X0000007 | 富泰華
3093 | C6IPBZ003767 | 202204新增 | A事業群 | DP2 | 觀瀾 | C02 | 1.5F | 東側辦公區 | 盤管風機 | 生產區 | 捷達萊堡 | 全型號 | 1 | FATP | Q6X0000007 | 富泰華
3094 | C6IPBZ003768 | 202204新增 | A事業群 | DP2 | 觀瀾 | C02 | 1.5F | 東側辦公區 | 盤管風機 | 生產區 | 捷達萊堡 | 全型號 | 1 | FATP | Q6X0000007 | 富泰華
3095 | C6IPBZ003769 | 202204新增 | A事業群 | DP2 | 觀瀾 | C02 | 1.5F | 東側辦公區 | 盤管風機 | 生產區 | 捷達萊堡 | 全型號 | 1 | FATP | Q6X0000007 | 富泰華
3096 | C6IPBZ003770 | 202204新增 | A事業群 | DP2 | 觀瀾 | C02 | 1.5F | 東側辦公區 | 盤管風機 | 生產區 | 捷達萊堡 | 全型號 | 1 | FATP | Q6X0000007 | 富泰華
3097 | C6IPBZ003771 | 202204新增 | A事業群 | DP2 | 觀瀾 | C02 | 1.5F | 東側辦公區 | 盤管風機 | 生產區 | 捷達萊堡 | 全型號 | 1 | FATP | Q6X0000007 | 富泰華
3098 | C6IPBZ003772 | 202204新增 | A事業群 | DP2 | 觀瀾 | C02 | 1.5F | 東側辦公區 | 盤管風機 | 生產區 | 捷達萊堡 | 全型號 | 1 | FATP | Q6X0000007 | 富泰華
3099 | C6IPBZ003773 | 202204新增 | A事業群 | DP2 | 觀瀾 | C02 | 1.5F | 東側辦公區 | 盤管風機 | 生產區 | 捷達萊堡 | 全型號 | 1 | FATP | Q6X0000007 | 富泰華
3100 | C6IPBZ003774 | 202204新增 | A事業群 | DP2 | 觀瀾 | C02 | 1.5F | 南側副總辦公室 | 盤管風機 | 辦公區 | 捷達萊堡 | 全型號 | 1 | FATP | Q6X0000007 | 富泰華
3101 | C6IPBZ003775 | 202204新增 | A事業群 | DP2 | 觀瀾 | C02 | 1.5F | 南側副總辦公室 | 盤管風機 | 辦公區 | 捷達萊堡 | 全型號 | 1 | FATP | Q6X0000007 | 富泰華
3102 | C6IPBZ003776 | 202204新增 | A事業群 | DP2 | 觀瀾 | C02 | 1.5F | 北側副總辦公室 | 盤管風機 | 生產區 | 捷達萊堡 | 全型號 | 1 | FATP | Q6X0000007 | 富泰華
3103 | C6IPBZ003777 | 202204新增 | A事業群 | DP2 | 觀瀾 | C02 | 1.5F | 北側副總辦公室 | 盤管風機 | 生產區 | 捷達萊堡 | 全型號 | 1 | FATP | Q6X0000007 | 富泰華
3104 | C6IPBZ003778 | 202204新增 | A事業群 | DP2 | 觀瀾 | C02 | 1.5F | 東南角 | 組合風櫃 | 生產區 | 捷達萊堡 | 3.5萬M3/H(含)以下 | 1 | FATP | Q6X0000007 | 富泰華
3105 | C6IPBZ003779 | 202204新增 | A事業群 | DP2 | 觀瀾 | C02 | 1.5F | 南側資訊機房 | 分體櫃式空調 | 生產區 | 海爾 | 5HP(含)以下 | 1 | FATP | Q6X0000007 | 富泰華
3106 | C6IPBZ003780 | 202204新增 | A事業群 | DP2 | 觀瀾 | C02 | 1.5F | 南側資訊機房 | 分體櫃式空調 | 生產區 | 海爾 | 5HP(含)以下 | 1 | FATP | Q6X0000007 | 富泰華
3107 | C6IPBZ003781 | 202204新增 | A事業群 | DP2 | 觀瀾 | C02 | 1.5F | 北側資訊機房 | 分體櫃式空調 | 生產區 | 海爾 | 5HP(含)以下 | 1 | FATP | Q6X0000007 | 富泰華
3108 | C6IPBZ003782 | 202204新增 | A事業群 | DP2 | 觀瀾 | C02 | 1.5F | 北側資訊機房 | 分體櫃式空調 | 生產區 | 海爾 | 5HP(含)以下 | 1 | FATP | Q6X0000007 | 富泰華
3109 | C6IPBZ003783 | 202204新增 | A事業群 | DP2 | 觀瀾 | C02 | 1.5F | 低壓配電房 | 分體櫃式空調 | 生產區 | 格力 | 5HP(含)以下 | 1 | FATP | Q6X0000007 | 富泰華
3110 | C6IPBZ003784 | 202204新增 | A事業群 | DP2 | 觀瀾 | C02 | 1.5F | 五臺山會議室 | 盤管風機 | 生產區 | 捷達萊堡 | 全型號 | 1 | FATP | Q6X0000007 | 富泰華
3111 | C6IPBZ003785 | 202204新增 | A事業群 | DP2 | 觀瀾 | C02 | 1.5F | 五臺山會議室 | 盤管風機 | 生產區 | 捷達萊堡 | 全型號 | 1 | FATP | Q6X0000007 | 富泰華
3112 | C6IPBZ003786 | 202204新增 | A事業群 | DP2 | 觀瀾 | C02 | 1.5F | 汾河會議室 | 盤管風機 | 生產區 | 捷達萊堡 | 全型號 | 1 | FATP | Q6X0000007 | 富泰華
3113 | C6IPBZ003787 | 202204新增 | A事業群 | DP2 | 觀瀾 | C02 | 1.5F | 黃河會議室 | 盤管風機 | 辦公區 | 捷達萊堡 | 全型號 | 1 | FATP | Q6X0000007 | 富泰華
3114 | C6IPBZ003788 | 202204新增 | A事業群 | DP2 | 觀瀾 | C02 | 1.5F | 黃河會議室 | 盤管風機 | 辦公區 | 捷達萊堡 | 全型號 | 1 | FATP | Q6X0000007 | 富泰華
3115 | C6IPBZ003789 | 202204新增 | A事業群 | DP2 | 觀瀾 | C02 | 1.5F | 嵩山會議室 | 盤管風機 | 辦公區 | 捷達萊堡 | 全型號 | 1 | FATP | Q6X0000007 | 富泰華
3116 | C6IPBZ003790 | 202204新增 | A事業群 | DP2 | 觀瀾 | C02 | 1.5F | 嵩山會議室 | 盤管風機 | 辦公區 | 捷達萊堡 | 全型號 | 1 | FATP | Q6X0000007 | 富泰華
3117 | C6IPBZ003791 | 202204新增 | A事業群 | DP2 | 觀瀾 | C02 | 1.5F | DCC | 盤管風機 | 生產區 | 捷達萊堡 | 全型號 | 1 | FATP | Q6X0000007 | 富泰華
3118 | C6IPBZ003792 | 202204新增 | A事業群 | DP2 | 觀瀾 | C02 | 1.5F | DCC | 盤管風機 | 生產區 | 捷達萊堡 | 全型號 | 1 | FATP | Q6X0000007 | 富泰華
3119 | C6IPBZ003793 | 202204新增 | A事業群 | DP2 | 觀瀾 | C02 | 1.5F | DCC | 盤管風機 | 生產區 | 捷達萊堡 | 全型號 | 1 | FATP | Q6X0000007 | 富泰華
3120 | C6IPBZ003794 | 202204新增 | A事業群 | DP2 | 觀瀾 | C02 | 1.5F | 阿里山會議室 | 盤管風機 | 辦公區 | 捷達萊堡 | 全型號 | 1 | FATP | Q6X0000007 | 富泰華
3121 | C6IPBZ003795 | 202204新增 | A事業群 | DP2 | 觀瀾 | C02 | 1.5F | 阿里山會議室 | 盤管風機 | 辦公區 | 捷達萊堡 | 全型號 | 1 | FATP | Q6X0000007 | 富泰華
3122 | C6IPBZ003796 | 202204新增 | A事業群 | DP2 | 觀瀾 | C02 | 1.5F | 職工之家 | 盤管風機 | 生產區 | 捷達萊堡 | 全型號 | 1 | FATP | Q6X0000007 | 富泰華
3123 | C6IPBZ003797 | 202204新增 | A事業群 | DP2 | 觀瀾 | C02 | 1.5F | 職工之家 | 盤管風機 | 生產區 | 捷達萊堡 | 全型號 | 1 | FATP | Q6X0000007 | 富泰華
3124 | C6IPBZ003798 | 202204新增 | A事業群 | DP2 | 觀瀾 | C02 | 1.5F | 淡水河會議室 | 吊頂天花空調 | 生產區 | 格力 | 全型號 | 1 | FATP | Q6X0000007 | 富泰華
3125 | C6IPBZ003799 | 202204新增 | A事業群 | DP2 | 觀瀾 | C02 | 1.5F | 蓮花山會議室 | 吊頂天花空調 | 生產區 | 格力 | 全型號 | 1 | FATP | Q6X0000007 | 富泰華
3126 | C6IPBZ003800 | 202204新增 | A事業群 | DP2 | 觀瀾 | C02 | 1.5F | 蓮花山會議室 | 吊頂天花空調 | 生產區 | 格力 | 全型號 | 1 | FATP | Q6X0000007 | 富泰華
3127 | C6IPBZ003801 | 202204新增 | A事業群 | DP2 | 觀瀾 | C02 | 1.5F | 珠江會議室 | 分體櫃式空調 | 生產區 | 海爾 | 5HP(含)以下 | 1 | FATP | Q6X0000007 | 富泰華
3128 | C6IPBZ003802 | 202204新增 | A事業群 | DP2 | 觀瀾 | C02 | 1.5F | 珠江會議室 | 分體櫃式空調 | 生產區 | 海爾 | 5HP(含)以下 | 1 | FATP | Q6X0000007 | 富泰華
3129 | C6IPBZ003803 | 202204新增 | A事業群 | DP2 | 觀瀾 | C02 | 1F | 零裝倉 | 盤管風機 | 生產區 | 西屋康達 | 全型號 | 1 | FATP | Q6X0000007 | 富泰華
3130 | C6IPBZ003804 | 202204新增 | A事業群 | DP2 | 觀瀾 | C02 | 1F | 零裝倉 | 盤管風機 | 生產區 | 西屋康達 | 全型號 | 1 | FATP | Q6X0000007 | 富泰華
3131 | C6IPBZ003805 | 202204新增 | A事業群 | DP2 | 觀瀾 | C02 | 1F | 小料倉 | 盤管風機 | 生產區 | 西屋康達 | 全型號 | 1 | FATP | Q6X0000007 | 富泰華
3132 | C6IPBZ003806 | 202204新增 | A事業群 | DP2 | 觀瀾 | C02 | 1F | 小料倉 | 盤管風機 | 生產區 | 西屋康達 | 全型號 | 1 | FATP | Q6X0000007 | 富泰華
3133 | C6IPBZ003807 | 202204新增 | A事業群 | DP2 | 觀瀾 | C02 | 1F | 北側 | 吊頂風櫃（生產區） | 生產區 | 西屋康達 | 全型號 | 1 | FATP | Q6X0000007 | 富泰華
3134 | C6IPBZ003808 | 202204新增 | A事業群 | DP2 | 觀瀾 | C02 | 1F | 北側 | 吊頂風櫃（生產區） | 生產區 | 西屋康達 | 全型號 | 1 | FATP | Q6X0000007 | 富泰華
3135 | C6IPBZ003809 | 202204新增 | A事業群 | DP2 | 觀瀾 | C02 | 1F | 北側 | 吊頂風櫃（生產區） | 生產區 | 西屋康達 | 全型號 | 1 | FATP | Q6X0000007 | 富泰華
3136 | C6IPBZ003810 | 202204新增 | A事業群 | DP2 | 觀瀾 | C02 | 1F | 北側 | 吊頂風櫃（生產區） | 生產區 | 西屋康達 | 全型號 | 1 | FATP | Q6X0000007 | 富泰華
3137 | C6IPBZ003811 | 202204新增 | A事業群 | DP2 | 觀瀾 | C02 | 1F | 北側 | 吊頂風櫃（生產區） | 生產區 | 西屋康達 | 全型號 | 1 | FATP | Q6X0000007 | 富泰華
3138 | C6IPBZ003812 | 202204新增 | A事業群 | DP2 | 觀瀾 | C02 | 1F | 北側 | 吊頂風櫃（生產區） | 生產區 | 西屋康達 | 全型號 | 1 | FATP | Q6X0000007 | 富泰華
3139 | C6IPBZ003813 | 202204新增 | A事業群 | DP2 | 觀瀾 | C02 | 1F | 北側 | 吊頂風櫃（生產區） | 生產區 | 西屋康達 | 全型號 | 1 | FATP | Q6X0000007 | 富泰華
3140 | C6IPBZ003814 | 202204新增 | A事業群 | DP2 | 觀瀾 | C02 | 1F | 北側 | 吊頂風櫃（生產區） | 生產區 | 西屋康達 | 全型號 | 1 | FATP | Q6X0000007 | 富泰華
3141 | C6IPBZ003815 | 202204新增 | A事業群 | DP2 | 觀瀾 | C02 | 1F | 北側 | 吊頂風櫃（生產區） | 生產區 | 西屋康達 | 全型號 | 1 | FATP | Q6X0000007 | 富泰華
3142 | C6IPBZ003816 | 202204新增 | A事業群 | DP2 | 觀瀾 | C02 | 1F | 北側 | 吊頂風櫃（生產區） | 生產區 | 西屋康達 | 全型號 | 1 | FATP | Q6X0000007 | 富泰華
3143 | C6IPBZ003817 | 202204新增 | A事業群 | DP2 | 觀瀾 | C02 | 1F | 北側 | 吊頂風櫃（生產區） | 生產區 | 西屋康達 | 全型號 | 1 | FATP | Q6X0000007 | 富泰華
3144 | C6IPBZ003818 | 202204新增 | A事業群 | DP2 | 觀瀾 | C02 | 1F | 北側 | 吊頂風櫃（生產區） | 生產區 | 西屋康達 | 全型號 | 1 | FATP | Q6X0000007 | 富泰華
3145 | C6IPBZ003819 | 202204新增 | A事業群 | DP2 | 觀瀾 | C02 | 1F | 北側 | 吊頂風櫃（生產區） | 生產區 | 西屋康達 | 全型號 | 1 | FATP | Q6X0000007 | 富泰華
3146 | C6IPBZ003820 | 202204新增 | A事業群 | DP2 | 觀瀾 | C02 | 1F | 北側 | 吊頂風櫃（生產區） | 生產區 | 西屋康達 | 全型號 | 1 | FATP | Q6X0000007 | 富泰華
3147 | C6IPBZ003821 | 202204新增 | A事業群 | DP2 | 觀瀾 | C02 | 1F | 北二附房 | 盤管風機 | 生產區 | 西屋康達 | 全型號 | 1 | FATP | Q6X0000007 | 富泰華
3148 | C6IPBZ003822 | 202204新增 | A事業群 | DP2 | 觀瀾 | C02 | 1F | 南二附房 | 盤管風機 | 生產區 | 西屋康達 | 全型號 | 1 | FATP | Q6X0000007 | 富泰華
3149 | C6IPBZ003823 | 202204新增 | A事業群 | DP2 | 觀瀾 | C02 | 1F | 南一辦公區 | 盤管風機 | 辦公區 | 西屋康達 | 全型號 | 1 | FATP | Q6X0000007 | 富泰華
3150 | C6IPBZ003824 | 202204新增 | A事業群 | DP2 | 觀瀾 | C02 | 1F | PE工程辦公室 | 盤管風機 | 生產區 | 西屋康達 | 全型號 | 1 | FATP | Q6X0000007 | 富泰華
3151 | C6IPBZ003825 | 202204新增 | A事業群 | DP2 | 觀瀾 | C02 | 1F | PE工程辦公室 | 分體櫃式空調 | 生產區 | 格力 | 5HP(含)以下 | 1 | FATP | Q6X0000007 | 富泰華
3152 | C6IPBZ003826 | 202204新增 | A事業群 | DP2 | 觀瀾 | C02 | 1F | 高配房 | 分體櫃式空調 | 生產區 | 海爾 | 5HP(含)以下 | 1 | FATP | Q6X0000007 | 富泰華
3153 | C6IPBZ003827 | 202204新增 | A事業群 | DP2 | 觀瀾 | C02 | 1F | 高配房 | 分體櫃式空調 | 生產區 | 海爾 | 5HP(含)以下 | 1 | FATP | Q6X0000007 | 富泰華
3154 | C6IPBZ003828 | 202204新增 | A事業群 | DP2 | 觀瀾 | C02 | 1F | 高配房 | 分體櫃式空調 | 生產區 | 海爾 | 5HP(含)以下 | 1 | FATP | Q6X0000007 | 富泰華
3155 | C6IPBZ003829 | 202204新增 | A事業群 | DP2 | 觀瀾 | C02 | 1F | 高配房 | 分體櫃式空調 | 生產區 | 海爾 | 5HP(含)以下 | 1 | FATP | Q6X0000007 | 富泰華
3156 | C6IPBZ003830 | 202204新增 | A事業群 | DP2 | 觀瀾 | C02 | 1F | 工業安全辦公室 | 分體櫃式空調 | 辦公區 | 格力 | 5HP(含)以下 | 1 | FATP | Q6X0000007 | 富泰華
3157 | C6IPBZ003831 | 202204新增 | A事業群 | DP2 | 觀瀾 | C02 | 1F | 孕婦休息室 | 分體櫃式空調 | 生產區 | 格力 | 5HP(含)以下 | 1 | FATP | Q6X0000007 | 富泰華
3158 | C6IPBZ003832 | 202204新增 | A事業群 | NPI | 觀瀾 | C02 | 2F | EEMotion Sensor | 盤管風機 | 生產區 | 捷達萊堡 | 全型號 | 1 | NPI | Q6R0000007 | 富泰華
3159 | C6IPBZ003833 | 202204新增 | A事業群 | NPI | 觀瀾 | C02 | 2F | EEMotion Sensor | 盤管風機 | 生產區 | 捷達萊堡 | 全型號 | 1 | NPI | Q6R0000007 | 富泰華
3160 | C6IPBZ003834 | 202204新增 | A事業群 | NPI | 觀瀾 | C02 | 2F | IQC Flex Lab | 盤管風機 | 生產區 | 捷達萊堡 | 全型號 | 1 | NPI | Q6R0000007 | 富泰華
3161 | C6IPBZ003835 | 202204新增 | A事業群 | NPI | 觀瀾 | C02 | 2F | IQC Flex Lab | 盤管風機 | 生產區 | 捷達萊堡 | 全型號 | 1 | NPI | Q6R0000007 | 富泰華
3162 | C6IPBZ003836 | 202204新增 | A事業群 | NPI | 觀瀾 | C02 | 2F | IQC Flex Lab | 盤管風機 | 生產區 | 捷達萊堡 | 全型號 | 1 | NPI | Q6R0000007 | 富泰華
3163 | C6IPBZ003837 | 202204新增 | A事業群 | NPI | 觀瀾 | C02 | 2F | IQC Flex Lab | 盤管風機 | 生產區 | 捷達萊堡 | 全型號 | 1 | NPI | Q6R0000007 | 富泰華
3164 | C6IPBZ003838 | 202204新增 | A事業群 | NPI | 觀瀾 | C02 | 2F | IQC Flex Lab | 盤管風機 | 生產區 | 捷達萊堡 | 全型號 | 1 | NPI | Q6R0000007 | 富泰華
3165 | C6IPBZ003839 | 202204新增 | A事業群 | NPI | 觀瀾 | C02 | 2F | IQC Flex Lab | 盤管風機 | 生產區 | 捷達萊堡 | 全型號 | 1 | NPI | Q6R0000007 | 富泰華
3166 | C6IPBZ003840 | 202204新增 | A事業群 | NPI | 觀瀾 | C02 | 2F | IQC Flex Lab | 盤管風機 | 生產區 | 捷達萊堡 | 全型號 | 1 | NPI | Q6R0000007 | 富泰華
3167 | C6IPBZ003841 | 202204新增 | A事業群 | NPI | 觀瀾 | C02 | 2F | IQC Flex Lab | 盤管風機 | 生產區 | 捷達萊堡 | 全型號 | 1 | NPI | Q6R0000007 | 富泰華
3168 | C6IPBZ003842 | 202204新增 | A事業群 | NPI | 觀瀾 | C02 | 2F | KPD Arc | 盤管風機 | 生產區 | 捷達萊堡 | 全型號 | 1 | NPI | Q6R0000007 | 富泰華
3169 | C6IPBZ003843 | 202204新增 | A事業群 | NPI | 觀瀾 | C02 | 2F | KPD Arc | 盤管風機 | 生產區 | 捷達萊堡 | 全型號 | 1 | NPI | Q6R0000007 | 富泰華
3170 | C6IPBZ003844 | 202204新增 | A事業群 | NPI | 觀瀾 | C02 | 2F | KPD TDMA | 盤管風機 | 生產區 | 捷達萊堡 | 全型號 | 1 | NPI | Q6R0000007 | 富泰華
3171 | C6IPBZ003845 | 202204新增 | A事業群 | NPI | 觀瀾 | C02 | 2F | KPD TDMA | 盤管風機 | 生產區 | 捷達萊堡 | 全型號 | 1 | NPI | Q6R0000007 | 富泰華
3172 | C6IPBZ003846 | 202204新增 | A事業群 | NPI | 觀瀾 | C02 | 2F | KPD System noise Lab | 盤管風機 | 生產區 | 捷達萊堡 | 全型號 | 1 | NPI | Q6R0000007 | 富泰華
3173 | C6IPBZ003847 | 202204新增 | A事業群 | NPI | 觀瀾 | C02 | 2F | KPD System noise Lab | 盤管風機 | 生產區 | 捷達萊堡 | 全型號 | 1 | NPI | Q6R0000007 | 富泰華
3174 | C6IPBZ003848 | 202204新增 | A事業群 | NPI | 觀瀾 | C02 | 2F | KPD System noise Lab | 盤管風機 | 生產區 | 捷達萊堡 | 全型號 | 1 | NPI | Q6R0000007 | 富泰華
3175 | C6IPBZ003849 | 202204新增 | A事業群 | NPI | 觀瀾 | C02 | 2F | KPD Acoustic Lab | 盤管風機 | 生產區 | 捷達萊堡 | 全型號 | 1 | NPI | Q6R0000007 | 富泰華
3176 | C6IPBZ003850 | 202204新增 | A事業群 | NPI | 觀瀾 | C02 | 2F | KPD Acoustic Lab | 盤管風機 | 生產區 | 捷達萊堡 | 全型號 | 1 | NPI | Q6R0000007 | 富泰華
3177 | C6IPBZ003851 | 202204新增 | A事業群 | NPI | 觀瀾 | C02 | 2F | Audio Lab | 盤管風機 | 生產區 | 捷達萊堡 | 全型號 | 1 | NPI | Q6R0000007 | 富泰華
3178 | C6IPBZ003852 | 202204新增 | A事業群 | NPI | 觀瀾 | C02 | 2F | KPD loex | 盤管風機 | 生產區 | 捷達萊堡 | 全型號 | 1 | NPI | Q6R0000007 | 富泰華
3179 | C6IPBZ003853 | 202204新增 | A事業群 | NPI | 觀瀾 | C02 | 2F | 低壓配電房 | 分體櫃式空調 | 生產區 | 格力 | 5HP(含)以下 | 1 | NPI | Q6R0000007 | 富泰華
3180 | C6IPBZ003854 | 202204新增 | A事業群 | NPI | 觀瀾 | C02 | 2F | UPS房 | 分體櫃式空調 | 生產區 | 海爾 | 5HP(含)以下 | 1 | NPI | Q6R0000007 | 富泰華
3181 | C6IPBZ003855 | 202204新增 | A事業群 | NPI | 觀瀾 | C02 | 2F | UPS房 | 分體櫃式空調 | 生產區 | 海爾 | 5HP(含)以下 | 1 | NPI | Q6R0000007 | 富泰華
3182 | C6IPBZ003856 | 202204新增 | A事業群 | NPI | 觀瀾 | C02 | 2F | 北側資訊機房 | 分體櫃式空調 | 生產區 | 海爾 | 5HP(含)以下 | 1 | NPI | Q6R0000007 | 富泰華
3183 | C6IPBZ003857 | 202204新增 | A事業群 | NPI | 觀瀾 | C02 | 2F | 北側資訊機房 | 分體櫃式空調 | 生產區 | 海爾 | 5HP(含)以下 | 1 | NPI | Q6R0000007 | 富泰華
3184 | C6IPBZ003858 | 202204新增 | A事業群 | NPI | 觀瀾 | C02 | 2F | 南側資訊機房 | 分體櫃式空調 | 生產區 | 海爾 | 5HP(含)以下 | 1 | NPI | Q6R0000007 | 富泰華
3185 | C6IPBZ003859 | 202204新增 | A事業群 | NPI | 觀瀾 | C02 | 2F | 南側資訊機房 | 分體櫃式空調 | 生產區 | 海爾 | 5HP(含)以下 | 1 | NPI | Q6R0000007 | 富泰華
3186 | C6IPBZ003860 | 202204新增 | A事業群 | NPI | 觀瀾 | C02 | 2F | EE Brown out | 盤管風機 | 生產區 | 捷達萊堡 | 全型號 | 1 | NPI | Q6R0000007 | 富泰華
3187 | C6IPBZ003861 | 202204新增 | A事業群 | NPI | 觀瀾 | C02 | 2F | EE Signal | 盤管風機 | 生產區 | 捷達萊堡 | 全型號 | 1 | NPI | Q6R0000007 | 富泰華
3188 | C6IPBZ003862 | 202204新增 | A事業群 | NPI | 觀瀾 | C02 | 2F | EE MSFA Lab | 盤管風機 | 生產區 | 捷達萊堡 | 全型號 | 1 | NPI | Q6R0000007 | 富泰華
3189 | C6IPBZ003863 | 202204新增 | A事業群 | NPI | 觀瀾 | C02 | 2F | EE MSDOE Lab | 盤管風機 | 生產區 | 捷達萊堡 | 全型號 | 1 | NPI | Q6R0000007 | 富泰華
3190 | C6IPBZ003864 | 202204新增 | A事業群 | NPI | 觀瀾 | C02 | 2F | EE OSD | 盤管風機 | 生產區 | 捷達萊堡 | 全型號 | 1 | NPI | Q6R0000007 | 富泰華
3191 | C6IPBZ003865 | 202204新增 | A事業群 | NPI | 觀瀾 | C02 | 2F | OQC Curtain | 盤管風機 | 生產區 | 捷達萊堡 | 全型號 | 1 | NPI | Q6R0000007 | 富泰華
3192 | C6IPBZ003866 | 202204新增 | A事業群 | NPI | 觀瀾 | C02 | 2F | OQC Curtain | 盤管風機 | 生產區 | 捷達萊堡 | 全型號 | 1 | NPI | Q6R0000007 | 富泰華
3193 | C6IPBZ003867 | 202204新增 | A事業群 | NPI | 觀瀾 | C02 | 2F | 南二Camera DOE | 盤管風機 | 生產區 | 捷達萊堡 | 全型號 | 1 | NPI | Q6R0000007 | 富泰華
3194 | C6IPBZ003868 | 202204新增 | A事業群 | NPI | 觀瀾 | C02 | 2F | 南二Camera DOE | 盤管風機 | 生產區 | 捷達萊堡 | 全型號 | 1 | NPI | Q6R0000007 | 富泰華
3195 | C6IPBZ003869 | 202204新增 | A事業群 | NPI | 觀瀾 | C02 | 2F | KPD Camera | 盤管風機 | 生產區 | 捷達萊堡 | 全型號 | 1 | NPI | Q6R0000007 | 富泰華
3196 | C6IPBZ003870 | 202204新增 | A事業群 | NPI | 觀瀾 | C02 | 2F | KPD Camera | 盤管風機 | 生產區 | 捷達萊堡 | 全型號 | 1 | NPI | Q6R0000007 | 富泰華
3197 | C6IPBZ003871 | 202204新增 | A事業群 | NPI | 觀瀾 | C02 | 2F | RF-RAT | 盤管風機 | 生產區 | 捷達萊堡 | 全型號 | 1 | NPI | Q6R0000007 | 富泰華
3198 | C6IPBZ003872 | 202204新增 | A事業群 | NPI | 觀瀾 | C02 | 2F | RF-RAT | 吊頂天花空調 | 生產區 | 格力 | 全型號 | 1 | NPI | Q6R0000007 | 富泰華
3199 | C6IPBZ003873 | 202204新增 | A事業群 | NPI | 觀瀾 | C02 | 2F | RF-RAT | 吊頂天花空調 | 生產區 | 格力 | 全型號 | 1 | NPI | Q6R0000007 | 富泰華
3200 | C6IPBZ003874 | 202204新增 | A事業群 | NPI | 觀瀾 | C02 | 2F | 南二Antenna Lab | 盤管風機 | 生產區 | 捷達萊堡 | 全型號 | 1 | NPI | Q6R0000007 | 富泰華
3201 | C6IPBZ003875 | 202204新增 | A事業群 | NPI | 觀瀾 | C02 | 2F | 南二Antenna Lab | 盤管風機 | 生產區 | 捷達萊堡 | 全型號 | 1 | NPI | Q6R0000007 | 富泰華
3202 | C6IPBZ003876 | 202204新增 | A事業群 | NPI | 觀瀾 | C02 | 2F | OQC Peanl Destructive Lab | 盤管風機 | 生產區 | 捷達萊堡 | 全型號 | 1 | NPI | Q6R0000007 | 富泰華
3203 | C6IPBZ003877 | 202204新增 | A事業群 | NPI | 觀瀾 | C02 | 2F | RF Antenna Lab | 盤管風機 | 生產區 | 捷達萊堡 | 全型號 | 1 | NPI | Q6R0000007 | 富泰華
3204 | C6IPBZ003878 | 202204新增 | A事業群 | NPI | 觀瀾 | C02 | 2F | RF Antenna Lab | 盤管風機 | 生產區 | 捷達萊堡 | 全型號 | 1 | NPI | Q6R0000007 | 富泰華
3205 | C6IPBZ003879 | 202204新增 | A事業群 | NPI | 觀瀾 | C02 | 2F | RF Antenna Lab | 盤管風機 | 生產區 | 捷達萊堡 | 全型號 | 1 | NPI | Q6R0000007 | 富泰華
3206 | C6IPBZ003880 | 202204新增 | A事業群 | NPI | 觀瀾 | C02 | 2F | FA Room | 盤管風機 | 生產區 | 捷達萊堡 | 全型號 | 1 | NPI | Q6R0000007 | 富泰華
3207 | C6IPBZ003881 | 202204新增 | A事業群 | NPI | 觀瀾 | C02 | 2F | FA Room | 盤管風機 | 生產區 | 捷達萊堡 | 全型號 | 1 | NPI | Q6R0000007 | 富泰華
3208 | C6IPBZ003882 | 202204新增 | A事業群 | NPI | 觀瀾 | C02 | 2F | HWTE QT Lab | 盤管風機 | 生產區 | 捷達萊堡 | 全型號 | 1 | NPI | Q6R0000007 | 富泰華
3209 | C6IPBZ003883 | 202204新增 | A事業群 | NPI | 觀瀾 | C02 | 2F | NPI 料倉 | 盤管風機 | 生產區 | 捷達萊堡 | 全型號 | 1 | NPI | Q6R0000007 | 富泰華
3210 | C6IPBZ003884 | 202204新增 | A事業群 | NPI | 觀瀾 | C02 | 2F | NPI 料倉 | 盤管風機 | 生產區 | 捷達萊堡 | 全型號 | 1 | NPI | Q6R0000007 | 富泰華
3211 | C6IPBZ003885 | 202204新增 | A事業群 | NPI | 觀瀾 | C02 | 2F | IQC Aco Lab | 盤管風機 | 生產區 | 捷達萊堡 | 全型號 | 1 | NPI | Q6R0000007 | 富泰華
3212 | C6IPBZ003886 | 202204新增 | A事業群 | NPI | 觀瀾 | C02 | 2F | IQC Aco Lab | 盤管風機 | 生產區 | 捷達萊堡 | 全型號 | 1 | NPI | Q6R0000007 | 富泰華
3213 | C6IPBZ003887 | 202204新增 | A事業群 | NPI | 觀瀾 | C02 | 2F | 北二 SW Panic Lab | 盤管風機 | 生產區 | 捷達萊堡 | 全型號 | 1 | NPI | Q6R0000007 | 富泰華
3214 | C6IPBZ003888 | 202204新增 | A事業群 | NPI | 觀瀾 | C02 | 2F | 北二 SW Panic Lab | 盤管風機 | 生產區 | 捷達萊堡 | 全型號 | 1 | NPI | Q6R0000007 | 富泰華
3215 | C6IPBZ003889 | 202204新增 | A事業群 | NPI | 觀瀾 | C02 | 2F | IQC Arc Lab | 盤管風機 | 生產區 | 捷達萊堡 | 全型號 | 1 | NPI | Q6R0000007 | 富泰華
3216 | C6IPBZ003890 | 202204新增 | A事業群 | NPI | 觀瀾 | C02 | 2F | IQC Arc Lab | 盤管風機 | 生產區 | 捷達萊堡 | 全型號 | 1 | NPI | Q6R0000007 | 富泰華
3217 | C6IPBZ003891 | 202204新增 | A事業群 | NPI | 觀瀾 | C02 | 2F | IQC Battary Lab | 盤管風機 | 生產區 | 捷達萊堡 | 全型號 | 1 | NPI | Q6R0000007 | 富泰華
3218 | C6IPBZ003892 | 202204新增 | A事業群 | NPI | 觀瀾 | C02 | 2F | IQC Battary Lab | 盤管風機 | 生產區 | 捷達萊堡 | 全型號 | 1 | NPI | Q6R0000007 | 富泰華
3219 | C6IPBZ003893 | 202204新增 | A事業群 | NPI | 觀瀾 | C02 | 2F | HSG | 盤管風機 | 生產區 | 捷達萊堡 | 全型號 | 1 | NPI | Q6R0000007 | 富泰華
3220 | C6IPBZ003894 | 202204新增 | A事業群 | NPI | 觀瀾 | C02 | 2F | HSG | 盤管風機 | 生產區 | 捷達萊堡 | 全型號 | 1 | NPI | Q6R0000007 | 富泰華
3221 | C6IPBZ003895 | 202204新增 | A事業群 | NPI | 觀瀾 | C02 | 2F | HSG | 盤管風機 | 生產區 | 捷達萊堡 | 全型號 | 1 | NPI | Q6R0000007 | 富泰華
3222 | C6IPBZ003896 | 202204新增 | A事業群 | NPI | 觀瀾 | C02 | 2F | PQC | 盤管風機 | 生產區 | 捷達萊堡 | 全型號 | 1 | NPI | Q6R0000007 | 富泰華
3223 | C6IPBZ003897 | 202204新增 | A事業群 | NPI | 觀瀾 | C02 | 2F | PQC | 盤管風機 | 生產區 | 捷達萊堡 | 全型號 | 1 | NPI | Q6R0000007 | 富泰華
3224 | C6IPBZ003898 | 202204新增 | A事業群 | NPI | 觀瀾 | C02 | 2F | PQC | 盤管風機 | 生產區 | 捷達萊堡 | 全型號 | 1 | NPI | Q6R0000007 | 富泰華
3225 | C6IPBZ003899 | 202204新增 | A事業群 | NPI | 觀瀾 | C02 | 2F | RF Antenna Lab | 盤管風機 | 生產區 | 捷達萊堡 | 全型號 | 1 | NPI | Q6R0000007 | 富泰華
3226 | C6IPBZ003900 | 202204新增 | A事業群 | NPI | 觀瀾 | C02 | 2F | RF Antenna Lab | 盤管風機 | 生產區 | 捷達萊堡 | 全型號 | 1 | NPI | Q6R0000007 | 富泰華
3227 | C6IPBZ003901 | 202204新增 | A事業群 | NPI | 觀瀾 | C02 | 2F | RF Antenna Lab | 盤管風機 | 生產區 | 捷達萊堡 | 全型號 | 1 | NPI | Q6R0000007 | 富泰華
3228 | C6IPBZ003902 | 202204新增 | A事業群 | NPI | 觀瀾 | C02 | 2F | RF Antenna Lab | 盤管風機 | 生產區 | 捷達萊堡 | 全型號 | 1 | NPI | Q6R0000007 | 富泰華
3229 | C6IPBZ003903 | 202204新增 | A事業群 | NPI | 觀瀾 | C02 | 2F | RF Antenna Lab | 吊頂天花空調 | 生產區 | 格力 | 全型號 | 1 | NPI | Q6R0000007 | 富泰華
3230 | C6IPBZ003904 | 202204新增 | A事業群 | NPI | 觀瀾 | C02 | 2F | RF Antenna Lab | 吊頂天花空調 | 生產區 | 格力 | 全型號 | 1 | NPI | Q6R0000007 | 富泰華
3231 | C6IPBZ003905 | 202204新增 | A事業群 | NPI | 觀瀾 | C02 | 2F | Desense Lab | 盤管風機 | 生產區 | 捷達萊堡 | 全型號 | 1 | NPI | Q6R0000007 | 富泰華
3232 | C6IPBZ003906 | 202204新增 | A事業群 | NPI | 觀瀾 | C02 | 2F | HWTE LSP Lab | 盤管風機 | 生產區 | 捷達萊堡 | 全型號 | 1 | NPI | Q6R0000007 | 富泰華
3233 | C6IPBZ003907 | 202204新增 | A事業群 | NPI | 觀瀾 | C02 | 2F | Kolkata Lab | 盤管風機 | 生產區 | 捷達萊堡 | 全型號 | 1 | NPI | Q6R0000007 | 富泰華
3234 | C6IPBZ003908 | 202204新增 | A事業群 | NPI | 觀瀾 | C02 | 2F | Kolkata Lab | 吊頂天花空調 | 生產區 | 格力 | 全型號 | 1 | NPI | Q6R0000007 | 富泰華
3235 | C6IPBZ003909 | 202204新增 | A事業群 | NPI | 觀瀾 | C02 | 2F | Kolkata Lab | 吊頂天花空調 | 生產區 | 格力 | 全型號 | 1 | NPI | Q6R0000007 | 富泰華
3236 | C6IPBZ003910 | 202204新增 | A事業群 | NPI | 觀瀾 | C02 | 2F | MFG辦公室 | 盤管風機 | 生產區 | 捷達萊堡 | 全型號 | 1 | NPI | Q6R0000007 | 富泰華
3237 | C6IPBZ003911 | 202204新增 | A事業群 | NPI | 觀瀾 | C02 | 2F | NPI 保密倉 | 盤管風機 | 生產區 | 捷達萊堡 | 全型號 | 1 | NPI | Q6R0000007 | 富泰華
3238 | C6IPBZ003912 | 202204新增 | A事業群 | NPI | 觀瀾 | C02 | 2F | NPI 保密倉 | 盤管風機 | 生產區 | 捷達萊堡 | 全型號 | 1 | NPI | Q6R0000007 | 富泰華
3239 | C6IPBZ003913 | 202204新增 | A事業群 | NPI | 觀瀾 | C02 | 2F | NPI 保密倉 | 盤管風機 | 生產區 | 捷達萊堡 | 全型號 | 1 | NPI | Q6R0000007 | 富泰華
3240 | C6IPBZ003914 | 202204新增 | A事業群 | NPI | 觀瀾 | C02 | 2F | OQC Lab | 盤管風機 | 生產區 | 捷達萊堡 | 全型號 | 1 | NPI | Q6R0000007 | 富泰華
3241 | C6IPBZ003915 | 202204新增 | A事業群 | NPI | 觀瀾 | C02 | 2F | OQC Lab | 盤管風機 | 生產區 | 捷達萊堡 | 全型號 | 1 | NPI | Q6R0000007 | 富泰華
3242 | C6IPBZ003916 | 202204新增 | A事業群 | NPI | 觀瀾 | C02 | 2F | OQC Lab | 盤管風機 | 生產區 | 捷達萊堡 | 全型號 | 1 | NPI | Q6R0000007 | 富泰華
3243 | C6IPBZ003917 | 202204新增 | A事業群 | NPI | 觀瀾 | C02 | 2F | OQC Lab | 盤管風機 | 生產區 | 捷達萊堡 | 全型號 | 1 | NPI | Q6R0000007 | 富泰華
3244 | C6IPBZ003918 | 202204新增 | A事業群 | NPI | 觀瀾 | C02 | 2F | OQC Lab | 盤管風機 | 生產區 | 捷達萊堡 | 全型號 | 1 | NPI | Q6R0000007 | 富泰華
3245 | C6IPBZ003919 | 202204新增 | A事業群 | NPI | 觀瀾 | C02 | 2F | EE Lab | 盤管風機 | 生產區 | 捷達萊堡 | 全型號 | 1 | NPI | Q6R0000007 | 富泰華
3246 | C6IPBZ003920 | 202204新增 | A事業群 | NPI | 觀瀾 | C02 | 2F | EE Lab | 盤管風機 | 生產區 | 捷達萊堡 | 全型號 | 1 | NPI | Q6R0000007 | 富泰華
3247 | C6IPBZ003921 | 202204新增 | A事業群 | NPI | 觀瀾 | C02 | 2F | EE Lndctive | 盤管風機 | 生產區 | 捷達萊堡 | 全型號 | 1 | NPI | Q6R0000007 | 富泰華
3248 | C6IPBZ003922 | 202204新增 | A事業群 | NPI | 觀瀾 | C02 | 2F | SW Dicg Lab | 盤管風機 | 生產區 | 捷達萊堡 | 全型號 | 1 | NPI | Q6R0000007 | 富泰華
3249 | C6IPBZ003923 | 202204新增 | A事業群 | NPI | 觀瀾 | C02 | 2F | SW Core os Lab | 盤管風機 | 生產區 | 捷達萊堡 | 全型號 | 1 | NPI | Q6R0000007 | 富泰華
3250 | C6IPBZ003924 | 202204新增 | A事業群 | NPI | 觀瀾 | C02 | 2F | SW Wirelss Lab | 盤管風機 | 生產區 | 捷達萊堡 | 全型號 | 1 | NPI | Q6R0000007 | 富泰華
3251 | C6IPBZ003925 | 202204新增 | A事業群 | NPI | 觀瀾 | C02 | 2F | PD Thermal | 盤管風機 | 生產區 | 捷達萊堡 | 全型號 | 1 | NPI | Q6R0000007 | 富泰華
3252 | C6IPBZ003926 | 202204新增 | A事業群 | NPI | 觀瀾 | C02 | 2F | PD Thermal | 盤管風機 | 生產區 | 捷達萊堡 | 全型號 | 1 | NPI | Q6R0000007 | 富泰華
3253 | C6IPBZ003927 | 202204新增 | A事業群 | NPI | 觀瀾 | C02 | 2F | PD Thermal | 吊頂天花空調 | 生產區 | 格力 | 全型號 | 1 | NPI | Q6R0000007 | 富泰華
3254 | C6IPBZ003928 | 202204新增 | A事業群 | NPI | 觀瀾 | C02 | 2F | EE DOE Lab | 盤管風機 | 生產區 | 捷達萊堡 | 全型號 | 1 | NPI | Q6R0000007 | 富泰華
3255 | C6IPBZ003929 | 202204新增 | A事業群 | NPI | 觀瀾 | C02 | 2F | EE DOE Lab | 吊頂天花空調 | 生產區 | 格力 | 全型號 | 1 | NPI | Q6R0000007 | 富泰華
3256 | C6IPBZ003930 | 202204新增 | A事業群 | NPI | 觀瀾 | C02 | 2F | HWTE Camera Lab | 盤管風機 | 生產區 | 捷達萊堡 | 全型號 | 1 | NPI | Q6R0000007 | 富泰華
3257 | C6IPBZ003931 | 202204新增 | A事業群 | NPI | 觀瀾 | C02 | 2F | HWTE Camera Lab | 盤管風機 | 生產區 | 捷達萊堡 | 全型號 | 1 | NPI | Q6R0000007 | 富泰華
3258 | C6IPBZ003932 | 202204新增 | A事業群 | NPI | 觀瀾 | C02 | 2F | HWTE Camera Lab | 盤管風機 | 生產區 | 捷達萊堡 | 全型號 | 1 | NPI | Q6R0000007 | 富泰華
3259 | C6IPBZ003933 | 202204新增 | A事業群 | NPI | 觀瀾 | C02 | 2F | HWTE Flight Deck Lab | 盤管風機 | 生產區 | 捷達萊堡 | 全型號 | 1 | NPI | Q6R0000007 | 富泰華
3260 | C6IPBZ003934 | 202204新增 | A事業群 | NPI | 觀瀾 | C02 | 2F | HWTE Flight Deck Lab | 盤管風機 | 生產區 | 捷達萊堡 | 全型號 | 1 | NPI | Q6R0000007 | 富泰華
3261 | C6IPBZ003935 | 202204新增 | A事業群 | NPI | 觀瀾 | C02 | 2F | HWTE Flight Deck Lab | 盤管風機 | 生產區 | 捷達萊堡 | 全型號 | 1 | NPI | Q6R0000007 | 富泰華
3262 | C6IPBZ003936 | 202204新增 | A事業群 | NPI | 觀瀾 | C02 | 2F | HWTE Flight Deck Lab | 盤管風機 | 生產區 | 捷達萊堡 | 全型號 | 1 | NPI | Q6R0000007 | 富泰華
3263 | C6IPBZ003937 | 202204新增 | A事業群 | NPI | 觀瀾 | C02 | 2F | KPD Touch Lab | 盤管風機 | 生產區 | 捷達萊堡 | 全型號 | 1 | NPI | Q6R0000007 | 富泰華
3264 | C6IPBZ003938 | 202204新增 | A事業群 | NPI | 觀瀾 | C02 | 2F | KPD Touch Lab | 盤管風機 | 生產區 | 捷達萊堡 | 全型號 | 1 | NPI | Q6R0000007 | 富泰華
3265 | C6IPBZ003939 | 202204新增 | A事業群 | NPI | 觀瀾 | C02 | 2F | IQC 3D Lab | 盤管風機 | 生產區 | 捷達萊堡 | 全型號 | 1 | NPI | Q6R0000007 | 富泰華
3266 | C6IPBZ003940 | 202204新增 | A事業群 | NPI | 觀瀾 | C02 | 2F | IQC 3D Lab | 盤管風機 | 生產區 | 捷達萊堡 | 全型號 | 1 | NPI | Q6R0000007 | 富泰華
3267 | C6IPBZ003941 | 202204新增 | A事業群 | NPI | 觀瀾 | C02 | 2F | IQC 3D Lab | 盤管風機 | 生產區 | 捷達萊堡 | 全型號 | 1 | NPI | Q6R0000007 | 富泰華
3268 | C6IPBZ003942 | 202204新增 | A事業群 | NPI | 觀瀾 | C02 | 2F | IQC 3D Lab | 吊頂天花空調 | 生產區 | 格力 | 全型號 | 1 | NPI | Q6R0000007 | 富泰華
3269 | C6IPBZ003943 | 202204新增 | A事業群 | NPI | 觀瀾 | C02 | 2F | IQC 3D Lab | 吊頂天花空調 | 生產區 | 格力 | 全型號 | 1 | NPI | Q6R0000007 | 富泰華
3270 | C6IPBZ003944 | 202204新增 | A事業群 | NPI | 觀瀾 | C02 | 2F | RF Cocx Lab | 盤管風機 | 生產區 | 捷達萊堡 | 全型號 | 1 | NPI | Q6R0000007 | 富泰華
3271 | C6IPBZ003945 | 202204新增 | A事業群 | NPI | 觀瀾 | C02 | 2F | RF Cocx Lab | 盤管風機 | 生產區 | 捷達萊堡 | 全型號 | 1 | NPI | Q6R0000007 | 富泰華
3272 | C6IPBZ003946 | 202204新增 | A事業群 | NPI | 觀瀾 | C02 | 2F | RF Cocx Lab | 盤管風機 | 生產區 | 捷達萊堡 | 全型號 | 1 | NPI | Q6R0000007 | 富泰華
3273 | C6IPBZ003947 | 202204新增 | A事業群 | NPI | 觀瀾 | C02 | 2F | RF Wip As | 盤管風機 | 生產區 | 捷達萊堡 | 全型號 | 1 | NPI | Q6R0000007 | 富泰華
3274 | C6IPBZ003948 | 202204新增 | A事業群 | NPI | 觀瀾 | C02 | 2F | RF Wip As | 盤管風機 | 生產區 | 捷達萊堡 | 全型號 | 1 | NPI | Q6R0000007 | 富泰華
3275 | C6IPBZ003949 | 202204新增 | A事業群 | NPI | 觀瀾 | C02 | 2F | RF Wip As | 盤管風機 | 生產區 | 捷達萊堡 | 全型號 | 1 | NPI | Q6R0000007 | 富泰華
3276 | C6IPBZ003950 | 202204新增 | A事業群 | NPI | 觀瀾 | C02 | 2F | RF Wip As | 盤管風機 | 生產區 | 捷達萊堡 | 全型號 | 1 | NPI | Q6R0000007 | 富泰華
3277 | C6IPBZ003951 | 202204新增 | A事業群 | NPI | 觀瀾 | C02 | 2F | HWTE Fixture Lab | 盤管風機 | 生產區 | 捷達萊堡 | 全型號 | 1 | NPI | Q6R0000007 | 富泰華
3278 | C6IPBZ003952 | 202204新增 | A事業群 | NPI | 觀瀾 | C02 | 2F | HWTE Fixture Lab | 盤管風機 | 生產區 | 捷達萊堡 | 全型號 | 1 | NPI | Q6R0000007 | 富泰華
3279 | C6IPBZ003953 | 202204新增 | A事業群 | NPI | 觀瀾 | C02 | 2F | 車間 | 盤管風機 | 生產區 | 捷達萊堡 | 全型號 | 1 | NPI | Q6R0000007 | 富泰華
3280 | C6IPBZ003954 | 202204新增 | A事業群 | NPI | 觀瀾 | C02 | 2F | 車間 | 盤管風機 | 生產區 | 捷達萊堡 | 全型號 | 1 | NPI | Q6R0000007 | 富泰華
3281 | C6IPBZ003955 | 202204新增 | A事業群 | NPI | 觀瀾 | C02 | 2F | 車間 | 盤管風機 | 生產區 | 捷達萊堡 | 全型號 | 1 | NPI | Q6R0000007 | 富泰華
3282 | C6IPBZ003956 | 202204新增 | A事業群 | NPI | 觀瀾 | C02 | 2F | 車間 | 盤管風機 | 生產區 | 捷達萊堡 | 全型號 | 1 | NPI | Q6R0000007 | 富泰華
3283 | C6IPBZ003957 | 202204新增 | A事業群 | NPI | 觀瀾 | C02 | 2F | 車間 | 盤管風機 | 生產區 | 捷達萊堡 | 全型號 | 1 | NPI | Q6R0000007 | 富泰華
3284 | C6IPBZ003958 | 202204新增 | A事業群 | NPI | 觀瀾 | C02 | 2F | 車間 | 盤管風機 | 生產區 | 捷達萊堡 | 全型號 | 1 | NPI | Q6R0000007 | 富泰華
3285 | C6IPBZ003959 | 202204新增 | A事業群 | NPI | 觀瀾 | C02 | 2F | 車間 | 盤管風機 | 生產區 | 捷達萊堡 | 全型號 | 1 | NPI | Q6R0000007 | 富泰華
3286 | C6IPBZ003960 | 202204新增 | A事業群 | NPI | 觀瀾 | C02 | 2F | 車間 | 盤管風機 | 生產區 | 捷達萊堡 | 全型號 | 1 | NPI | Q6R0000007 | 富泰華
3287 | C6IPBZ003961 | 202204新增 | A事業群 | NPI | 觀瀾 | C02 | 2F | 車間 | 盤管風機 | 生產區 | 捷達萊堡 | 全型號 | 1 | NPI | Q6R0000007 | 富泰華
3288 | C6IPBZ003962 | 202204新增 | A事業群 | NPI | 觀瀾 | C02 | 2F | 車間 | 盤管風機 | 生產區 | 捷達萊堡 | 全型號 | 1 | NPI | Q6R0000007 | 富泰華
3289 | C6IPBZ003963 | 202204新增 | A事業群 | NPI | 觀瀾 | C02 | 2F | 車間 | 盤管風機 | 生產區 | 捷達萊堡 | 全型號 | 1 | NPI | Q6R0000007 | 富泰華
3290 | C6IPBZ003964 | 202204新增 | A事業群 | NPI | 觀瀾 | C02 | 2F | 車間 | 盤管風機 | 生產區 | 捷達萊堡 | 全型號 | 1 | NPI | Q6R0000007 | 富泰華
3291 | C6IPBZ003965 | 202204新增 | A事業群 | NPI | 觀瀾 | C02 | 2F | 車間 | 盤管風機 | 生產區 | 捷達萊堡 | 全型號 | 1 | NPI | Q6R0000007 | 富泰華
3292 | C6IPBZ003966 | 202204新增 | A事業群 | NPI | 觀瀾 | C02 | 2F | 車間 | 盤管風機 | 生產區 | 捷達萊堡 | 全型號 | 1 | NPI | Q6R0000007 | 富泰華
3293 | C6IPBZ003967 | 202204新增 | A事業群 | NPI | 觀瀾 | C02 | 2F | 車間 | 盤管風機 | 生產區 | 捷達萊堡 | 全型號 | 1 | NPI | Q6R0000007 | 富泰華
3294 | C6IPBZ003968 | 202204新增 | A事業群 | NPI | 觀瀾 | C02 | 2F | 車間 | 盤管風機 | 生產區 | 捷達萊堡 | 全型號 | 1 | NPI | Q6R0000007 | 富泰華
3295 | C6IPBZ003969 | 202204新增 | A事業群 | NPI | 觀瀾 | C02 | 2F | 車間 | 盤管風機 | 生產區 | 捷達萊堡 | 全型號 | 1 | NPI | Q6R0000007 | 富泰華
3296 | C6IPBZ003970 | 202204新增 | A事業群 | NPI | 觀瀾 | C02 | 2F | 車間 | 盤管風機 | 生產區 | 捷達萊堡 | 全型號 | 1 | NPI | Q6R0000007 | 富泰華
3297 | C6IPBZ003971 | 202204新增 | A事業群 | NPI | 觀瀾 | C02 | 2F | 車間 | 盤管風機 | 生產區 | 捷達萊堡 | 全型號 | 1 | NPI | Q6R0000007 | 富泰華
3298 | C6IPBZ003972 | 202204新增 | A事業群 | NPI | 觀瀾 | C02 | 2F | 車間 | 盤管風機 | 生產區 | 捷達萊堡 | 全型號 | 1 | NPI | Q6R0000007 | 富泰華
3299 | C6IPBZ003973 | 202204新增 | A事業群 | NPI | 觀瀾 | C02 | 2F | 車間 | 盤管風機 | 生產區 | 捷達萊堡 | 全型號 | 1 | NPI | Q6R0000007 | 富泰華
3300 | C6IPBZ003974 | 202204新增 | A事業群 | NPI | 觀瀾 | C02 | 2F | 車間 | 盤管風機 | 生產區 | 捷達萊堡 | 全型號 | 1 | NPI | Q6R0000007 | 富泰華
3301 | C6IPBZ003975 | 202204新增 | A事業群 | NPI | 觀瀾 | C02 | 2F | 車間 | 盤管風機 | 生產區 | 捷達萊堡 | 全型號 | 1 | NPI | Q6R0000007 | 富泰華
3302 | C6IPBZ003976 | 202204新增 | A事業群 | NPI | 觀瀾 | C02 | 2F | 車間 | 盤管風機 | 生產區 | 捷達萊堡 | 全型號 | 1 | NPI | Q6R0000007 | 富泰華
3303 | C6IPBZ003977 | 202204新增 | A事業群 | NPI | 觀瀾 | C02 | 2F | 車間 | 盤管風機 | 生產區 | 捷達萊堡 | 全型號 | 1 | NPI | Q6R0000007 | 富泰華
3304 | C6IPBZ003978 | 202204新增 | A事業群 | NPI | 觀瀾 | C02 | 2F | 車間 | 盤管風機 | 生產區 | 捷達萊堡 | 全型號 | 1 | NPI | Q6R0000007 | 富泰華
3305 | C6IPBZ003979 | 202204新增 | A事業群 | NPI | 觀瀾 | C02 | 2F | 車間 | 盤管風機 | 生產區 | 捷達萊堡 | 全型號 | 1 | NPI | Q6R0000007 | 富泰華
3306 | C6IPBZ003980 | 202204新增 | A事業群 | NPI | 觀瀾 | C02 | 2F | 車間 | 盤管風機 | 生產區 | 捷達萊堡 | 全型號 | 1 | NPI | Q6R0000007 | 富泰華
3307 | C6IPBZ003981 | 202204新增 | A事業群 | NPI | 觀瀾 | C02 | 2F | 車間 | 盤管風機 | 生產區 | 捷達萊堡 | 全型號 | 1 | NPI | Q6R0000007 | 富泰華
3308 | C6IPBZ003982 | 202204新增 | A事業群 | NPI | 觀瀾 | C02 | 2F | 車間 | 盤管風機 | 生產區 | 捷達萊堡 | 全型號 | 1 | NPI | Q6R0000007 | 富泰華
3309 | C6IPBZ003983 | 202204新增 | A事業群 | NPI | 觀瀾 | C02 | 2F | 車間 | 盤管風機 | 生產區 | 捷達萊堡 | 全型號 | 1 | NPI | Q6R0000007 | 富泰華
3310 | C6IPBZ003984 | 202204新增 | A事業群 | NPI | 觀瀾 | C02 | 2F | 車間 | 盤管風機 | 生產區 | 捷達萊堡 | 全型號 | 1 | NPI | Q6R0000007 | 富泰華
3311 | C6IPBZ003985 | 202204新增 | A事業群 | NPI | 觀瀾 | C02 | 2F | 車間 | 盤管風機 | 生產區 | 捷達萊堡 | 全型號 | 1 | NPI | Q6R0000007 | 富泰華
3312 | C6IPBZ003986 | 202204新增 | A事業群 | NPI | 觀瀾 | C02 | 2F | 車間 | 盤管風機 | 生產區 | 捷達萊堡 | 全型號 | 1 | NPI | Q6R0000007 | 富泰華
3313 | C6IPBZ003987 | 202204新增 | A事業群 | NPI | 觀瀾 | C02 | 2F | 車間 | 盤管風機 | 生產區 | 捷達萊堡 | 全型號 | 1 | NPI | Q6R0000007 | 富泰華
3314 | C6IPBZ003988 | 202204新增 | A事業群 | NPI | 觀瀾 | C02 | 2F | 車間 | 盤管風機 | 生產區 | 捷達萊堡 | 全型號 | 1 | NPI | Q6R0000007 | 富泰華
3315 | C6IPBZ003989 | 202204新增 | A事業群 | NPI | 觀瀾 | C02 | 2F | 車間 | 盤管風機 | 生產區 | 捷達萊堡 | 全型號 | 1 | NPI | Q6R0000007 | 富泰華
3316 | C6IPBZ003990 | 202204新增 | A事業群 | NPI | 觀瀾 | C02 | 2F | 車間 | 盤管風機 | 生產區 | 捷達萊堡 | 全型號 | 1 | NPI | Q6R0000007 | 富泰華
3317 | C6IPBZ003991 | 202204新增 | A事業群 | NPI | 觀瀾 | C02 | 2F | 車間 | 盤管風機 | 生產區 | 捷達萊堡 | 全型號 | 1 | NPI | Q6R0000007 | 富泰華
3318 | C6IPBZ003992 | 202204新增 | A事業群 | NPI | 觀瀾 | C02 | 2F | 車間 | 盤管風機 | 生產區 | 捷達萊堡 | 全型號 | 1 | NPI | Q6R0000007 | 富泰華
3319 | C6IPBZ003993 | 202204新增 | A事業群 | NPI | 觀瀾 | C02 | 2F | 車間 | 盤管風機 | 生產區 | 捷達萊堡 | 全型號 | 1 | NPI | Q6R0000007 | 富泰華
3320 | C6IPBZ003994 | 202204新增 | A事業群 | NPI | 觀瀾 | C02 | 2F | 車間 | 盤管風機 | 生產區 | 捷達萊堡 | 全型號 | 1 | NPI | Q6R0000007 | 富泰華
3321 | C6IPBZ003995 | 202204新增 | A事業群 | NPI | 觀瀾 | C02 | 2F | 車間 | 盤管風機 | 生產區 | 捷達萊堡 | 全型號 | 1 | NPI | Q6R0000007 | 富泰華
3322 | C6IPBZ003996 | 202204新增 | A事業群 | NPI | 觀瀾 | C02 | 2F | 車間 | 盤管風機 | 生產區 | 捷達萊堡 | 全型號 | 1 | NPI | Q6R0000007 | 富泰華
3323 | C6IPBZ003997 | 202204新增 | A事業群 | NPI | 觀瀾 | C02 | 2F | 車間 | 盤管風機 | 生產區 | 捷達萊堡 | 全型號 | 1 | NPI | Q6R0000007 | 富泰華
3324 | C6IPBZ003998 | 202204新增 | A事業群 | NPI | 觀瀾 | C02 | 2F | 車間 | 盤管風機 | 生產區 | 捷達萊堡 | 全型號 | 1 | NPI | Q6R0000007 | 富泰華
3325 | C6IPBZ003999 | 202204新增 | A事業群 | NPI | 觀瀾 | C02 | 2F | 車間 | 盤管風機 | 生產區 | 捷達萊堡 | 全型號 | 1 | NPI | Q6R0000007 | 富泰華
3326 | C6IPBZ004000 | 202204新增 | A事業群 | NPI | 觀瀾 | C02 | 2F | 車間 | 盤管風機 | 生產區 | 捷達萊堡 | 全型號 | 1 | NPI | Q6R0000007 | 富泰華
3327 | C6IPBZ004001 | 202204新增 | A事業群 | NPI | 觀瀾 | C02 | 2F | 車間 | 盤管風機 | 生產區 | 捷達萊堡 | 全型號 | 1 | NPI | Q6R0000007 | 富泰華
3328 | C6IPBZ004002 | 202204新增 | A事業群 | NPI | 觀瀾 | C02 | 2F | 車間 | 盤管風機 | 生產區 | 捷達萊堡 | 全型號 | 1 | NPI | Q6R0000007 | 富泰華
3329 | C6IPBZ004003 | 202204新增 | A事業群 | NPI | 觀瀾 | C02 | 2F | 車間 | 盤管風機 | 生產區 | 捷達萊堡 | 全型號 | 1 | NPI | Q6R0000007 | 富泰華
3330 | C6IPBZ004004 | 202204新增 | A事業群 | NPI | 觀瀾 | C02 | 2F | 車間 | 盤管風機 | 生產區 | 捷達萊堡 | 全型號 | 1 | NPI | Q6R0000007 | 富泰華
3331 | C6IPBZ004005 | 202204新增 | A事業群 | NPI | 觀瀾 | C02 | 2F | 車間 | 盤管風機 | 生產區 | 捷達萊堡 | 全型號 | 1 | NPI | Q6R0000007 | 富泰華
3332 | C6IPBZ004006 | 202204新增 | A事業群 | NPI | 觀瀾 | C02 | 2F | 車間 | 盤管風機 | 生產區 | 捷達萊堡 | 全型號 | 1 | NPI | Q6R0000007 | 富泰華
3333 | C6IPBZ004007 | 202204新增 | A事業群 | NPI | 觀瀾 | C02 | 2F | 車間 | 盤管風機 | 生產區 | 捷達萊堡 | 全型號 | 1 | NPI | Q6R0000007 | 富泰華
3334 | C6IPBZ004008 | 202204新增 | A事業群 | NPI | 觀瀾 | C02 | 2F | 車間 | 盤管風機 | 生產區 | 捷達萊堡 | 全型號 | 1 | NPI | Q6R0000007 | 富泰華
3335 | C6IPBZ004009 | 202204新增 | A事業群 | NPI | 觀瀾 | C02 | 2F | 車間 | 盤管風機 | 生產區 | 捷達萊堡 | 全型號 | 1 | NPI | Q6R0000007 | 富泰華
3336 | C6IPBZ004010 | 202204新增 | A事業群 | NPI | 觀瀾 | C02 | 2F | 車間 | 盤管風機 | 生產區 | 捷達萊堡 | 全型號 | 1 | NPI | Q6R0000007 | 富泰華
3337 | C6IPBZ004011 | 202204新增 | A事業群 | NPI | 觀瀾 | C02 | 2F | 車間 | 盤管風機 | 生產區 | 捷達萊堡 | 全型號 | 1 | NPI | Q6R0000007 | 富泰華
3338 | C6IPBZ004012 | 202204新增 | A事業群 | NPI | 觀瀾 | C02 | 2F | 車間 | 盤管風機 | 生產區 | 捷達萊堡 | 全型號 | 1 | NPI | Q6R0000007 | 富泰華
3339 | C6IPBZ004013 | 202204新增 | A事業群 | NPI | 觀瀾 | C02 | 2F | 車間 | 盤管風機 | 生產區 | 捷達萊堡 | 全型號 | 1 | NPI | Q6R0000007 | 富泰華
3340 | C6IPBZ004014 | 202204新增 | A事業群 | NPI | 觀瀾 | C02 | 2F | 車間 | 盤管風機 | 生產區 | 捷達萊堡 | 全型號 | 1 | NPI | Q6R0000007 | 富泰華
3341 | C6IPBZ004015 | 202204新增 | A事業群 | NPI | 觀瀾 | C02 | 2F | 車間 | 盤管風機 | 生產區 | 捷達萊堡 | 全型號 | 1 | NPI | Q6R0000007 | 富泰華
3342 | C6IPBZ004016 | 202204新增 | A事業群 | NPI | 觀瀾 | C02 | 2F | 車間 | 盤管風機 | 生產區 | 捷達萊堡 | 全型號 | 1 | NPI | Q6R0000007 | 富泰華
3343 | C6IPBZ004017 | 202204新增 | A事業群 | NPI | 觀瀾 | C02 | 2F | 車間 | 盤管風機 | 生產區 | 捷達萊堡 | 全型號 | 1 | NPI | Q6R0000007 | 富泰華
3344 | C6IPBZ004018 | 202204新增 | A事業群 | NPI | 觀瀾 | C02 | 2F | 車間 | 盤管風機 | 生產區 | 捷達萊堡 | 全型號 | 1 | NPI | Q6R0000007 | 富泰華
3345 | C6IPBZ004019 | 202204新增 | A事業群 | NPI | 觀瀾 | C02 | 2F | 車間 | 盤管風機 | 生產區 | 捷達萊堡 | 全型號 | 1 | NPI | Q6R0000007 | 富泰華
3346 | C6IPBZ004020 | 202204新增 | A事業群 | NPI | 觀瀾 | C02 | 2F | 車間 | 盤管風機 | 生產區 | 捷達萊堡 | 全型號 | 1 | NPI | Q6R0000007 | 富泰華
3347 | C6IPBZ004021 | 202204新增 | A事業群 | NPI | 觀瀾 | C02 | 2F | 車間 | 盤管風機 | 生產區 | 捷達萊堡 | 全型號 | 1 | NPI | Q6R0000007 | 富泰華
3348 | C6IPBZ004022 | 202204新增 | A事業群 | NPI | 觀瀾 | C02 | 2F | 車間 | 盤管風機 | 生產區 | 捷達萊堡 | 全型號 | 1 | NPI | Q6R0000007 | 富泰華
3349 | C6IPBZ004023 | 202204新增 | A事業群 | NPI | 觀瀾 | C02 | 2F | 車間 | 盤管風機 | 生產區 | 捷達萊堡 | 全型號 | 1 | NPI | Q6R0000007 | 富泰華
3350 | C6IPBZ004024 | 202204新增 | A事業群 | NPI | 觀瀾 | C02 | 2F | 車間 | 盤管風機 | 生產區 | 捷達萊堡 | 全型號 | 1 | NPI | Q6R0000007 | 富泰華
3351 | C6IPBZ004025 | 202204新增 | A事業群 | NPI | 觀瀾 | C02 | 2F | 車間 | 盤管風機 | 生產區 | 捷達萊堡 | 全型號 | 1 | NPI | Q6R0000007 | 富泰華
3352 | C6IPBZ004026 | 202204新增 | A事業群 | NPI | 觀瀾 | C02 | 2F | 備品室 | 盤管風機 | 生產區 | 捷達萊堡 | 全型號 | 1 | NPI | Q6R0000007 | 富泰華
3353 | C6IPBZ004027 | 202204新增 | A事業群 | NPI | 觀瀾 | C02 | 2F | 備品室 | 盤管風機 | 生產區 | 捷達萊堡 | 全型號 | 1 | NPI | Q6R0000007 | 富泰華
3354 | C6IPBZ004028 | 202204新增 | A事業群 | NPI | 觀瀾 | C02 | 2F | 南一空調房 | 組合風櫃 | 生產區 | 勁騰 | 3.51~6.99萬M3/H | 1 | NPI | Q6R0000007 | 富泰華
3355 | C6IPBZ004029 | 202204新增 | A事業群 | NPI | 觀瀾 | C02 | 2F | 南二空調房 | 組合風櫃 | 生產區 | 勁騰 | 3.51~6.99萬M3/H | 1 | NPI | Q6R0000007 | 富泰華
3356 | C6IPBZ004030 | 202204新增 | A事業群 | NPI | 觀瀾 | C02 | 2F | 北一空調房 | 組合風櫃 | 生產區 | 勁騰 | 3.51~6.99萬M3/H | 1 | NPI | Q6R0000007 | 富泰華
3357 | C6IPBZ004031 | 202204新增 | A事業群 | NPI | 觀瀾 | C02 | 2F | 北二空調房 | 組合風櫃 | 生產區 | 勁騰 | 3.51~6.99萬M3/H | 1 | NPI | Q6R0000007 | 富泰華
3358 | C6IPBZ004032 | 202204新增 | A事業群 | DP2 | 觀瀾 | C02 | 3F | 低壓配電房 | 分體櫃式空調 | 生產區 | 格力 | 5HP(含)以下 | 1 | FATP | Q6X0000007 | 富泰華
3359 | C6IPBZ004033 | 202204新增 | A事業群 | DP2 | 觀瀾 | C02 | 3F | Run-in室 | 吊頂風櫃（生產區） | 生產區 | 捷達萊堡 | 全型號 | 1 | FATP | Q6X0000007 | 富泰華
3360 | C6IPBZ004034 | 202204新增 | A事業群 | DP2 | 觀瀾 | C02 | 3F | Run-in室 | 吊頂風櫃（生產區） | 生產區 | 捷達萊堡 | 全型號 | 1 | FATP | Q6X0000007 | 富泰華
3361 | C6IPBZ004035 | 202204新增 | A事業群 | DP2 | 觀瀾 | C02 | 3F | Smar Lab | 分體櫃式空調 | 生產區 | 海爾 | 5HP(含)以下 | 1 | FATP | Q6X0000007 | 富泰華
3362 | C6IPBZ004036 | 202204新增 | A事業群 | DP2 | 觀瀾 | C02 | 3F | 客戶室鞋櫃區 | 盤管風機 | 生產區 | 捷達萊堡 | 全型號 | 1 | FATP | Q6X0000007 | 富泰華
3363 | C6IPBZ004037 | 202204新增 | A事業群 | DP2 | 觀瀾 | C02 | 3F | 南側資訊機房 | 分體櫃式空調 | 生產區 | 海爾 | 5HP(含)以下 | 1 | FATP | Q6X0000007 | 富泰華
3364 | C6IPBZ004038 | 202204新增 | A事業群 | DP2 | 觀瀾 | C02 | 3F | 南側資訊機房 | 分體櫃式空調 | 生產區 | 海爾 | 5HP(含)以下 | 1 | FATP | Q6X0000007 | 富泰華
3365 | C6IPBZ004039 | 202204新增 | A事業群 | DP2 | 觀瀾 | C02 | 3F | 北側資訊機房 | 分體櫃式空調 | 生產區 | 海爾 | 5HP(含)以下 | 1 | FATP | Q6X0000007 | 富泰華
3366 | C6IPBZ004040 | 202204新增 | A事業群 | DP2 | 觀瀾 | C02 | 3F | 北側資訊機房 | 分體櫃式空調 | 生產區 | 海爾 | 5HP(含)以下 | 1 | FATP | Q6X0000007 | 富泰華
3367 | C6IPBZ004041 | 202204新增 | A事業群 | DP2 | 觀瀾 | C02 | 3F | 備品室 | 盤管風機 | 生產區 | 捷達萊堡 | 全型號 | 1 | FATP | Q6X0000007 | 富泰華
3368 | C6IPBZ004042 | 202204新增 | A事業群 | DP2 | 觀瀾 | C02 | 3F | 備品室 | 盤管風機 | 生產區 | 捷達萊堡 | 全型號 | 1 | FATP | Q6X0000007 | 富泰華
3369 | C6IPBZ004043 | 202204新增 | A事業群 | DP2 | 觀瀾 | C02 | 3F | UPS房 | 分體櫃式空調 | 生產區 | 海爾 | 5HP(含)以下 | 1 | FATP | Q6X0000007 | 富泰華
3370 | C6IPBZ004044 | 202204新增 | A事業群 | DP2 | 觀瀾 | C02 | 3F | ME室 | 盤管風機 | 生產區 | 捷達萊堡 | 全型號 | 1 | FATP | Q6X0000007 | 富泰華
3371 | C6IPBZ004045 | 202204新增 | A事業群 | DP2 | 觀瀾 | C02 | 3F | NPI料倉 | 盤管風機 | 生產區 | 捷達萊堡 | 全型號 | 1 | FATP | Q6X0000007 | 富泰華
3372 | C6IPBZ004046 | 202204新增 | A事業群 | DP2 | 觀瀾 | C02 | 3F | NPI料倉 | 盤管風機 | 生產區 | 捷達萊堡 | 全型號 | 1 | FATP | Q6X0000007 | 富泰華
3373 | C6IPBZ004047 | 202204新增 | A事業群 | DP2 | 觀瀾 | C02 | 3F | NPI料倉 | 盤管風機 | 生產區 | 捷達萊堡 | 全型號 | 1 | FATP | Q6X0000007 | 富泰華
3374 | C6IPBZ004048 | 202204新增 | A事業群 | DP2 | 觀瀾 | C02 | 3F | NPI料倉 | 盤管風機 | 生產區 | 捷達萊堡 | 全型號 | 1 | FATP | Q6X0000007 | 富泰華
3375 | C6IPBZ004049 | 202204新增 | A事業群 | DP2 | 觀瀾 | C02 | 3F | NPI料倉 | 盤管風機 | 生產區 | 捷達萊堡 | 全型號 | 1 | FATP | Q6X0000007 | 富泰華
3376 | C6IPBZ004050 | 202204新增 | A事業群 | DP2 | 觀瀾 | C02 | 3F | PD Fixture | 盤管風機 | 生產區 | 捷達萊堡 | 全型號 | 1 | FATP | Q6X0000007 | 富泰華
3377 | C6IPBZ004051 | 202204新增 | A事業群 | DP2 | 觀瀾 | C02 | 3F | IQC Romeo Lab | 盤管風機 | 生產區 | 捷達萊堡 | 全型號 | 1 | FATP | Q6X0000007 | 富泰華
3378 | C6IPBZ004052 | 202204新增 | A事業群 | DP2 | 觀瀾 | C02 | 3F | IQC Romeo Lab | 盤管風機 | 生產區 | 捷達萊堡 | 全型號 | 1 | FATP | Q6X0000007 | 富泰華
3379 | C6IPBZ004053 | 202204新增 | A事業群 | DP2 | 觀瀾 | C02 | 3F | 列印室 | 盤管風機 | 生產區 | 西屋康達 | 全型號 | 1 | FATP | Q6X0000007 | 富泰華
3380 | C6IPBZ004054 | 202204新增 | A事業群 | DP2 | 觀瀾 | C02 | 3F | 辦公區 | 吊頂風櫃（生產區） | 辦公區 | 西屋康達 | 全型號 | 1 | FATP | Q6X0000007 | 富泰華
3381 | C6IPBZ004055 | 202204新增 | A事業群 | DP2 | 觀瀾 | C02 | 3F | 辦公區 | 吊頂風櫃（生產區） | 辦公區 | 西屋康達 | 全型號 | 1 | FATP | Q6X0000007 | 富泰華
3382 | C6IPBZ004056 | 202204新增 | A事業群 | DP2 | 觀瀾 | C02 | 3F | 辦公區 | 吊頂風櫃（生產區） | 辦公區 | 西屋康達 | 全型號 | 1 | FATP | Q6X0000007 | 富泰華
3383 | C6IPBZ004057 | 202204新增 | A事業群 | DP2 | 觀瀾 | C02 | 3F | 辦公區 | 吊頂風櫃（生產區） | 辦公區 | 西屋康達 | 全型號 | 1 | FATP | Q6X0000007 | 富泰華
3384 | C6IPBZ004058 | 202204新增 | A事業群 | DP2 | 觀瀾 | C02 | 3F | 辦公區 | 吊頂風櫃（生產區） | 辦公區 | 西屋康達 | 全型號 | 1 | FATP | Q6X0000007 | 富泰華
3385 | C6IPBZ004059 | 202204新增 | A事業群 | DP2 | 觀瀾 | C02 | 3F | 辦公區 | 吊頂風櫃（生產區） | 辦公區 | 西屋康達 | 全型號 | 1 | FATP | Q6X0000007 | 富泰華
3386 | C6IPBZ004060 | 202204新增 | A事業群 | DP2 | 觀瀾 | C02 | 3F | 6#會議室 | 吊頂風櫃（生產區） | 生產區 | 西屋康達 | 全型號 | 1 | FATP | Q6X0000007 | 富泰華
3387 | C6IPBZ004061 | 202204新增 | A事業群 | DP2 | 觀瀾 | C02 | 3F | 2#會議室 | 盤管風機 | 生產區 | 捷達萊堡 | 全型號 | 1 | FATP | Q6X0000007 | 富泰華
3388 | C6IPBZ004062 | 202204新增 | A事業群 | DP2 | 觀瀾 | C02 | 3F | 3#會議室 | 盤管風機 | 生產區 | 捷達萊堡 | 全型號 | 1 | FATP | Q6X0000007 | 富泰華
3389 | C6IPBZ004063 | 202204新增 | A事業群 | DP2 | 觀瀾 | C02 | 3F | 3#會議室 | 分體櫃式空調 | 生產區 | 格力 | 5HP(含)以下 | 1 | FATP | Q6X0000007 | 富泰華
3390 | C6IPBZ004064 | 202204新增 | A事業群 | DP2 | 觀瀾 | C02 | 3F | 戰情室 | 盤管風機 | 生產區 | 捷達萊堡 | 全型號 | 1 | FATP | Q6X0000007 | 富泰華
3391 | C6IPBZ004065 | 202204新增 | A事業群 | DP2 | 觀瀾 | C02 | 3F | 4#會議室 | 盤管風機 | 生產區 | 捷達萊堡 | 全型號 | 1 | FATP | Q6X0000007 | 富泰華
3392 | C6IPBZ004066 | 202204新增 | A事業群 | DP2 | 觀瀾 | C02 | 3F | 車間 | 盤管風機 | 生產區 | 捷達萊堡 | 全型號 | 1 | FATP | Q6X0000007 | 富泰華
3393 | C6IPBZ004067 | 202204新增 | A事業群 | DP2 | 觀瀾 | C02 | 3F | 車間 | 盤管風機 | 生產區 | 捷達萊堡 | 全型號 | 1 | FATP | Q6X0000007 | 富泰華
3394 | C6IPBZ004068 | 202204新增 | A事業群 | DP2 | 觀瀾 | C02 | 3F | 車間 | 盤管風機 | 生產區 | 捷達萊堡 | 全型號 | 1 | FATP | Q6X0000007 | 富泰華
3395 | C6IPBZ004069 | 202204新增 | A事業群 | DP2 | 觀瀾 | C02 | 3F | 車間 | 盤管風機 | 生產區 | 捷達萊堡 | 全型號 | 1 | FATP | Q6X0000007 | 富泰華
3396 | C6IPBZ004070 | 202204新增 | A事業群 | DP2 | 觀瀾 | C02 | 3F | 車間 | 盤管風機 | 生產區 | 捷達萊堡 | 全型號 | 1 | FATP | Q6X0000007 | 富泰華
3397 | C6IPBZ004071 | 202204新增 | A事業群 | DP2 | 觀瀾 | C02 | 3F | 車間 | 盤管風機 | 生產區 | 捷達萊堡 | 全型號 | 1 | FATP | Q6X0000007 | 富泰華
3398 | C6IPBZ004072 | 202204新增 | A事業群 | DP2 | 觀瀾 | C02 | 3F | 車間 | 盤管風機 | 生產區 | 捷達萊堡 | 全型號 | 1 | FATP | Q6X0000007 | 富泰華
3399 | C6IPBZ004073 | 202204新增 | A事業群 | DP2 | 觀瀾 | C02 | 3F | 車間 | 盤管風機 | 生產區 | 捷達萊堡 | 全型號 | 1 | FATP | Q6X0000007 | 富泰華
3400 | C6IPBZ004074 | 202204新增 | A事業群 | DP2 | 觀瀾 | C02 | 3F | 車間 | 盤管風機 | 生產區 | 捷達萊堡 | 全型號 | 1 | FATP | Q6X0000007 | 富泰華
3401 | C6IPBZ004075 | 202204新增 | A事業群 | DP2 | 觀瀾 | C02 | 3F | 車間 | 盤管風機 | 生產區 | 捷達萊堡 | 全型號 | 1 | FATP | Q6X0000007 | 富泰華
3402 | C6IPBZ004076 | 202204新增 | A事業群 | DP2 | 觀瀾 | C02 | 3F | 車間 | 盤管風機 | 生產區 | 捷達萊堡 | 全型號 | 1 | FATP | Q6X0000007 | 富泰華
3403 | C6IPBZ004077 | 202204新增 | A事業群 | DP2 | 觀瀾 | C02 | 3F | 車間 | 盤管風機 | 生產區 | 捷達萊堡 | 全型號 | 1 | FATP | Q6X0000007 | 富泰華
3404 | C6IPBZ004078 | 202204新增 | A事業群 | DP2 | 觀瀾 | C02 | 3F | 車間 | 盤管風機 | 生產區 | 捷達萊堡 | 全型號 | 1 | FATP | Q6X0000007 | 富泰華
3405 | C6IPBZ004079 | 202204新增 | A事業群 | DP2 | 觀瀾 | C02 | 3F | 車間 | 盤管風機 | 生產區 | 捷達萊堡 | 全型號 | 1 | FATP | Q6X0000007 | 富泰華
3406 | C6IPBZ004080 | 202204新增 | A事業群 | DP2 | 觀瀾 | C02 | 3F | 車間 | 盤管風機 | 生產區 | 捷達萊堡 | 全型號 | 1 | FATP | Q6X0000007 | 富泰華
3407 | C6IPBZ004081 | 202204新增 | A事業群 | DP2 | 觀瀾 | C02 | 3F | 車間 | 盤管風機 | 生產區 | 捷達萊堡 | 全型號 | 1 | FATP | Q6X0000007 | 富泰華
3408 | C6IPBZ004082 | 202204新增 | A事業群 | DP2 | 觀瀾 | C02 | 3F | 車間 | 盤管風機 | 生產區 | 捷達萊堡 | 全型號 | 1 | FATP | Q6X0000007 | 富泰華
3409 | C6IPBZ004083 | 202204新增 | A事業群 | DP2 | 觀瀾 | C02 | 3F | 車間 | 盤管風機 | 生產區 | 捷達萊堡 | 全型號 | 1 | FATP | Q6X0000007 | 富泰華
3410 | C6IPBZ004084 | 202204新增 | A事業群 | DP2 | 觀瀾 | C02 | 3F | 車間 | 盤管風機 | 生產區 | 捷達萊堡 | 全型號 | 1 | FATP | Q6X0000007 | 富泰華
3411 | C6IPBZ004085 | 202204新增 | A事業群 | DP2 | 觀瀾 | C02 | 3F | 車間 | 盤管風機 | 生產區 | 捷達萊堡 | 全型號 | 1 | FATP | Q6X0000007 | 富泰華
3412 | C6IPBZ004086 | 202204新增 | A事業群 | DP2 | 觀瀾 | C02 | 3F | 車間 | 盤管風機 | 生產區 | 捷達萊堡 | 全型號 | 1 | FATP | Q6X0000007 | 富泰華
3413 | C6IPBZ004087 | 202204新增 | A事業群 | DP2 | 觀瀾 | C02 | 3F | 車間 | 盤管風機 | 生產區 | 捷達萊堡 | 全型號 | 1 | FATP | Q6X0000007 | 富泰華
3414 | C6IPBZ004088 | 202204新增 | A事業群 | DP2 | 觀瀾 | C02 | 3F | 車間 | 盤管風機 | 生產區 | 捷達萊堡 | 全型號 | 1 | FATP | Q6X0000007 | 富泰華
3415 | C6IPBZ004089 | 202204新增 | A事業群 | DP2 | 觀瀾 | C02 | 3F | 車間 | 盤管風機 | 生產區 | 捷達萊堡 | 全型號 | 1 | FATP | Q6X0000007 | 富泰華
3416 | C6IPBZ004090 | 202204新增 | A事業群 | DP2 | 觀瀾 | C02 | 3F | 車間 | 盤管風機 | 生產區 | 捷達萊堡 | 全型號 | 1 | FATP | Q6X0000007 | 富泰華
3417 | C6IPBZ004091 | 202204新增 | A事業群 | DP2 | 觀瀾 | C02 | 3F | 車間 | 盤管風機 | 生產區 | 捷達萊堡 | 全型號 | 1 | FATP | Q6X0000007 | 富泰華
3418 | C6IPBZ004092 | 202204新增 | A事業群 | DP2 | 觀瀾 | C02 | 3F | 車間 | 盤管風機 | 生產區 | 捷達萊堡 | 全型號 | 1 | FATP | Q6X0000007 | 富泰華
3419 | C6IPBZ004093 | 202204新增 | A事業群 | DP2 | 觀瀾 | C02 | 3F | 車間 | 盤管風機 | 生產區 | 捷達萊堡 | 全型號 | 1 | FATP | Q6X0000007 | 富泰華
3420 | C6IPBZ004094 | 202204新增 | A事業群 | DP2 | 觀瀾 | C02 | 3F | 車間 | 盤管風機 | 生產區 | 捷達萊堡 | 全型號 | 1 | FATP | Q6X0000007 | 富泰華
3421 | C6IPBZ004095 | 202204新增 | A事業群 | DP2 | 觀瀾 | C02 | 3F | 車間 | 盤管風機 | 生產區 | 捷達萊堡 | 全型號 | 1 | FATP | Q6X0000007 | 富泰華
3422 | C6IPBZ004096 | 202204新增 | A事業群 | DP2 | 觀瀾 | C02 | 3F | 車間 | 盤管風機 | 生產區 | 捷達萊堡 | 全型號 | 1 | FATP | Q6X0000007 | 富泰華
3423 | C6IPBZ004097 | 202204新增 | A事業群 | DP2 | 觀瀾 | C02 | 3F | 車間 | 盤管風機 | 生產區 | 捷達萊堡 | 全型號 | 1 | FATP | Q6X0000007 | 富泰華
3424 | C6IPBZ004098 | 202204新增 | A事業群 | DP2 | 觀瀾 | C02 | 3F | 車間 | 盤管風機 | 生產區 | 捷達萊堡 | 全型號 | 1 | FATP | Q6X0000007 | 富泰華
3425 | C6IPBZ004099 | 202204新增 | A事業群 | DP2 | 觀瀾 | C02 | 3F | 車間 | 盤管風機 | 生產區 | 捷達萊堡 | 全型號 | 1 | FATP | Q6X0000007 | 富泰華
3426 | C6IPBZ004100 | 202204新增 | A事業群 | DP2 | 觀瀾 | C02 | 3F | 車間 | 盤管風機 | 生產區 | 捷達萊堡 | 全型號 | 1 | FATP | Q6X0000007 | 富泰華
3427 | C6IPBZ004101 | 202204新增 | A事業群 | DP2 | 觀瀾 | C02 | 3F | 車間 | 盤管風機 | 生產區 | 捷達萊堡 | 全型號 | 1 | FATP | Q6X0000007 | 富泰華
3428 | C6IPBZ004102 | 202204新增 | A事業群 | DP2 | 觀瀾 | C02 | 3F | 車間 | 盤管風機 | 生產區 | 捷達萊堡 | 全型號 | 1 | FATP | Q6X0000007 | 富泰華
3429 | C6IPBZ004103 | 202204新增 | A事業群 | DP2 | 觀瀾 | C02 | 3F | 車間 | 盤管風機 | 生產區 | 捷達萊堡 | 全型號 | 1 | FATP | Q6X0000007 | 富泰華
3430 | C6IPBZ004104 | 202204新增 | A事業群 | DP2 | 觀瀾 | C02 | 3F | 車間 | 盤管風機 | 生產區 | 捷達萊堡 | 全型號 | 1 | FATP | Q6X0000007 | 富泰華
3431 | C6IPBZ004105 | 202204新增 | A事業群 | DP2 | 觀瀾 | C02 | 3F | 車間 | 盤管風機 | 生產區 | 捷達萊堡 | 全型號 | 1 | FATP | Q6X0000007 | 富泰華
3432 | C6IPBZ004106 | 202204新增 | A事業群 | DP2 | 觀瀾 | C02 | 3F | 車間 | 盤管風機 | 生產區 | 捷達萊堡 | 全型號 | 1 | FATP | Q6X0000007 | 富泰華
3433 | C6IPBZ004107 | 202204新增 | A事業群 | DP2 | 觀瀾 | C02 | 3F | 車間 | 盤管風機 | 生產區 | 捷達萊堡 | 全型號 | 1 | FATP | Q6X0000007 | 富泰華
3434 | C6IPBZ004108 | 202204新增 | A事業群 | DP2 | 觀瀾 | C02 | 3F | 車間 | 盤管風機 | 生產區 | 捷達萊堡 | 全型號 | 1 | FATP | Q6X0000007 | 富泰華
3435 | C6IPBZ004109 | 202204新增 | A事業群 | DP2 | 觀瀾 | C02 | 3F | 車間 | 盤管風機 | 生產區 | 捷達萊堡 | 全型號 | 1 | FATP | Q6X0000007 | 富泰華
3436 | C6IPBZ004110 | 202204新增 | A事業群 | DP2 | 觀瀾 | C02 | 3F | 車間 | 盤管風機 | 生產區 | 捷達萊堡 | 全型號 | 1 | FATP | Q6X0000007 | 富泰華
3437 | C6IPBZ004111 | 202204新增 | A事業群 | DP2 | 觀瀾 | C02 | 3F | 車間 | 盤管風機 | 生產區 | 捷達萊堡 | 全型號 | 1 | FATP | Q6X0000007 | 富泰華
3438 | C6IPBZ004112 | 202204新增 | A事業群 | DP2 | 觀瀾 | C02 | 3F | 車間 | 盤管風機 | 生產區 | 捷達萊堡 | 全型號 | 1 | FATP | Q6X0000007 | 富泰華
3439 | C6IPBZ004113 | 202204新增 | A事業群 | DP2 | 觀瀾 | C02 | 3F | 車間 | 盤管風機 | 生產區 | 捷達萊堡 | 全型號 | 1 | FATP | Q6X0000007 | 富泰華
3440 | C6IPBZ004114 | 202204新增 | A事業群 | DP2 | 觀瀾 | C02 | 3F | 車間 | 盤管風機 | 生產區 | 捷達萊堡 | 全型號 | 1 | FATP | Q6X0000007 | 富泰華
3441 | C6IPBZ004115 | 202204新增 | A事業群 | DP2 | 觀瀾 | C02 | 3F | 車間 | 盤管風機 | 生產區 | 捷達萊堡 | 全型號 | 1 | FATP | Q6X0000007 | 富泰華
3442 | C6IPBZ004116 | 202204新增 | A事業群 | DP2 | 觀瀾 | C02 | 3F | 車間 | 盤管風機 | 生產區 | 捷達萊堡 | 全型號 | 1 | FATP | Q6X0000007 | 富泰華
3443 | C6IPBZ004117 | 202204新增 | A事業群 | DP2 | 觀瀾 | C02 | 3F | 車間 | 盤管風機 | 生產區 | 捷達萊堡 | 全型號 | 1 | FATP | Q6X0000007 | 富泰華
3444 | C6IPBZ004118 | 202204新增 | A事業群 | DP2 | 觀瀾 | C02 | 3F | 車間 | 盤管風機 | 生產區 | 捷達萊堡 | 全型號 | 1 | FATP | Q6X0000007 | 富泰華
3445 | C6IPBZ004119 | 202204新增 | A事業群 | DP2 | 觀瀾 | C02 | 3F | 車間 | 盤管風機 | 生產區 | 捷達萊堡 | 全型號 | 1 | FATP | Q6X0000007 | 富泰華
3446 | C6IPBZ004120 | 202204新增 | A事業群 | DP2 | 觀瀾 | C02 | 3F | 車間 | 盤管風機 | 生產區 | 捷達萊堡 | 全型號 | 1 | FATP | Q6X0000007 | 富泰華
3447 | C6IPBZ004121 | 202204新增 | A事業群 | DP2 | 觀瀾 | C02 | 3F | 車間 | 盤管風機 | 生產區 | 捷達萊堡 | 全型號 | 1 | FATP | Q6X0000007 | 富泰華
3448 | C6IPBZ004122 | 202204新增 | A事業群 | DP2 | 觀瀾 | C02 | 3F | 車間 | 盤管風機 | 生產區 | 捷達萊堡 | 全型號 | 1 | FATP | Q6X0000007 | 富泰華
3449 | C6IPBZ004123 | 202204新增 | A事業群 | DP2 | 觀瀾 | C02 | 3F | 車間 | 盤管風機 | 生產區 | 捷達萊堡 | 全型號 | 1 | FATP | Q6X0000007 | 富泰華
3450 | C6IPBZ004124 | 202204新增 | A事業群 | DP2 | 觀瀾 | C02 | 3F | 車間 | 盤管風機 | 生產區 | 捷達萊堡 | 全型號 | 1 | FATP | Q6X0000007 | 富泰華
3451 | C6IPBZ004125 | 202204新增 | A事業群 | DP2 | 觀瀾 | C02 | 3F | 車間 | 盤管風機 | 生產區 | 捷達萊堡 | 全型號 | 1 | FATP | Q6X0000007 | 富泰華
3452 | C6IPBZ004126 | 202204新增 | A事業群 | DP2 | 觀瀾 | C02 | 3F | 車間 | 盤管風機 | 生產區 | 捷達萊堡 | 全型號 | 1 | FATP | Q6X0000007 | 富泰華
3453 | C6IPBZ004127 | 202204新增 | A事業群 | DP2 | 觀瀾 | C02 | 3F | 車間 | 盤管風機 | 生產區 | 捷達萊堡 | 全型號 | 1 | FATP | Q6X0000007 | 富泰華
3454 | C6IPBZ004128 | 202204新增 | A事業群 | DP2 | 觀瀾 | C02 | 3F | 車間 | 盤管風機 | 生產區 | 捷達萊堡 | 全型號 | 1 | FATP | Q6X0000007 | 富泰華
3455 | C6IPBZ004129 | 202204新增 | A事業群 | DP2 | 觀瀾 | C02 | 3F | 車間 | 盤管風機 | 生產區 | 捷達萊堡 | 全型號 | 1 | FATP | Q6X0000007 | 富泰華
3456 | C6IPBZ004130 | 202204新增 | A事業群 | DP2 | 觀瀾 | C02 | 3F | 車間 | 盤管風機 | 生產區 | 捷達萊堡 | 全型號 | 1 | FATP | Q6X0000007 | 富泰華
3457 | C6IPBZ004131 | 202204新增 | A事業群 | DP2 | 觀瀾 | C02 | 3F | 車間 | 盤管風機 | 生產區 | 捷達萊堡 | 全型號 | 1 | FATP | Q6X0000007 | 富泰華
3458 | C6IPBZ004132 | 202204新增 | A事業群 | DP2 | 觀瀾 | C02 | 3F | 車間 | 盤管風機 | 生產區 | 捷達萊堡 | 全型號 | 1 | FATP | Q6X0000007 | 富泰華
3459 | C6IPBZ004133 | 202204新增 | A事業群 | DP2 | 觀瀾 | C02 | 3F | 車間 | 盤管風機 | 生產區 | 捷達萊堡 | 全型號 | 1 | FATP | Q6X0000007 | 富泰華
3460 | C6IPBZ004134 | 202204新增 | A事業群 | DP2 | 觀瀾 | C02 | 3F | 車間 | 盤管風機 | 生產區 | 捷達萊堡 | 全型號 | 1 | FATP | Q6X0000007 | 富泰華
3461 | C6IPBZ004135 | 202204新增 | A事業群 | DP2 | 觀瀾 | C02 | 3F | 車間 | 盤管風機 | 生產區 | 捷達萊堡 | 全型號 | 1 | FATP | Q6X0000007 | 富泰華
3462 | C6IPBZ004136 | 202204新增 | A事業群 | DP2 | 觀瀾 | C02 | 3F | 車間 | 盤管風機 | 生產區 | 捷達萊堡 | 全型號 | 1 | FATP | Q6X0000007 | 富泰華
3463 | C6IPBZ004137 | 202204新增 | A事業群 | DP2 | 觀瀾 | C02 | 3F | 車間 | 盤管風機 | 生產區 | 捷達萊堡 | 全型號 | 1 | FATP | Q6X0000007 | 富泰華
3464 | C6IPBZ004138 | 202204新增 | A事業群 | DP2 | 觀瀾 | C02 | 3F | 車間 | 盤管風機 | 生產區 | 捷達萊堡 | 全型號 | 1 | FATP | Q6X0000007 | 富泰華
3465 | C6IPBZ004139 | 202204新增 | A事業群 | DP2 | 觀瀾 | C02 | 3F | 車間 | 盤管風機 | 生產區 | 捷達萊堡 | 全型號 | 1 | FATP | Q6X0000007 | 富泰華
3466 | C6IPBZ004140 | 202204新增 | A事業群 | DP2 | 觀瀾 | C02 | 3F | 車間 | 盤管風機 | 生產區 | 捷達萊堡 | 全型號 | 1 | FATP | Q6X0000007 | 富泰華
3467 | C6IPBZ004141 | 202204新增 | A事業群 | DP2 | 觀瀾 | C02 | 3F | 車間 | 盤管風機 | 生產區 | 捷達萊堡 | 全型號 | 1 | FATP | Q6X0000007 | 富泰華
3468 | C6IPBZ004142 | 202204新增 | A事業群 | DP2 | 觀瀾 | C02 | 3F | 車間 | 盤管風機 | 生產區 | 捷達萊堡 | 全型號 | 1 | FATP | Q6X0000007 | 富泰華
3469 | C6IPBZ004143 | 202204新增 | A事業群 | DP2 | 觀瀾 | C02 | 3F | 車間 | 盤管風機 | 生產區 | 捷達萊堡 | 全型號 | 1 | FATP | Q6X0000007 | 富泰華
3470 | C6IPBZ004144 | 202204新增 | A事業群 | DP2 | 觀瀾 | C02 | 3F | 車間 | 盤管風機 | 生產區 | 捷達萊堡 | 全型號 | 1 | FATP | Q6X0000007 | 富泰華
3471 | C6IPBZ004145 | 202204新增 | A事業群 | DP2 | 觀瀾 | C02 | 3F | 車間 | 盤管風機 | 生產區 | 捷達萊堡 | 全型號 | 1 | FATP | Q6X0000007 | 富泰華
3472 | C6IPBZ004146 | 202204新增 | A事業群 | DP2 | 觀瀾 | C02 | 3F | 車間 | 盤管風機 | 生產區 | 捷達萊堡 | 全型號 | 1 | FATP | Q6X0000007 | 富泰華
3473 | C6IPBZ004147 | 202204新增 | A事業群 | DP2 | 觀瀾 | C02 | 3F | 車間 | 盤管風機 | 生產區 | 捷達萊堡 | 全型號 | 1 | FATP | Q6X0000007 | 富泰華
3474 | C6IPBZ004148 | 202204新增 | A事業群 | DP2 | 觀瀾 | C02 | 3F | 車間 | 盤管風機 | 生產區 | 捷達萊堡 | 全型號 | 1 | FATP | Q6X0000007 | 富泰華
3475 | C6IPBZ004149 | 202204新增 | A事業群 | DP2 | 觀瀾 | C02 | 3F | 車間 | 盤管風機 | 生產區 | 捷達萊堡 | 全型號 | 1 | FATP | Q6X0000007 | 富泰華
3476 | C6IPBZ004150 | 202204新增 | A事業群 | DP2 | 觀瀾 | C02 | 3F | 車間 | 盤管風機 | 生產區 | 捷達萊堡 | 全型號 | 1 | FATP | Q6X0000007 | 富泰華
3477 | C6IPBZ004151 | 202204新增 | A事業群 | DP2 | 觀瀾 | C02 | 3F | 車間 | 盤管風機 | 生產區 | 捷達萊堡 | 全型號 | 1 | FATP | Q6X0000007 | 富泰華
3478 | C6IPBZ004152 | 202204新增 | A事業群 | DP2 | 觀瀾 | C02 | 3F | 車間 | 盤管風機 | 生產區 | 捷達萊堡 | 全型號 | 1 | FATP | Q6X0000007 | 富泰華
3479 | C6IPBZ004153 | 202204新增 | A事業群 | DP2 | 觀瀾 | C02 | 3F | 車間 | 盤管風機 | 生產區 | 捷達萊堡 | 全型號 | 1 | FATP | Q6X0000007 | 富泰華
3480 | C6IPBZ004154 | 202204新增 | A事業群 | DP2 | 觀瀾 | C02 | 3F | 車間 | 盤管風機 | 生產區 | 捷達萊堡 | 全型號 | 1 | FATP | Q6X0000007 | 富泰華
3481 | C6IPBZ004155 | 202204新增 | A事業群 | DP2 | 觀瀾 | C02 | 3F | 車間 | 盤管風機 | 生產區 | 捷達萊堡 | 全型號 | 1 | FATP | Q6X0000007 | 富泰華
3482 | C6IPBZ004156 | 202204新增 | A事業群 | DP2 | 觀瀾 | C02 | 3F | 車間 | 盤管風機 | 生產區 | 捷達萊堡 | 全型號 | 1 | FATP | Q6X0000007 | 富泰華
3483 | C6IPBZ004157 | 202204新增 | A事業群 | DP2 | 觀瀾 | C02 | 3F | 車間 | 盤管風機 | 生產區 | 捷達萊堡 | 全型號 | 1 | FATP | Q6X0000007 | 富泰華
3484 | C6IPBZ004158 | 202204新增 | A事業群 | DP2 | 觀瀾 | C02 | 3F | 車間 | 盤管風機 | 生產區 | 捷達萊堡 | 全型號 | 1 | FATP | Q6X0000007 | 富泰華
3485 | C6IPBZ004159 | 202204新增 | A事業群 | DP2 | 觀瀾 | C02 | 3F | 車間 | 盤管風機 | 生產區 | 捷達萊堡 | 全型號 | 1 | FATP | Q6X0000007 | 富泰華
3486 | C6IPBZ004160 | 202204新增 | A事業群 | DP2 | 觀瀾 | C02 | 3F | 車間 | 盤管風機 | 生產區 | 捷達萊堡 | 全型號 | 1 | FATP | Q6X0000007 | 富泰華
3487 | C6IPBZ004161 | 202204新增 | A事業群 | DP2 | 觀瀾 | C02 | 3F | 車間 | 盤管風機 | 生產區 | 捷達萊堡 | 全型號 | 1 | FATP | Q6X0000007 | 富泰華
3488 | C6IPBZ004162 | 202204新增 | A事業群 | DP2 | 觀瀾 | C02 | 3F | 車間 | 盤管風機 | 生產區 | 捷達萊堡 | 全型號 | 1 | FATP | Q6X0000007 | 富泰華
3489 | C6IPBZ004163 | 202204新增 | A事業群 | DP2 | 觀瀾 | C02 | 3F | 車間 | 盤管風機 | 生產區 | 捷達萊堡 | 全型號 | 1 | FATP | Q6X0000007 | 富泰華
3490 | C6IPBZ004164 | 202204新增 | A事業群 | DP2 | 觀瀾 | C02 | 3F | 車間 | 盤管風機 | 生產區 | 捷達萊堡 | 全型號 | 1 | FATP | Q6X0000007 | 富泰華
3491 | C6IPBZ004165 | 202204新增 | A事業群 | DP2 | 觀瀾 | C02 | 3F | 車間 | 盤管風機 | 生產區 | 捷達萊堡 | 全型號 | 1 | FATP | Q6X0000007 | 富泰華
3492 | C6IPBZ004166 | 202204新增 | A事業群 | DP2 | 觀瀾 | C02 | 3F | 車間 | 盤管風機 | 生產區 | 捷達萊堡 | 全型號 | 1 | FATP | Q6X0000007 | 富泰華
3493 | C6IPBZ004167 | 202204新增 | A事業群 | DP2 | 觀瀾 | C02 | 3F | 車間 | 盤管風機 | 生產區 | 捷達萊堡 | 全型號 | 1 | FATP | Q6X0000007 | 富泰華
3494 | C6IPBZ004168 | 202204新增 | A事業群 | DP2 | 觀瀾 | C02 | 3F | 車間 | 盤管風機 | 生產區 | 捷達萊堡 | 全型號 | 1 | FATP | Q6X0000007 | 富泰華
3495 | C6IPBZ004169 | 202204新增 | A事業群 | DP2 | 觀瀾 | C02 | 3F | 車間 | 盤管風機 | 生產區 | 捷達萊堡 | 全型號 | 1 | FATP | Q6X0000007 | 富泰華
3496 | C6IPBZ004170 | 202204新增 | A事業群 | DP2 | 觀瀾 | C02 | 3F | 車間 | 盤管風機 | 生產區 | 捷達萊堡 | 全型號 | 1 | FATP | Q6X0000007 | 富泰華
3497 | C6IPBZ004171 | 202204新增 | A事業群 | DP2 | 觀瀾 | C02 | 3F | 車間 | 盤管風機 | 生產區 | 捷達萊堡 | 全型號 | 1 | FATP | Q6X0000007 | 富泰華
3498 | C6IPBZ004172 | 202204新增 | A事業群 | DP2 | 觀瀾 | C02 | 3F | 車間 | 盤管風機 | 生產區 | 捷達萊堡 | 全型號 | 1 | FATP | Q6X0000007 | 富泰華
3499 | C6IPBZ004173 | 202204新增 | A事業群 | DP2 | 觀瀾 | C02 | 3F | 車間 | 盤管風機 | 生產區 | 捷達萊堡 | 全型號 | 1 | FATP | Q6X0000007 | 富泰華
3500 | C6IPBZ004174 | 202204新增 | A事業群 | DP2 | 觀瀾 | C02 | 3F | 車間 | 盤管風機 | 生產區 | 捷達萊堡 | 全型號 | 1 | FATP | Q6X0000007 | 富泰華
3501 | C6IPBZ004175 | 202204新增 | A事業群 | DP2 | 觀瀾 | C02 | 3F | 車間 | 盤管風機 | 生產區 | 捷達萊堡 | 全型號 | 1 | FATP | Q6X0000007 | 富泰華
3502 | C6IPBZ004176 | 202204新增 | A事業群 | DP2 | 觀瀾 | C02 | 3F | 車間 | 盤管風機 | 生產區 | 捷達萊堡 | 全型號 | 1 | FATP | Q6X0000007 | 富泰華
3503 | C6IPBZ004177 | 202204新增 | A事業群 | DP2 | 觀瀾 | C02 | 3F | 車間 | 盤管風機 | 生產區 | 捷達萊堡 | 全型號 | 1 | FATP | Q6X0000007 | 富泰華
3504 | C6IPBZ004178 | 202204新增 | A事業群 | DP2 | 觀瀾 | C02 | 3F | 車間 | 盤管風機 | 生產區 | 捷達萊堡 | 全型號 | 1 | FATP | Q6X0000007 | 富泰華
3505 | C6IPBZ004179 | 202204新增 | A事業群 | DP2 | 觀瀾 | C02 | 3F | 車間 | 盤管風機 | 生產區 | 捷達萊堡 | 全型號 | 1 | FATP | Q6X0000007 | 富泰華
3506 | C6IPBZ004180 | 202204新增 | A事業群 | DP2 | 觀瀾 | C02 | 3F | 車間 | 盤管風機 | 生產區 | 捷達萊堡 | 全型號 | 1 | FATP | Q6X0000007 | 富泰華
3507 | C6IPBZ004181 | 202204新增 | A事業群 | DP2 | 觀瀾 | C02 | 3F | 車間 | 盤管風機 | 生產區 | 捷達萊堡 | 全型號 | 1 | FATP | Q6X0000007 | 富泰華
3508 | C6IPBZ004182 | 202204新增 | A事業群 | DP2 | 觀瀾 | C02 | 3F | 車間 | 盤管風機 | 生產區 | 捷達萊堡 | 全型號 | 1 | FATP | Q6X0000007 | 富泰華
3509 | C6IPBZ004183 | 202204新增 | A事業群 | DP2 | 觀瀾 | C02 | 3F | 車間 | 盤管風機 | 生產區 | 捷達萊堡 | 全型號 | 1 | FATP | Q6X0000007 | 富泰華
3510 | C6IPBZ004184 | 202204新增 | A事業群 | DP2 | 觀瀾 | C02 | 3F | 車間 | 盤管風機 | 生產區 | 捷達萊堡 | 全型號 | 1 | FATP | Q6X0000007 | 富泰華
3511 | C6IPBZ004185 | 202204新增 | A事業群 | DP2 | 觀瀾 | C02 | 3F | 車間 | 盤管風機 | 生產區 | 捷達萊堡 | 全型號 | 1 | FATP | Q6X0000007 | 富泰華
3512 | C6IPBZ004186 | 202204新增 | A事業群 | DP2 | 觀瀾 | C02 | 3F | 車間 | 盤管風機 | 生產區 | 捷達萊堡 | 全型號 | 1 | FATP | Q6X0000007 | 富泰華
3513 | C6IPBZ004187 | 202204新增 | A事業群 | DP2 | 觀瀾 | C02 | 3F | 車間 | 盤管風機 | 生產區 | 捷達萊堡 | 全型號 | 1 | FATP | Q6X0000007 | 富泰華
3514 | C6IPBZ004188 | 202204新增 | A事業群 | DP2 | 觀瀾 | C02 | 3F | 車間 | 盤管風機 | 生產區 | 捷達萊堡 | 全型號 | 1 | FATP | Q6X0000007 | 富泰華
3515 | C6IPBZ004189 | 202204新增 | A事業群 | DP2 | 觀瀾 | C02 | 3F | 車間 | 盤管風機 | 生產區 | 捷達萊堡 | 全型號 | 1 | FATP | Q6X0000007 | 富泰華
3516 | C6IPBZ004190 | 202204新增 | A事業群 | DP2 | 觀瀾 | C02 | 3F | 車間 | 盤管風機 | 生產區 | 捷達萊堡 | 全型號 | 1 | FATP | Q6X0000007 | 富泰華
3517 | C6IPBZ004191 | 202204新增 | A事業群 | DP2 | 觀瀾 | C02 | 3F | 車間 | 盤管風機 | 生產區 | 捷達萊堡 | 全型號 | 1 | FATP | Q6X0000007 | 富泰華
3518 | C6IPBZ004192 | 202204新增 | A事業群 | DP2 | 觀瀾 | C02 | 3F | 車間 | 盤管風機 | 生產區 | 捷達萊堡 | 全型號 | 1 | FATP | Q6X0000007 | 富泰華
3519 | C6IPBZ004193 | 202204新增 | A事業群 | DP2 | 觀瀾 | C02 | 3F | 車間 | 盤管風機 | 生產區 | 捷達萊堡 | 全型號 | 1 | FATP | Q6X0000007 | 富泰華
3520 | C6IPBZ004194 | 202204新增 | A事業群 | DP2 | 觀瀾 | C02 | 3F | 車間 | 盤管風機 | 生產區 | 捷達萊堡 | 全型號 | 1 | FATP | Q6X0000007 | 富泰華
3521 | C6IPBZ004195 | 202204新增 | A事業群 | DP2 | 觀瀾 | C02 | 3F | 車間 | 盤管風機 | 生產區 | 捷達萊堡 | 全型號 | 1 | FATP | Q6X0000007 | 富泰華
3522 | C6IPBZ004196 | 202204新增 | A事業群 | DP2 | 觀瀾 | C02 | 3F | 車間 | 盤管風機 | 生產區 | 捷達萊堡 | 全型號 | 1 | FATP | Q6X0000007 | 富泰華
3523 | C6IPBZ004197 | 202204新增 | A事業群 | DP2 | 觀瀾 | C02 | 3F | 車間 | 盤管風機 | 生產區 | 捷達萊堡 | 全型號 | 1 | FATP | Q6X0000007 | 富泰華
3524 | C6IPBZ004198 | 202204新增 | A事業群 | DP2 | 觀瀾 | C02 | 3F | 車間 | 盤管風機 | 生產區 | 捷達萊堡 | 全型號 | 1 | FATP | Q6X0000007 | 富泰華
3525 | C6IPBZ004199 | 202204新增 | A事業群 | DP2 | 觀瀾 | C02 | 3F | 車間 | 盤管風機 | 生產區 | 捷達萊堡 | 全型號 | 1 | FATP | Q6X0000007 | 富泰華
3526 | C6IPBZ004200 | 202204新增 | A事業群 | DP2 | 觀瀾 | C02 | 3F | 車間 | 盤管風機 | 生產區 | 捷達萊堡 | 全型號 | 1 | FATP | Q6X0000007 | 富泰華
3527 | C6IPBZ004201 | 202204新增 | A事業群 | DP2 | 觀瀾 | C02 | 3F | 車間 | 盤管風機 | 生產區 | 捷達萊堡 | 全型號 | 1 | FATP | Q6X0000007 | 富泰華
3528 | C6IPBZ004202 | 202204新增 | A事業群 | DP2 | 觀瀾 | C02 | 3F | 車間 | 盤管風機 | 生產區 | 捷達萊堡 | 全型號 | 1 | FATP | Q6X0000007 | 富泰華
3529 | C6IPBZ004203 | 202204新增 | A事業群 | DP2 | 觀瀾 | C02 | 3F | 南一空調房 | 組合風櫃 | 生產區 | 勁騰 | 3.51~6.99萬M3/H | 1 | FATP | Q6X0000007 | 富泰華
3530 | C6IPBZ004204 | 202204新增 | A事業群 | DP2 | 觀瀾 | C02 | 3F | 南二空調房 | 組合風櫃 | 生產區 | 勁騰 | 3.51~6.99萬M3/H | 1 | FATP | Q6X0000007 | 富泰華
3531 | C6IPBZ004205 | 202204新增 | A事業群 | DP2 | 觀瀾 | C02 | 3F | 北一空調房 | 組合風櫃 | 生產區 | 勁騰 | 3.51~6.99萬M3/H | 1 | FATP | Q6X0000007 | 富泰華
3532 | C6IPBZ004206 | 202204新增 | A事業群 | NPI | 觀瀾 | C02 | 4F | 前臺過道 | 盤管風機 | 生產區 | 捷達萊堡 | 全型號 | 1 | NPI | Q6R0000007 | 富泰華
3533 | C6IPBZ004207 | 202204新增 | A事業群 | NPI | 觀瀾 | C02 | 4F | 前臺過道 | 盤管風機 | 生產區 | 捷達萊堡 | 全型號 | 1 | NPI | Q6R0000007 | 富泰華
3534 | C6IPBZ004208 | 202204新增 | A事業群 | NPI | 觀瀾 | C02 | 4F | 前臺過道 | 盤管風機 | 生產區 | 捷達萊堡 | 全型號 | 1 | NPI | Q6R0000007 | 富泰華
3535 | C6IPBZ004209 | 202204新增 | A事業群 | NPI | 觀瀾 | C02 | 4F | 客戶門崗上方 | 盤管風機 | 生產區 | 捷達萊堡 | 全型號 | 1 | NPI | Q6R0000007 | 富泰華
3536 | C6IPBZ004210 | 202204新增 | A事業群 | NPI | 觀瀾 | C02 | 4F | 監控室 | 分體櫃式空調 | 生產區 | 格力 | 5HP(含)以下 | 1 | NPI | Q6R0000007 | 富泰華
3537 | C6IPBZ004211 | 202204新增 | A事業群 | NPI | 觀瀾 | C02 | 4F | 監控室 | 分體壁掛式空調 | 生產區 | 格力 | 全型號 | 1 | NPI | Q6R0000007 | 富泰華
3538 | C6IPBZ004212 | 202204新增 | A事業群 | NPI | 觀瀾 | C02 | 4F | Lakers | 盤管風機 | 生產區 | 捷達萊堡 | 全型號 | 1 | NPI | Q6R0000007 | 富泰華
3539 | C6IPBZ004213 | 202204新增 | A事業群 | NPI | 觀瀾 | C02 | 4F | Lakers | 盤管風機 | 生產區 | 捷達萊堡 | 全型號 | 1 | NPI | Q6R0000007 | 富泰華
3540 | C6IPBZ004214 | 202204新增 | A事業群 | NPI | 觀瀾 | C02 | 4F | Celtics | 盤管風機 | 生產區 | 捷達萊堡 | 全型號 | 1 | NPI | Q6R0000007 | 富泰華
3541 | C6IPBZ004215 | 202204新增 | A事業群 | NPI | 觀瀾 | C02 | 4F | Celtics | 盤管風機 | 生產區 | 捷達萊堡 | 全型號 | 1 | NPI | Q6R0000007 | 富泰華
3542 | C6IPBZ004216 | 202204新增 | A事業群 | NPI | 觀瀾 | C02 | 4F | Spurs | 盤管風機 | 生產區 | 捷達萊堡 | 全型號 | 1 | NPI | Q6R0000007 | 富泰華
3543 | C6IPBZ004217 | 202204新增 | A事業群 | NPI | 觀瀾 | C02 | 4F | Thunler | 盤管風機 | 生產區 | 捷達萊堡 | 全型號 | 1 | NPI | Q6R0000007 | 富泰華
3544 | C6IPBZ004218 | 202204新增 | A事業群 | NPI | 觀瀾 | C02 | 4F | Rockets | 盤管風機 | 生產區 | 捷達萊堡 | 全型號 | 1 | NPI | Q6R0000007 | 富泰華
3545 | C6IPBZ004219 | 202204新增 | A事業群 | NPI | 觀瀾 | C02 | 4F | Bulls | 盤管風機 | 生產區 | 捷達萊堡 | 全型號 | 1 | NPI | Q6R0000007 | 富泰華
3546 | C6IPBZ004220 | 202204新增 | A事業群 | NPI | 觀瀾 | C02 | 4F | Knicks | 盤管風機 | 生產區 | 捷達萊堡 | 全型號 | 1 | NPI | Q6R0000007 | 富泰華
3547 | C6IPBZ004221 | 202204新增 | A事業群 | NPI | 觀瀾 | C02 | 4F | Knicks | 盤管風機 | 生產區 | 捷達萊堡 | 全型號 | 1 | NPI | Q6R0000007 | 富泰華
3548 | C6IPBZ004222 | 202204新增 | A事業群 | NPI | 觀瀾 | C02 | 4F | Warriors | 盤管風機 | 生產區 | 捷達萊堡 | 全型號 | 1 | NPI | Q6R0000007 | 富泰華
3549 | C6IPBZ004223 | 202204新增 | A事業群 | NPI | 觀瀾 | C02 | 4F | Warriors | 盤管風機 | 生產區 | 捷達萊堡 | 全型號 | 1 | NPI | Q6R0000007 | 富泰華
3550 | C6IPBZ004224 | 202204新增 | A事業群 | NPI | 觀瀾 | C02 | 4F | Warriors | 盤管風機 | 生產區 | 捷達萊堡 | 全型號 | 1 | NPI | Q6R0000007 | 富泰華
3551 | C6IPBZ004225 | 202204新增 | A事業群 | NPI | 觀瀾 | C02 | 4F | Warriors | 盤管風機 | 生產區 | 捷達萊堡 | 全型號 | 1 | NPI | Q6R0000007 | 富泰華
3552 | C6IPBZ004226 | 202204新增 | A事業群 | NPI | 觀瀾 | C02 | 4F | Clippers | 盤管風機 | 生產區 | 捷達萊堡 | 全型號 | 1 | NPI | Q6R0000007 | 富泰華
3553 | C6IPBZ004227 | 202204新增 | A事業群 | NPI | 觀瀾 | C02 | 4F | 過道 | 盤管風機 | 生產區 | 捷達萊堡 | 全型號 | 1 | NPI | Q6R0000007 | 富泰華
3554 | C6IPBZ004228 | 202204新增 | A事業群 | NPI | 觀瀾 | C02 | 4F | Cavaliers | 盤管風機 | 生產區 | 捷達萊堡 | 全型號 | 1 | NPI | Q6R0000007 | 富泰華
3555 | C6IPBZ004229 | 202204新增 | A事業群 | NPI | 觀瀾 | C02 | 4F | Cavaliers | 盤管風機 | 生產區 | 捷達萊堡 | 全型號 | 1 | NPI | Q6R0000007 | 富泰華
3556 | C6IPBZ004230 | 202204新增 | A事業群 | NPI | 觀瀾 | C02 | 4F | Cavaliers | 盤管風機 | 生產區 | 捷達萊堡 | 全型號 | 1 | NPI | Q6R0000007 | 富泰華
3557 | C6IPBZ004231 | 202204新增 | A事業群 | NPI | 觀瀾 | C02 | 4F | Cavaliers | 盤管風機 | 生產區 | 捷達萊堡 | 全型號 | 1 | NPI | Q6R0000007 | 富泰華
3558 | C6IPBZ004232 | 202204新增 | A事業群 | NPI | 觀瀾 | C02 | 4F | 吧檯 | 盤管風機 | 辦公區 | 捷達萊堡 | 全型號 | 1 | NPI | Q6R0000007 | 富泰華
3559 | C6IPBZ004233 | 202204新增 | A事業群 | NPI | 觀瀾 | C02 | 4F | 吧檯 | 盤管風機 | 辦公區 | 捷達萊堡 | 全型號 | 1 | NPI | Q6R0000007 | 富泰華
3560 | C6IPBZ004234 | 202204新增 | A事業群 | NPI | 觀瀾 | C02 | 4F | 吧檯 | 盤管風機 | 辦公區 | 捷達萊堡 | 全型號 | 1 | NPI | Q6R0000007 | 富泰華
3561 | C6IPBZ004235 | 202204新增 | A事業群 | NPI | 觀瀾 | C02 | 4F | 吧檯 | 盤管風機 | 辦公區 | 捷達萊堡 | 全型號 | 1 | NPI | Q6R0000007 | 富泰華
3562 | C6IPBZ004236 | 202204新增 | A事業群 | NPI | 觀瀾 | C02 | 4F | 辦公區1 | 盤管風機 | 辦公區 | 捷達萊堡 | 全型號 | 1 | NPI | Q6R0000007 | 富泰華
3563 | C6IPBZ004237 | 202204新增 | A事業群 | NPI | 觀瀾 | C02 | 4F | 辦公區1 | 盤管風機 | 辦公區 | 捷達萊堡 | 全型號 | 1 | NPI | Q6R0000007 | 富泰華
3564 | C6IPBZ004238 | 202204新增 | A事業群 | NPI | 觀瀾 | C02 | 4F | 辦公區1 | 盤管風機 | 辦公區 | 捷達萊堡 | 全型號 | 1 | NPI | Q6R0000007 | 富泰華
3565 | C6IPBZ004239 | 202204新增 | A事業群 | NPI | 觀瀾 | C02 | 4F | 辦公區1 | 盤管風機 | 辦公區 | 捷達萊堡 | 全型號 | 1 | NPI | Q6R0000007 | 富泰華
3566 | C6IPBZ004240 | 202204新增 | A事業群 | NPI | 觀瀾 | C02 | 4F | 辦公區1 | 盤管風機 | 辦公區 | 捷達萊堡 | 全型號 | 1 | NPI | Q6R0000007 | 富泰華
3567 | C6IPBZ004241 | 202204新增 | A事業群 | NPI | 觀瀾 | C02 | 4F | 辦公區1 | 盤管風機 | 辦公區 | 捷達萊堡 | 全型號 | 1 | NPI | Q6R0000007 | 富泰華
3568 | C6IPBZ004242 | 202204新增 | A事業群 | NPI | 觀瀾 | C02 | 4F | 辦公區1 | 盤管風機 | 辦公區 | 捷達萊堡 | 全型號 | 1 | NPI | Q6R0000007 | 富泰華
3569 | C6IPBZ004243 | 202204新增 | A事業群 | NPI | 觀瀾 | C02 | 4F | 辦公區1 | 盤管風機 | 辦公區 | 捷達萊堡 | 全型號 | 1 | NPI | Q6R0000007 | 富泰華
3570 | C6IPBZ004244 | 202204新增 | A事業群 | NPI | 觀瀾 | C02 | 4F | EPM | 盤管風機 | 生產區 | 捷達萊堡 | 全型號 | 1 | NPI | Q6R0000007 | 富泰華
3571 | C6IPBZ004245 | 202204新增 | A事業群 | NPI | 觀瀾 | C02 | 4F | EPM | 盤管風機 | 生產區 | 捷達萊堡 | 全型號 | 1 | NPI | Q6R0000007 | 富泰華
3572 | C6IPBZ004246 | 202204新增 | A事業群 | NPI | 觀瀾 | C02 | 4F | 辦公區2 | 盤管風機 | 辦公區 | 捷達萊堡 | 全型號 | 1 | NPI | Q6R0000007 | 富泰華
3573 | C6IPBZ004247 | 202204新增 | A事業群 | NPI | 觀瀾 | C02 | 4F | 辦公區2 | 盤管風機 | 辦公區 | 捷達萊堡 | 全型號 | 1 | NPI | Q6R0000007 | 富泰華
3574 | C6IPBZ004248 | 202204新增 | A事業群 | NPI | 觀瀾 | C02 | 4F | 辦公區2 | 盤管風機 | 辦公區 | 捷達萊堡 | 全型號 | 1 | NPI | Q6R0000007 | 富泰華
3575 | C6IPBZ004249 | 202204新增 | A事業群 | NPI | 觀瀾 | C02 | 4F | 辦公區2 | 盤管風機 | 辦公區 | 捷達萊堡 | 全型號 | 1 | NPI | Q6R0000007 | 富泰華
3576 | C6IPBZ004250 | 202204新增 | A事業群 | NPI | 觀瀾 | C02 | 4F | PD | 盤管風機 | 生產區 | 捷達萊堡 | 全型號 | 1 | NPI | Q6R0000007 | 富泰華
3577 | C6IPBZ004251 | 202204新增 | A事業群 | NPI | 觀瀾 | C02 | 4F | PD | 盤管風機 | 生產區 | 捷達萊堡 | 全型號 | 1 | NPI | Q6R0000007 | 富泰華
3578 | C6IPBZ004252 | 202204新增 | A事業群 | NPI | 觀瀾 | C02 | 4F | PD | 盤管風機 | 生產區 | 捷達萊堡 | 全型號 | 1 | NPI | Q6R0000007 | 富泰華
3579 | C6IPBZ004253 | 202204新增 | A事業群 | NPI | 觀瀾 | C02 | 4F | KT倉 | 盤管風機 | 生產區 | 捷達萊堡 | 全型號 | 1 | NPI | Q6R0000007 | 富泰華
3580 | C6IPBZ004254 | 202204新增 | A事業群 | NPI | 觀瀾 | C02 | 4F | KT倉 | 盤管風機 | 生產區 | 捷達萊堡 | 全型號 | 1 | NPI | Q6R0000007 | 富泰華
3581 | C6IPBZ004255 | 202204新增 | A事業群 | NPI | 觀瀾 | C02 | 4F | KT倉 | 盤管風機 | 生產區 | 捷達萊堡 | 全型號 | 1 | NPI | Q6R0000007 | 富泰華
3582 | C6IPBZ004256 | 202204新增 | A事業群 | NPI | 觀瀾 | C02 | 4F | AE Lab DRI | 盤管風機 | 生產區 | 捷達萊堡 | 全型號 | 1 | NPI | Q6R0000007 | 富泰華
3583 | C6IPBZ004257 | 202204新增 | A事業群 | NPI | 觀瀾 | C02 | 4F | AE Lab DRI | 盤管風機 | 生產區 | 捷達萊堡 | 全型號 | 1 | NPI | Q6R0000007 | 富泰華
3584 | C6IPBZ004258 | 202204新增 | A事業群 | NPI | 觀瀾 | C02 | 4F | PQC | 盤管風機 | 生產區 | 捷達萊堡 | 全型號 | 1 | NPI | Q6R0000007 | 富泰華
3585 | C6IPBZ004259 | 202204新增 | A事業群 | NPI | 觀瀾 | C02 | 4F | PQC | 盤管風機 | 生產區 | 捷達萊堡 | 全型號 | 1 | NPI | Q6R0000007 | 富泰華
3586 | C6IPBZ004260 | 202204新增 | A事業群 | NPI | 觀瀾 | C02 | 4F | PQC | 盤管風機 | 生產區 | 捷達萊堡 | 全型號 | 1 | NPI | Q6R0000007 | 富泰華
3587 | C6IPBZ004261 | 202204新增 | A事業群 | NPI | 觀瀾 | C02 | 4F | 備品室 | 盤管風機 | 生產區 | 捷達萊堡 | 全型號 | 1 | NPI | Q6R0000007 | 富泰華
3588 | C6IPBZ004262 | 202204新增 | A事業群 | NPI | 觀瀾 | C02 | 4F | 南側資訊機房 | 分體櫃式空調 | 生產區 | 海爾 | 5HP(含)以下 | 1 | NPI | Q6R0000007 | 富泰華
3589 | C6IPBZ004263 | 202204新增 | A事業群 | NPI | 觀瀾 | C02 | 4F | 南側資訊機房 | 分體櫃式空調 | 生產區 | 海爾 | 5HP(含)以下 | 1 | NPI | Q6R0000007 | 富泰華
3590 | C6IPBZ004264 | 202204新增 | A事業群 | NPI | 觀瀾 | C02 | 4F | 北側資訊機房 | 分體櫃式空調 | 生產區 | 海爾 | 5HP(含)以下 | 1 | NPI | Q6R0000007 | 富泰華
3591 | C6IPBZ004265 | 202204新增 | A事業群 | NPI | 觀瀾 | C02 | 4F | 北側資訊機房 | 分體櫃式空調 | 生產區 | 海爾 | 5HP(含)以下 | 1 | NPI | Q6R0000007 | 富泰華
3592 | C6IPBZ004266 | 202204新增 | A事業群 | NPI | 觀瀾 | C02 | 4F | UPS房 | 分體櫃式空調 | 生產區 | 海爾 | 5HP(含)以下 | 1 | NPI | Q6R0000007 | 富泰華
3593 | C6IPBZ004267 | 202204新增 | A事業群 | NPI | 觀瀾 | C02 | 4F | QA | 盤管風機 | 生產區 | 捷達萊堡 | 全型號 | 1 | NPI | Q6R0000007 | 富泰華
3594 | C6IPBZ004268 | 202204新增 | A事業群 | NPI | 觀瀾 | C02 | 4F | 產線維修室 | 盤管風機 | 生產區 | 捷達萊堡 | 全型號 | 1 | NPI | Q6R0000007 | 富泰華
3595 | C6IPBZ004269 | 202204新增 | A事業群 | NPI | 觀瀾 | C02 | 4F | 產線維修室 | 盤管風機 | 生產區 | 捷達萊堡 | 全型號 | 1 | NPI | Q6R0000007 | 富泰華
3596 | C6IPBZ004270 | 202204新增 | A事業群 | NPI | 觀瀾 | C02 | 4F | 配電房 | 分體櫃式空調 | 生產區 | 海爾 | 5HP(含)以下 | 1 | NPI | Q6R0000007 | 富泰華
3597 | C6IPBZ004271 | 202204新增 | A事業群 | NPI | 觀瀾 | C02 | 4F | 維修區 | 分體櫃式空調 | 生產區 | 海爾 | 5HP(含)以下 | 1 | NPI | Q6R0000007 | 富泰華
3598 | C6IPBZ004272 | 202204新增 | A事業群 | NPI | 觀瀾 | C02 | 4F | 維修區 | 分體櫃式空調 | 生產區 | 海爾 | 5HP(含)以下 | 1 | NPI | Q6R0000007 | 富泰華
3599 | C6IPBZ004273 | 202204新增 | A事業群 | NPI | 觀瀾 | C02 | 4F | Run-in | 吊頂天花空調 | 生產區 | 格力 | 全型號 | 1 | NPI | Q6R0000007 | 富泰華
3600 | C6IPBZ004274 | 202204新增 | A事業群 | NPI | 觀瀾 | C02 | 4F | Run-in | 吊頂天花空調 | 生產區 | 格力 | 全型號 | 1 | NPI | Q6R0000007 | 富泰華
3601 | C6IPBZ004275 | 202204新增 | A事業群 | NPI | 觀瀾 | C02 | 4F | MFG辦公室 | 盤管風機 | 生產區 | 捷達萊堡 | 全型號 | 1 | NPI | Q6R0000007 | 富泰華
3602 | C6IPBZ004276 | 202204新增 | A事業群 | NPI | 觀瀾 | C02 | 4F | PQC | 盤管風機 | 生產區 | 捷達萊堡 | 全型號 | 1 | NPI | Q6R0000007 | 富泰華
3603 | C6IPBZ004277 | 202204新增 | A事業群 | NPI | 觀瀾 | C02 | 4F | PQC | 盤管風機 | 生產區 | 捷達萊堡 | 全型號 | 1 | NPI | Q6R0000007 | 富泰華
3604 | C6IPBZ004278 | 202204新增 | A事業群 | NPI | 觀瀾 | C02 | 4F | PQC | 盤管風機 | 生產區 | 捷達萊堡 | 全型號 | 1 | NPI | Q6R0000007 | 富泰華
3605 | C6IPBZ004279 | 202204新增 | A事業群 | NPI | 觀瀾 | C02 | 4F | 車間 | 盤管風機 | 生產區 | 捷達萊堡 | 全型號 | 1 | NPI | Q6R0000007 | 富泰華
3606 | C6IPBZ004280 | 202204新增 | A事業群 | NPI | 觀瀾 | C02 | 4F | 車間 | 盤管風機 | 生產區 | 捷達萊堡 | 全型號 | 1 | NPI | Q6R0000007 | 富泰華
3607 | C6IPBZ004281 | 202204新增 | A事業群 | NPI | 觀瀾 | C02 | 4F | 車間 | 盤管風機 | 生產區 | 捷達萊堡 | 全型號 | 1 | NPI | Q6R0000007 | 富泰華
3608 | C6IPBZ004282 | 202204新增 | A事業群 | NPI | 觀瀾 | C02 | 4F | 車間 | 盤管風機 | 生產區 | 捷達萊堡 | 全型號 | 1 | NPI | Q6R0000007 | 富泰華
3609 | C6IPBZ004283 | 202204新增 | A事業群 | NPI | 觀瀾 | C02 | 4F | 車間 | 盤管風機 | 生產區 | 捷達萊堡 | 全型號 | 1 | NPI | Q6R0000007 | 富泰華
3610 | C6IPBZ004284 | 202204新增 | A事業群 | NPI | 觀瀾 | C02 | 4F | 車間 | 盤管風機 | 生產區 | 捷達萊堡 | 全型號 | 1 | NPI | Q6R0000007 | 富泰華
3611 | C6IPBZ004285 | 202204新增 | A事業群 | NPI | 觀瀾 | C02 | 4F | 車間 | 盤管風機 | 生產區 | 捷達萊堡 | 全型號 | 1 | NPI | Q6R0000007 | 富泰華
3612 | C6IPBZ004286 | 202204新增 | A事業群 | NPI | 觀瀾 | C02 | 4F | 車間 | 盤管風機 | 生產區 | 捷達萊堡 | 全型號 | 1 | NPI | Q6R0000007 | 富泰華
3613 | C6IPBZ004287 | 202204新增 | A事業群 | NPI | 觀瀾 | C02 | 4F | 車間 | 盤管風機 | 生產區 | 捷達萊堡 | 全型號 | 1 | NPI | Q6R0000007 | 富泰華
3614 | C6IPBZ004288 | 202204新增 | A事業群 | NPI | 觀瀾 | C02 | 4F | 車間 | 盤管風機 | 生產區 | 捷達萊堡 | 全型號 | 1 | NPI | Q6R0000007 | 富泰華
3615 | C6IPBZ004289 | 202204新增 | A事業群 | NPI | 觀瀾 | C02 | 4F | 車間 | 盤管風機 | 生產區 | 捷達萊堡 | 全型號 | 1 | NPI | Q6R0000007 | 富泰華
3616 | C6IPBZ004290 | 202204新增 | A事業群 | NPI | 觀瀾 | C02 | 4F | 車間 | 盤管風機 | 生產區 | 捷達萊堡 | 全型號 | 1 | NPI | Q6R0000007 | 富泰華
3617 | C6IPBZ004291 | 202204新增 | A事業群 | NPI | 觀瀾 | C02 | 4F | 車間 | 盤管風機 | 生產區 | 捷達萊堡 | 全型號 | 1 | NPI | Q6R0000007 | 富泰華
3618 | C6IPBZ004292 | 202204新增 | A事業群 | NPI | 觀瀾 | C02 | 4F | 車間 | 盤管風機 | 生產區 | 捷達萊堡 | 全型號 | 1 | NPI | Q6R0000007 | 富泰華
3619 | C6IPBZ004293 | 202204新增 | A事業群 | NPI | 觀瀾 | C02 | 4F | 車間 | 盤管風機 | 生產區 | 捷達萊堡 | 全型號 | 1 | NPI | Q6R0000007 | 富泰華
3620 | C6IPBZ004294 | 202204新增 | A事業群 | NPI | 觀瀾 | C02 | 4F | 車間 | 盤管風機 | 生產區 | 捷達萊堡 | 全型號 | 1 | NPI | Q6R0000007 | 富泰華
3621 | C6IPBZ004295 | 202204新增 | A事業群 | NPI | 觀瀾 | C02 | 4F | 車間 | 盤管風機 | 生產區 | 捷達萊堡 | 全型號 | 1 | NPI | Q6R0000007 | 富泰華
3622 | C6IPBZ004296 | 202204新增 | A事業群 | NPI | 觀瀾 | C02 | 4F | 車間 | 盤管風機 | 生產區 | 捷達萊堡 | 全型號 | 1 | NPI | Q6R0000007 | 富泰華
3623 | C6IPBZ004297 | 202204新增 | A事業群 | NPI | 觀瀾 | C02 | 4F | 車間 | 盤管風機 | 生產區 | 捷達萊堡 | 全型號 | 1 | NPI | Q6R0000007 | 富泰華
3624 | C6IPBZ004298 | 202204新增 | A事業群 | NPI | 觀瀾 | C02 | 4F | 車間 | 盤管風機 | 生產區 | 捷達萊堡 | 全型號 | 1 | NPI | Q6R0000007 | 富泰華
3625 | C6IPBZ004299 | 202204新增 | A事業群 | NPI | 觀瀾 | C02 | 4F | 車間 | 盤管風機 | 生產區 | 捷達萊堡 | 全型號 | 1 | NPI | Q6R0000007 | 富泰華
3626 | C6IPBZ004300 | 202204新增 | A事業群 | NPI | 觀瀾 | C02 | 4F | 車間 | 盤管風機 | 生產區 | 捷達萊堡 | 全型號 | 1 | NPI | Q6R0000007 | 富泰華
3627 | C6IPBZ004301 | 202204新增 | A事業群 | NPI | 觀瀾 | C02 | 4F | 車間 | 盤管風機 | 生產區 | 捷達萊堡 | 全型號 | 1 | NPI | Q6R0000007 | 富泰華
3628 | C6IPBZ004302 | 202204新增 | A事業群 | NPI | 觀瀾 | C02 | 4F | 車間 | 盤管風機 | 生產區 | 捷達萊堡 | 全型號 | 1 | NPI | Q6R0000007 | 富泰華
3629 | C6IPBZ004303 | 202204新增 | A事業群 | NPI | 觀瀾 | C02 | 4F | 車間 | 盤管風機 | 生產區 | 捷達萊堡 | 全型號 | 1 | NPI | Q6R0000007 | 富泰華
3630 | C6IPBZ004304 | 202204新增 | A事業群 | NPI | 觀瀾 | C02 | 4F | 車間 | 盤管風機 | 生產區 | 捷達萊堡 | 全型號 | 1 | NPI | Q6R0000007 | 富泰華
3631 | C6IPBZ004305 | 202204新增 | A事業群 | NPI | 觀瀾 | C02 | 4F | 車間 | 盤管風機 | 生產區 | 捷達萊堡 | 全型號 | 1 | NPI | Q6R0000007 | 富泰華
3632 | C6IPBZ004306 | 202204新增 | A事業群 | NPI | 觀瀾 | C02 | 4F | 車間 | 盤管風機 | 生產區 | 捷達萊堡 | 全型號 | 1 | NPI | Q6R0000007 | 富泰華
3633 | C6IPBZ004307 | 202204新增 | A事業群 | NPI | 觀瀾 | C02 | 4F | 車間 | 盤管風機 | 生產區 | 捷達萊堡 | 全型號 | 1 | NPI | Q6R0000007 | 富泰華
3634 | C6IPBZ004308 | 202204新增 | A事業群 | NPI | 觀瀾 | C02 | 4F | 車間 | 盤管風機 | 生產區 | 捷達萊堡 | 全型號 | 1 | NPI | Q6R0000007 | 富泰華
3635 | C6IPBZ004309 | 202204新增 | A事業群 | NPI | 觀瀾 | C02 | 4F | 車間 | 盤管風機 | 生產區 | 捷達萊堡 | 全型號 | 1 | NPI | Q6R0000007 | 富泰華
3636 | C6IPBZ004310 | 202204新增 | A事業群 | NPI | 觀瀾 | C02 | 4F | 車間 | 盤管風機 | 生產區 | 捷達萊堡 | 全型號 | 1 | NPI | Q6R0000007 | 富泰華
3637 | C6IPBZ004311 | 202204新增 | A事業群 | NPI | 觀瀾 | C02 | 4F | 車間 | 盤管風機 | 生產區 | 捷達萊堡 | 全型號 | 1 | NPI | Q6R0000007 | 富泰華
3638 | C6IPBZ004312 | 202204新增 | A事業群 | NPI | 觀瀾 | C02 | 4F | 車間 | 盤管風機 | 生產區 | 捷達萊堡 | 全型號 | 1 | NPI | Q6R0000007 | 富泰華
3639 | C6IPBZ004313 | 202204新增 | A事業群 | NPI | 觀瀾 | C02 | 4F | 車間 | 盤管風機 | 生產區 | 捷達萊堡 | 全型號 | 1 | NPI | Q6R0000007 | 富泰華
3640 | C6IPBZ004314 | 202204新增 | A事業群 | NPI | 觀瀾 | C02 | 4F | 車間 | 盤管風機 | 生產區 | 捷達萊堡 | 全型號 | 1 | NPI | Q6R0000007 | 富泰華
3641 | C6IPBZ004315 | 202204新增 | A事業群 | NPI | 觀瀾 | C02 | 4F | 車間 | 盤管風機 | 生產區 | 捷達萊堡 | 全型號 | 1 | NPI | Q6R0000007 | 富泰華
3642 | C6IPBZ004316 | 202204新增 | A事業群 | NPI | 觀瀾 | C02 | 4F | 車間 | 盤管風機 | 生產區 | 捷達萊堡 | 全型號 | 1 | NPI | Q6R0000007 | 富泰華
3643 | C6IPBZ004317 | 202204新增 | A事業群 | NPI | 觀瀾 | C02 | 4F | 車間 | 盤管風機 | 生產區 | 捷達萊堡 | 全型號 | 1 | NPI | Q6R0000007 | 富泰華
3644 | C6IPBZ004318 | 202204新增 | A事業群 | NPI | 觀瀾 | C02 | 4F | 車間 | 盤管風機 | 生產區 | 捷達萊堡 | 全型號 | 1 | NPI | Q6R0000007 | 富泰華
3645 | C6IPBZ004319 | 202204新增 | A事業群 | NPI | 觀瀾 | C02 | 4F | 車間 | 盤管風機 | 生產區 | 捷達萊堡 | 全型號 | 1 | NPI | Q6R0000007 | 富泰華
3646 | C6IPBZ004320 | 202204新增 | A事業群 | NPI | 觀瀾 | C02 | 4F | 車間 | 盤管風機 | 生產區 | 捷達萊堡 | 全型號 | 1 | NPI | Q6R0000007 | 富泰華
3647 | C6IPBZ004321 | 202204新增 | A事業群 | NPI | 觀瀾 | C02 | 4F | 車間 | 盤管風機 | 生產區 | 捷達萊堡 | 全型號 | 1 | NPI | Q6R0000007 | 富泰華
3648 | C6IPBZ004322 | 202204新增 | A事業群 | NPI | 觀瀾 | C02 | 4F | 車間 | 盤管風機 | 生產區 | 捷達萊堡 | 全型號 | 1 | NPI | Q6R0000007 | 富泰華
3649 | C6IPBZ004323 | 202204新增 | A事業群 | NPI | 觀瀾 | C02 | 4F | 車間 | 盤管風機 | 生產區 | 捷達萊堡 | 全型號 | 1 | NPI | Q6R0000007 | 富泰華
3650 | C6IPBZ004324 | 202204新增 | A事業群 | NPI | 觀瀾 | C02 | 4F | 車間 | 盤管風機 | 生產區 | 捷達萊堡 | 全型號 | 1 | NPI | Q6R0000007 | 富泰華
3651 | C6IPBZ004325 | 202204新增 | A事業群 | NPI | 觀瀾 | C02 | 4F | 車間 | 盤管風機 | 生產區 | 捷達萊堡 | 全型號 | 1 | NPI | Q6R0000007 | 富泰華
3652 | C6IPBZ004326 | 202204新增 | A事業群 | NPI | 觀瀾 | C02 | 4F | 車間 | 盤管風機 | 生產區 | 捷達萊堡 | 全型號 | 1 | NPI | Q6R0000007 | 富泰華
3653 | C6IPBZ004327 | 202204新增 | A事業群 | NPI | 觀瀾 | C02 | 4F | 車間 | 盤管風機 | 生產區 | 捷達萊堡 | 全型號 | 1 | NPI | Q6R0000007 | 富泰華
3654 | C6IPBZ004328 | 202204新增 | A事業群 | NPI | 觀瀾 | C02 | 4F | 車間 | 盤管風機 | 生產區 | 捷達萊堡 | 全型號 | 1 | NPI | Q6R0000007 | 富泰華
3655 | C6IPBZ004329 | 202204新增 | A事業群 | NPI | 觀瀾 | C02 | 4F | 車間 | 盤管風機 | 生產區 | 捷達萊堡 | 全型號 | 1 | NPI | Q6R0000007 | 富泰華
3656 | C6IPBZ004330 | 202204新增 | A事業群 | NPI | 觀瀾 | C02 | 4F | 車間 | 盤管風機 | 生產區 | 捷達萊堡 | 全型號 | 1 | NPI | Q6R0000007 | 富泰華
3657 | C6IPBZ004331 | 202204新增 | A事業群 | NPI | 觀瀾 | C02 | 4F | 車間 | 盤管風機 | 生產區 | 捷達萊堡 | 全型號 | 1 | NPI | Q6R0000007 | 富泰華
3658 | C6IPBZ004332 | 202204新增 | A事業群 | NPI | 觀瀾 | C02 | 4F | 車間 | 盤管風機 | 生產區 | 捷達萊堡 | 全型號 | 1 | NPI | Q6R0000007 | 富泰華
3659 | C6IPBZ004333 | 202204新增 | A事業群 | NPI | 觀瀾 | C02 | 4F | 車間 | 盤管風機 | 生產區 | 捷達萊堡 | 全型號 | 1 | NPI | Q6R0000007 | 富泰華
3660 | C6IPBZ004334 | 202204新增 | A事業群 | NPI | 觀瀾 | C02 | 4F | 車間 | 盤管風機 | 生產區 | 捷達萊堡 | 全型號 | 1 | NPI | Q6R0000007 | 富泰華
3661 | C6IPBZ004335 | 202204新增 | A事業群 | NPI | 觀瀾 | C02 | 4F | 車間 | 盤管風機 | 生產區 | 捷達萊堡 | 全型號 | 1 | NPI | Q6R0000007 | 富泰華
3662 | C6IPBZ004336 | 202204新增 | A事業群 | NPI | 觀瀾 | C02 | 4F | 車間 | 盤管風機 | 生產區 | 捷達萊堡 | 全型號 | 1 | NPI | Q6R0000007 | 富泰華
3663 | C6IPBZ004337 | 202204新增 | A事業群 | NPI | 觀瀾 | C02 | 4F | 車間 | 盤管風機 | 生產區 | 捷達萊堡 | 全型號 | 1 | NPI | Q6R0000007 | 富泰華
3664 | C6IPBZ004338 | 202204新增 | A事業群 | NPI | 觀瀾 | C02 | 4F | 車間 | 盤管風機 | 生產區 | 捷達萊堡 | 全型號 | 1 | NPI | Q6R0000007 | 富泰華
3665 | C6IPBZ004339 | 202204新增 | A事業群 | NPI | 觀瀾 | C02 | 4F | 車間 | 盤管風機 | 生產區 | 捷達萊堡 | 全型號 | 1 | NPI | Q6R0000007 | 富泰華
3666 | C6IPBZ004340 | 202204新增 | A事業群 | NPI | 觀瀾 | C02 | 4F | 車間 | 盤管風機 | 生產區 | 捷達萊堡 | 全型號 | 1 | NPI | Q6R0000007 | 富泰華
3667 | C6IPBZ004341 | 202204新增 | A事業群 | NPI | 觀瀾 | C02 | 4F | 車間 | 盤管風機 | 生產區 | 捷達萊堡 | 全型號 | 1 | NPI | Q6R0000007 | 富泰華
3668 | C6IPBZ004342 | 202204新增 | A事業群 | NPI | 觀瀾 | C02 | 4F | 車間 | 盤管風機 | 生產區 | 捷達萊堡 | 全型號 | 1 | NPI | Q6R0000007 | 富泰華
3669 | C6IPBZ004343 | 202204新增 | A事業群 | NPI | 觀瀾 | C02 | 4F | 車間 | 盤管風機 | 生產區 | 捷達萊堡 | 全型號 | 1 | NPI | Q6R0000007 | 富泰華
3670 | C6IPBZ004344 | 202204新增 | A事業群 | NPI | 觀瀾 | C02 | 4F | 車間 | 盤管風機 | 生產區 | 捷達萊堡 | 全型號 | 1 | NPI | Q6R0000007 | 富泰華
3671 | C6IPBZ004345 | 202204新增 | A事業群 | NPI | 觀瀾 | C02 | 4F | 車間 | 盤管風機 | 生產區 | 捷達萊堡 | 全型號 | 1 | NPI | Q6R0000007 | 富泰華
3672 | C6IPBZ004346 | 202204新增 | A事業群 | NPI | 觀瀾 | C02 | 4F | 車間 | 盤管風機 | 生產區 | 捷達萊堡 | 全型號 | 1 | NPI | Q6R0000007 | 富泰華
3673 | C6IPBZ004347 | 202204新增 | A事業群 | NPI | 觀瀾 | C02 | 4F | 車間 | 盤管風機 | 生產區 | 捷達萊堡 | 全型號 | 1 | NPI | Q6R0000007 | 富泰華
3674 | C6IPBZ004348 | 202204新增 | A事業群 | NPI | 觀瀾 | C02 | 4F | 車間 | 盤管風機 | 生產區 | 捷達萊堡 | 全型號 | 1 | NPI | Q6R0000007 | 富泰華
3675 | C6IPBZ004349 | 202204新增 | A事業群 | NPI | 觀瀾 | C02 | 4F | 車間 | 盤管風機 | 生產區 | 捷達萊堡 | 全型號 | 1 | NPI | Q6R0000007 | 富泰華
3676 | C6IPBZ004350 | 202204新增 | A事業群 | NPI | 觀瀾 | C02 | 4F | 車間 | 盤管風機 | 生產區 | 捷達萊堡 | 全型號 | 1 | NPI | Q6R0000007 | 富泰華
3677 | C6IPBZ004351 | 202204新增 | A事業群 | NPI | 觀瀾 | C02 | 4F | 車間 | 盤管風機 | 生產區 | 捷達萊堡 | 全型號 | 1 | NPI | Q6R0000007 | 富泰華
3678 | C6IPBZ004352 | 202204新增 | A事業群 | NPI | 觀瀾 | C02 | 4F | 車間 | 盤管風機 | 生產區 | 捷達萊堡 | 全型號 | 1 | NPI | Q6R0000007 | 富泰華
3679 | C6IPBZ004353 | 202204新增 | A事業群 | NPI | 觀瀾 | C02 | 4F | 車間 | 盤管風機 | 生產區 | 捷達萊堡 | 全型號 | 1 | NPI | Q6R0000007 | 富泰華
3680 | C6IPBZ004354 | 202204新增 | A事業群 | NPI | 觀瀾 | C02 | 4F | 車間 | 盤管風機 | 生產區 | 捷達萊堡 | 全型號 | 1 | NPI | Q6R0000007 | 富泰華
3681 | C6IPBZ004355 | 202204新增 | A事業群 | NPI | 觀瀾 | C02 | 4F | 車間 | 盤管風機 | 生產區 | 捷達萊堡 | 全型號 | 1 | NPI | Q6R0000007 | 富泰華
3682 | C6IPBZ004356 | 202204新增 | A事業群 | NPI | 觀瀾 | C02 | 4F | 車間 | 盤管風機 | 生產區 | 捷達萊堡 | 全型號 | 1 | NPI | Q6R0000007 | 富泰華
3683 | C6IPBZ004357 | 202204新增 | A事業群 | NPI | 觀瀾 | C02 | 4F | 車間 | 盤管風機 | 生產區 | 捷達萊堡 | 全型號 | 1 | NPI | Q6R0000007 | 富泰華
3684 | C6IPBZ004358 | 202204新增 | A事業群 | NPI | 觀瀾 | C02 | 4F | 車間 | 盤管風機 | 生產區 | 捷達萊堡 | 全型號 | 1 | NPI | Q6R0000007 | 富泰華
3685 | C6IPBZ004359 | 202204新增 | A事業群 | NPI | 觀瀾 | C02 | 4F | 車間 | 盤管風機 | 生產區 | 捷達萊堡 | 全型號 | 1 | NPI | Q6R0000007 | 富泰華
3686 | C6IPBZ004360 | 202204新增 | A事業群 | NPI | 觀瀾 | C02 | 4F | 車間 | 盤管風機 | 生產區 | 捷達萊堡 | 全型號 | 1 | NPI | Q6R0000007 | 富泰華
3687 | C6IPBZ004361 | 202204新增 | A事業群 | NPI | 觀瀾 | C02 | 4F | 車間 | 盤管風機 | 生產區 | 捷達萊堡 | 全型號 | 1 | NPI | Q6R0000007 | 富泰華
3688 | C6IPBZ004362 | 202204新增 | A事業群 | NPI | 觀瀾 | C02 | 4F | 車間 | 盤管風機 | 生產區 | 捷達萊堡 | 全型號 | 1 | NPI | Q6R0000007 | 富泰華
3689 | C6IPBZ004363 | 202204新增 | A事業群 | NPI | 觀瀾 | C02 | 4F | 車間 | 盤管風機 | 生產區 | 捷達萊堡 | 全型號 | 1 | NPI | Q6R0000007 | 富泰華
3690 | C6IPBZ004364 | 202204新增 | A事業群 | NPI | 觀瀾 | C02 | 4F | 車間 | 盤管風機 | 生產區 | 捷達萊堡 | 全型號 | 1 | NPI | Q6R0000007 | 富泰華
3691 | C6IPBZ004365 | 202204新增 | A事業群 | NPI | 觀瀾 | C02 | 4F | 車間 | 盤管風機 | 生產區 | 捷達萊堡 | 全型號 | 1 | NPI | Q6R0000007 | 富泰華
3692 | C6IPBZ004366 | 202204新增 | A事業群 | NPI | 觀瀾 | C02 | 4F | 車間 | 盤管風機 | 生產區 | 捷達萊堡 | 全型號 | 1 | NPI | Q6R0000007 | 富泰華
3693 | C6IPBZ004367 | 202204新增 | A事業群 | NPI | 觀瀾 | C02 | 4F | 車間 | 盤管風機 | 生產區 | 捷達萊堡 | 全型號 | 1 | NPI | Q6R0000007 | 富泰華
3694 | C6IPBZ004368 | 202204新增 | A事業群 | NPI | 觀瀾 | C02 | 4F | 車間 | 盤管風機 | 生產區 | 捷達萊堡 | 全型號 | 1 | NPI | Q6R0000007 | 富泰華
3695 | C6IPBZ004369 | 202204新增 | A事業群 | NPI | 觀瀾 | C02 | 4F | 車間 | 盤管風機 | 生產區 | 捷達萊堡 | 全型號 | 1 | NPI | Q6R0000007 | 富泰華
3696 | C6IPBZ004370 | 202204新增 | A事業群 | NPI | 觀瀾 | C02 | 4F | 車間 | 盤管風機 | 生產區 | 捷達萊堡 | 全型號 | 1 | NPI | Q6R0000007 | 富泰華
3697 | C6IPBZ004371 | 202204新增 | A事業群 | NPI | 觀瀾 | C02 | 4F | 車間 | 盤管風機 | 生產區 | 捷達萊堡 | 全型號 | 1 | NPI | Q6R0000007 | 富泰華
3698 | C6IPBZ004372 | 202204新增 | A事業群 | NPI | 觀瀾 | C02 | 4F | 車間 | 盤管風機 | 生產區 | 捷達萊堡 | 全型號 | 1 | NPI | Q6R0000007 | 富泰華
3699 | C6IPBZ004373 | 202204新增 | A事業群 | NPI | 觀瀾 | C02 | 4F | 車間 | 盤管風機 | 生產區 | 捷達萊堡 | 全型號 | 1 | NPI | Q6R0000007 | 富泰華
3700 | C6IPBZ004374 | 202204新增 | A事業群 | NPI | 觀瀾 | C02 | 4F | 車間 | 盤管風機 | 生產區 | 捷達萊堡 | 全型號 | 1 | NPI | Q6R0000007 | 富泰華
3701 | C6IPBZ004375 | 202204新增 | A事業群 | NPI | 觀瀾 | C02 | 4F | 車間 | 盤管風機 | 生產區 | 捷達萊堡 | 全型號 | 1 | NPI | Q6R0000007 | 富泰華
3702 | C6IPBZ004376 | 202204新增 | A事業群 | NPI | 觀瀾 | C02 | 4F | 車間 | 盤管風機 | 生產區 | 捷達萊堡 | 全型號 | 1 | NPI | Q6R0000007 | 富泰華
3703 | C6IPBZ004377 | 202204新增 | A事業群 | NPI | 觀瀾 | C02 | 4F | 車間 | 盤管風機 | 生產區 | 捷達萊堡 | 全型號 | 1 | NPI | Q6R0000007 | 富泰華
3704 | C6IPBZ004378 | 202204新增 | A事業群 | NPI | 觀瀾 | C02 | 4F | 車間 | 盤管風機 | 生產區 | 捷達萊堡 | 全型號 | 1 | NPI | Q6R0000007 | 富泰華
3705 | C6IPBZ004379 | 202204新增 | A事業群 | NPI | 觀瀾 | C02 | 4F | 車間 | 盤管風機 | 生產區 | 捷達萊堡 | 全型號 | 1 | NPI | Q6R0000007 | 富泰華
3706 | C6IPBZ004380 | 202204新增 | A事業群 | NPI | 觀瀾 | C02 | 4F | 車間 | 盤管風機 | 生產區 | 捷達萊堡 | 全型號 | 1 | NPI | Q6R0000007 | 富泰華
3707 | C6IPBZ004381 | 202204新增 | A事業群 | NPI | 觀瀾 | C02 | 4F | 車間 | 盤管風機 | 生產區 | 捷達萊堡 | 全型號 | 1 | NPI | Q6R0000007 | 富泰華
3708 | C6IPBZ004382 | 202204新增 | A事業群 | NPI | 觀瀾 | C02 | 4F | 車間 | 盤管風機 | 生產區 | 捷達萊堡 | 全型號 | 1 | NPI | Q6R0000007 | 富泰華
3709 | C6IPBZ004383 | 202204新增 | A事業群 | NPI | 觀瀾 | C02 | 4F | 車間 | 盤管風機 | 生產區 | 捷達萊堡 | 全型號 | 1 | NPI | Q6R0000007 | 富泰華
3710 | C6IPBZ004384 | 202204新增 | A事業群 | NPI | 觀瀾 | C02 | 4F | 車間 | 盤管風機 | 生產區 | 捷達萊堡 | 全型號 | 1 | NPI | Q6R0000007 | 富泰華
3711 | C6IPBZ004385 | 202204新增 | A事業群 | NPI | 觀瀾 | C02 | 4F | 車間 | 盤管風機 | 生產區 | 捷達萊堡 | 全型號 | 1 | NPI | Q6R0000007 | 富泰華
3712 | C6IPBZ004386 | 202204新增 | A事業群 | NPI | 觀瀾 | C02 | 4F | 車間 | 盤管風機 | 生產區 | 捷達萊堡 | 全型號 | 1 | NPI | Q6R0000007 | 富泰華
3713 | C6IPBZ004387 | 202204新增 | A事業群 | NPI | 觀瀾 | C02 | 4F | 車間 | 盤管風機 | 生產區 | 捷達萊堡 | 全型號 | 1 | NPI | Q6R0000007 | 富泰華
3714 | C6IPBZ004388 | 202204新增 | A事業群 | NPI | 觀瀾 | C02 | 4F | 車間 | 盤管風機 | 生產區 | 捷達萊堡 | 全型號 | 1 | NPI | Q6R0000007 | 富泰華
3715 | C6IPBZ004389 | 202204新增 | A事業群 | NPI | 觀瀾 | C02 | 4F | 車間 | 盤管風機 | 生產區 | 捷達萊堡 | 全型號 | 1 | NPI | Q6R0000007 | 富泰華
3716 | C6IPBZ004390 | 202204新增 | A事業群 | NPI | 觀瀾 | C02 | 4F | 車間 | 盤管風機 | 生產區 | 捷達萊堡 | 全型號 | 1 | NPI | Q6R0000007 | 富泰華
3717 | C6IPBZ004391 | 202204新增 | A事業群 | NPI | 觀瀾 | C02 | 4F | 車間 | 盤管風機 | 生產區 | 捷達萊堡 | 全型號 | 1 | NPI | Q6R0000007 | 富泰華
3718 | C6IPBZ004392 | 202204新增 | A事業群 | NPI | 觀瀾 | C02 | 4F | 車間 | 盤管風機 | 生產區 | 捷達萊堡 | 全型號 | 1 | NPI | Q6R0000007 | 富泰華
3719 | C6IPBZ004393 | 202204新增 | A事業群 | NPI | 觀瀾 | C02 | 4F | 車間 | 盤管風機 | 生產區 | 捷達萊堡 | 全型號 | 1 | NPI | Q6R0000007 | 富泰華
3720 | C6IPBZ004394 | 202204新增 | A事業群 | NPI | 觀瀾 | C02 | 4F | 車間 | 盤管風機 | 生產區 | 捷達萊堡 | 全型號 | 1 | NPI | Q6R0000007 | 富泰華
3721 | C6IPBZ004395 | 202204新增 | A事業群 | NPI | 觀瀾 | C02 | 4F | 車間 | 盤管風機 | 生產區 | 捷達萊堡 | 全型號 | 1 | NPI | Q6R0000007 | 富泰華
3722 | C6IPBZ004396 | 202204新增 | A事業群 | NPI | 觀瀾 | C02 | 4F | 車間 | 盤管風機 | 生產區 | 捷達萊堡 | 全型號 | 1 | NPI | Q6R0000007 | 富泰華
3723 | C6IPBZ004397 | 202204新增 | A事業群 | NPI | 觀瀾 | C02 | 4F | 車間 | 盤管風機 | 生產區 | 捷達萊堡 | 全型號 | 1 | NPI | Q6R0000007 | 富泰華
3724 | C6IPBZ004398 | 202204新增 | A事業群 | NPI | 觀瀾 | C02 | 4F | 南一空調房 | 組合風櫃 | 生產區 | 勁騰 | 7萬M3/H(含)以上 | 1 | NPI | Q6R0000007 | 富泰華
3725 | C6IPBZ004399 | 202204新增 | A事業群 | NPI | 觀瀾 | C02 | 4F | 南二空調房 | 組合風櫃 | 生產區 | 勁騰 | 3.5萬M3/H(含)以下 | 1 | NPI | Q6R0000007 | 富泰華
3726 | C6IPBZ004400 | 202204新增 | A事業群 | NPI | 觀瀾 | C02 | 4F | 北一空調房 | 組合風櫃 | 生產區 | 勁騰 | 7萬M3/H(含)以上 | 1 | NPI | Q6R0000007 | 富泰華
3727 | C6IPBZ004401 | 202204新增 | A事業群 | NPI | 觀瀾 | C02 | 4F | 南二空調房 | 吊頂風櫃（生產區） | 生產區 | 西屋康達 | 全型號 | 1 | NPI | Q6R0000007 | 富泰華
3728 | C6IPBZ004402 | 202204新增 | A事業群 | NPI | 觀瀾 | C02 | 5F | IQC PE Lab | 分體櫃式空調 | 生產區 | 格力 | 5HP(含)以下 | 1 | NPI | Q6R0000007 | 富泰華
3729 | C6IPBZ004403 | 202204新增 | A事業群 | NPI | 觀瀾 | C02 | 5F | IQC PE Lab | 盤管風機 | 生產區 | 西屋康達 | 全型號 | 1 | NPI | Q6R0000007 | 富泰華
3730 | C6IPBZ004404 | 202204新增 | A事業群 | NPI | 觀瀾 | C02 | 5F | IQC PE Lab | 盤管風機 | 生產區 | 西屋康達 | 全型號 | 1 | NPI | Q6R0000007 | 富泰華
3731 | C6IPBZ004405 | 202204新增 | A事業群 | NPI | 觀瀾 | C02 | 5F | IQC PE Lab | 盤管風機 | 生產區 | 西屋康達 | 全型號 | 1 | NPI | Q6R0000007 | 富泰華
3732 | C6IPBZ004406 | 202204新增 | A事業群 | NPI | 觀瀾 | C02 | 5F | IQC Display | 盤管風機 | 生產區 | 西屋康達 | 全型號 | 1 | NPI | Q6R0000007 | 富泰華
3733 | C6IPBZ004407 | 202204新增 | A事業群 | NPI | 觀瀾 | C02 | 5F | IQC Display | 盤管風機 | 生產區 | 西屋康達 | 全型號 | 1 | NPI | Q6R0000007 | 富泰華
3734 | C6IPBZ004408 | 202204新增 | A事業群 | NPI | 觀瀾 | C02 | 5F | IQC Display | 盤管風機 | 生產區 | 西屋康達 | 全型號 | 1 | NPI | Q6R0000007 | 富泰華
3735 | C6IPBZ004409 | 202204新增 | A事業群 | NPI | 觀瀾 | C02 | 5F | IQC Display | 盤管風機 | 生產區 | 西屋康達 | 全型號 | 1 | NPI | Q6R0000007 | 富泰華
3736 | C6IPBZ004410 | 202204新增 | A事業群 | NPI | 觀瀾 | C02 | 5F | IQC Display | 分體櫃式空調 | 生產區 | 格力 | 5HP(含)以下 | 1 | NPI | Q6R0000007 | 富泰華
3737 | C6IPBZ004411 | 202204新增 | A事業群 | NPI | 觀瀾 | C02 | 5F | IQC Display | 分體壁掛式空調 | 生產區 | 格力 | 全型號 | 1 | NPI | Q6R0000007 | 富泰華
3738 | C6IPBZ004412 | 202204新增 | A事業群 | NPI | 觀瀾 | C02 | 5F | IQC Display | 分體櫃式空調 | 生產區 | 海爾 | 5HP(含)以下 | 1 | NPI | Q6R0000007 | 富泰華
3739 | C6IPBZ004413 | 202204新增 | A事業群 | NPI | 觀瀾 | C02 | 5F | 南側資訊機房 | 分體櫃式空調 | 生產區 | 海爾 | 5HP(含)以下 | 1 | NPI | Q6R0000007 | 富泰華
3740 | C6IPBZ004414 | 202204新增 | A事業群 | NPI | 觀瀾 | C02 | 5F | 南側資訊機房 | 分體櫃式空調 | 生產區 | 海爾 | 5HP(含)以下 | 1 | NPI | Q6R0000007 | 富泰華
3741 | C6IPBZ004415 | 202204新增 | A事業群 | NPI | 觀瀾 | C02 | 5F | 北側資訊機房 | 分體櫃式空調 | 生產區 | 海爾 | 5HP(含)以下 | 1 | NPI | Q6R0000007 | 富泰華
3742 | C6IPBZ004416 | 202204新增 | A事業群 | NPI | 觀瀾 | C02 | 5F | 北側資訊機房 | 分體櫃式空調 | 生產區 | 海爾 | 5HP(含)以下 | 1 | NPI | Q6R0000007 | 富泰華
3743 | C6IPBZ004417 | 202204新增 | A事業群 | NPI | 觀瀾 | C02 | 5F | IQC Camera Lab | 分體櫃式空調 | 生產區 | 格力 | 5HP(含)以下 | 1 | NPI | Q6R0000007 | 富泰華
3744 | C6IPBZ004418 | 202204新增 | A事業群 | NPI | 觀瀾 | C02 | 5F | IQC Camera Lab | 分體櫃式空調 | 生產區 | 格力 | 5HP(含)以下 | 1 | NPI | Q6R0000007 | 富泰華
3745 | C6IPBZ004419 | 202204新增 | A事業群 | NPI | 觀瀾 | C02 | 5F | IQC HSG Lab | 分體櫃式空調 | 生產區 | 格力 | 5HP(含)以下 | 1 | NPI | Q6R0000007 | 富泰華
3746 | C6IPBZ004420 | 202204新增 | A事業群 | NPI | 觀瀾 | C02 | 5F | IQC HSG Lab | 分體櫃式空調 | 生產區 | 格力 | 5HP(含)以下 | 1 | NPI | Q6R0000007 | 富泰華
3747 | C6IPBZ004421 | 202204新增 | A事業群 | NPI | 觀瀾 | C02 | 5F | IQC HSG Lab | 盤管風機 | 生產區 | 西屋康達 | 全型號 | 1 | NPI | Q6R0000007 | 富泰華
3748 | C6IPBZ004422 | 202204新增 | A事業群 | NPI | 觀瀾 | C02 | 5F | IQC HSG Lab | 盤管風機 | 生產區 | 西屋康達 | 全型號 | 1 | NPI | Q6R0000007 | 富泰華
3749 | C6IPBZ004423 | 202204新增 | A事業群 | NPI | 觀瀾 | C02 | 5F | IQC HSG Lab | 盤管風機 | 生產區 | 西屋康達 | 全型號 | 1 | NPI | Q6R0000007 | 富泰華
3750 | C6IPBZ004424 | 202204新增 | A事業群 | NPI | 觀瀾 | C02 | 5F | IQC HSG Lab | 盤管風機 | 生產區 | 西屋康達 | 全型號 | 1 | NPI | Q6R0000007 | 富泰華
3751 | C6IPBZ004425 | 202204新增 | A事業群 | NPI | 觀瀾 | C02 | 5F | IQC HSG Lab | 盤管風機 | 生產區 | 西屋康達 | 全型號 | 1 | NPI | Q6R0000007 | 富泰華
3752 | C6IPBZ004426 | 202204新增 | A事業群 | NPI | 觀瀾 | C02 | 5F | IQC HSG Lab | 盤管風機 | 生產區 | 西屋康達 | 全型號 | 1 | NPI | Q6R0000007 | 富泰華
3753 | C6IPBZ004427 | 202204新增 | A事業群 | NPI | 觀瀾 | C02 | 5F | RF Desense Lab | 盤管風機 | 生產區 | 西屋康達 | 全型號 | 1 | NPI | Q6R0000007 | 富泰華
3754 | C6IPBZ004428 | 202204新增 | A事業群 | NPI | 觀瀾 | C02 | 5F | RF Desense Lab | 盤管風機 | 生產區 | 西屋康達 | 全型號 | 1 | NPI | Q6R0000007 | 富泰華
3755 | C6IPBZ004429 | 202204新增 | A事業群 | NPI | 觀瀾 | C02 | 5F | IQC Flex Lab | 盤管風機 | 生產區 | 西屋康達 | 全型號 | 1 | NPI | Q6R0000007 | 富泰華
3756 | C6IPBZ004430 | 202204新增 | A事業群 | NPI | 觀瀾 | C02 | 5F | IQC Flex Lab | 盤管風機 | 生產區 | 西屋康達 | 全型號 | 1 | NPI | Q6R0000007 | 富泰華
3757 | C6IPBZ004431 | 202204新增 | A事業群 | NPI | 觀瀾 | C02 | 5F | IQC Flex Lab | 盤管風機 | 生產區 | 西屋康達 | 全型號 | 1 | NPI | Q6R0000007 | 富泰華
3758 | C6IPBZ004432 | 202204新增 | A事業群 | NPI | 觀瀾 | C02 | 5F | IQC Flex Lab | 盤管風機 | 生產區 | 西屋康達 | 全型號 | 1 | NPI | Q6R0000007 | 富泰華
3759 | C6IPBZ004433 | 202204新增 | A事業群 | NPI | 觀瀾 | C02 | 5F | IQC Flex Lab | 盤管風機 | 生產區 | 西屋康達 | 全型號 | 1 | NPI | Q6R0000007 | 富泰華
3760 | C6IPBZ004434 | 202204新增 | A事業群 | NPI | 觀瀾 | C02 | 5F | IQC Flex Lab | 盤管風機 | 生產區 | 西屋康達 | 全型號 | 1 | NPI | Q6R0000007 | 富泰華
3761 | C6IPBZ004435 | 202204新增 | A事業群 | NPI | 觀瀾 | C02 | 5F | IQC Flex Lab | 盤管風機 | 生產區 | 西屋康達 | 全型號 | 1 | NPI | Q6R0000007 | 富泰華
3762 | C6IPBZ004436 | 202204新增 | A事業群 | NPI | 觀瀾 | C02 | 5F | IQC Flex Lab | 盤管風機 | 生產區 | 西屋康達 | 全型號 | 1 | NPI | Q6R0000007 | 富泰華
3763 | C6IPBZ004437 | 202204新增 | A事業群 | NPI | 觀瀾 | C02 | 5F | IQC Flex Lab | 盤管風機 | 生產區 | 西屋康達 | 全型號 | 1 | NPI | Q6R0000007 | 富泰華
3764 | C6IPBZ004438 | 202204新增 | A事業群 | NPI | 觀瀾 | C02 | 5F | IQC Flex Lab | 盤管風機 | 生產區 | 西屋康達 | 全型號 | 1 | NPI | Q6R0000007 | 富泰華
3765 | C6IPBZ004439 | 202204新增 | A事業群 | NPI | 觀瀾 | C02 | 5F | GBWH倉 | 盤管風機 | 生產區 | 西屋康達 | 全型號 | 1 | NPI | Q6R0000007 | 富泰華
3766 | C6IPBZ004440 | 202204新增 | A事業群 | NPI | 觀瀾 | C02 | 5F | GBWH倉 | 盤管風機 | 生產區 | 西屋康達 | 全型號 | 1 | NPI | Q6R0000007 | 富泰華
3767 | C6IPBZ004441 | 202204新增 | A事業群 | NPI | 觀瀾 | C02 | 5F | AAE Matarial | 盤管風機 | 生產區 | 西屋康達 | 全型號 | 1 | NPI | Q6R0000007 | 富泰華
3768 | C6IPBZ004442 | 202204新增 | A事業群 | NPI | 觀瀾 | C02 | 5F | X-ray Lab | 盤管風機 | 生產區 | 西屋康達 | 全型號 | 1 | NPI | Q6R0000007 | 富泰華
3769 | C6IPBZ004443 | 202204新增 | A事業群 | NPI | 觀瀾 | C02 | 5F | X-ray Lab | 盤管風機 | 生產區 | 西屋康達 | 全型號 | 1 | NPI | Q6R0000007 | 富泰華
3770 | C6IPBZ004444 | 202204新增 | A事業群 | NPI | 觀瀾 | C02 | 5F | X-ray Lab | 盤管風機 | 生產區 | 西屋康達 | 全型號 | 1 | NPI | Q6R0000007 | 富泰華
3771 | C6IPBZ004445 | 202204新增 | A事業群 | NPI | 觀瀾 | C02 | 5F | X-ray Lab | 分體櫃式空調 | 生產區 | 格力 | 5HP(含)以下 | 1 | NPI | Q6R0000007 | 富泰華
3772 | C6IPBZ004446 | 202204新增 | A事業群 | NPI | 觀瀾 | C02 | 5F | AAE FA | 盤管風機 | 生產區 | 西屋康達 | 全型號 | 1 | NPI | Q6R0000007 | 富泰華
3773 | C6IPBZ004447 | 202204新增 | A事業群 | NPI | 觀瀾 | C02 | 5F | AAE FA | 盤管風機 | 生產區 | 西屋康達 | 全型號 | 1 | NPI | Q6R0000007 | 富泰華
3774 | C6IPBZ004448 | 202204新增 | A事業群 | NPI | 觀瀾 | C02 | 5F | EPM Packing Lab | 盤管風機 | 生產區 | 西屋康達 | 全型號 | 1 | NPI | Q6R0000007 | 富泰華
3775 | C6IPBZ004449 | 202204新增 | A事業群 | NPI | 觀瀾 | C02 | 5F | HWTE Ironman Lab | 盤管風機 | 生產區 | 西屋康達 | 全型號 | 1 | NPI | Q6R0000007 | 富泰華
3776 | C6IPBZ004450 | 202204新增 | A事業群 | NPI | 觀瀾 | C02 | 5F | HWTE Compitmce Lab | 盤管風機 | 生產區 | 西屋康達 | 全型號 | 1 | NPI | Q6R0000007 | 富泰華
3777 | C6IPBZ004451 | 202204新增 | A事業群 | NPI | 觀瀾 | C02 | 5F | HWTE Compitmce Lab | 盤管風機 | 生產區 | 西屋康達 | 全型號 | 1 | NPI | Q6R0000007 | 富泰華
3778 | C6IPBZ004452 | 202204新增 | A事業群 | NPI | 觀瀾 | C02 | 5F | RF Desense Lab | 盤管風機 | 生產區 | 西屋康達 | 全型號 | 1 | NPI | Q6R0000007 | 富泰華
3779 | C6IPBZ004453 | 202204新增 | A事業群 | NPI | 觀瀾 | C02 | 5F | RF Desense Lab | 盤管風機 | 生產區 | 西屋康達 | 全型號 | 1 | NPI | Q6R0000007 | 富泰華
3780 | C6IPBZ004454 | 202204新增 | A事業群 | NPI | 觀瀾 | C02 | 5F | KT倉 | 盤管風機 | 生產區 | 西屋康達 | 全型號 | 1 | NPI | Q6R0000007 | 富泰華
3781 | C6IPBZ004455 | 202204新增 | A事業群 | NPI | 觀瀾 | C02 | 5F | Kitting | 盤管風機 | 生產區 | 西屋康達 | 全型號 | 1 | NPI | Q6R0000007 | 富泰華
3782 | C6IPBZ004456 | 202204新增 | A事業群 | NPI | 觀瀾 | C02 | 5F | A類倉 | 盤管風機 | 生產區 | 西屋康達 | 全型號 | 1 | NPI | Q6R0000007 | 富泰華
3783 | C6IPBZ004457 | 202204新增 | A事業群 | NPI | 觀瀾 | C02 | 5F | A類倉 | 盤管風機 | 生產區 | 西屋康達 | 全型號 | 1 | NPI | Q6R0000007 | 富泰華
3784 | C6IPBZ004458 | 202204新增 | A事業群 | NPI | 觀瀾 | C02 | 5F | A類倉 | 盤管風機 | 生產區 | 西屋康達 | 全型號 | 1 | NPI | Q6R0000007 | 富泰華
3785 | C6IPBZ004459 | 202204新增 | A事業群 | NPI | 觀瀾 | C02 | 5F | 准時達倉（原料） | 盤管風機 | 生產區 | 西屋康達 | 全型號 | 1 | NPI | Q6R0000007 | 富泰華
3786 | C6IPBZ004460 | 202204新增 | A事業群 | NPI | 觀瀾 | C02 | 5F | 准時達倉（原料） | 盤管風機 | 生產區 | 西屋康達 | 全型號 | 1 | NPI | Q6R0000007 | 富泰華
3787 | C6IPBZ004461 | 202204新增 | A事業群 | NPI | 觀瀾 | C02 | 5F | 准時達倉（原料） | 盤管風機 | 生產區 | 西屋康達 | 全型號 | 1 | NPI | Q6R0000007 | 富泰華
3788 | C6IPBZ004462 | 202204新增 | A事業群 | NPI | 觀瀾 | C02 | 5F | 准時達倉（原料） | 盤管風機 | 生產區 | 西屋康達 | 全型號 | 1 | NPI | Q6R0000007 | 富泰華
3789 | C6IPBZ004463 | 202204新增 | A事業群 | NPI | 觀瀾 | C02 | 5F | 准時達倉（原料） | 盤管風機 | 生產區 | 西屋康達 | 全型號 | 1 | NPI | Q6R0000007 | 富泰華
3790 | C6IPBZ004464 | 202204新增 | A事業群 | NPI | 觀瀾 | C02 | 5F | 准時達倉（原料） | 盤管風機 | 生產區 | 西屋康達 | 全型號 | 1 | NPI | Q6R0000007 | 富泰華
3791 | C6IPBZ004465 | 202204新增 | A事業群 | NPI | 觀瀾 | C02 | 5F | Jasper Room | 盤管風機 | 生產區 | 西屋康達 | 全型號 | 1 | NPI | Q6R0000007 | 富泰華
3792 | C6IPBZ004466 | 202204新增 | A事業群 | NPI | 觀瀾 | C02 | 5F | ARC | 盤管風機 | 生產區 | 西屋康達 | 全型號 | 1 | NPI | Q6R0000007 | 富泰華
3793 | C6IPBZ004467 | 202204新增 | A事業群 | NPI | 觀瀾 | C02 | 5F | Flex AC01 | 盤管風機 | 生產區 | 西屋康達 | 全型號 | 1 | NPI | Q6R0000007 | 富泰華
3794 | C6IPBZ004468 | 202204新增 | A事業群 | NPI | 觀瀾 | C02 | 5F | Flex AC01 | 盤管風機 | 生產區 | 西屋康達 | 全型號 | 1 | NPI | Q6R0000007 | 富泰華
3795 | C6IPBZ004469 | 202204新增 | A事業群 | NPI | 觀瀾 | C02 | 5F | Flex AC02 | 盤管風機 | 生產區 | 西屋康達 | 全型號 | 1 | NPI | Q6R0000007 | 富泰華
3796 | C6IPBZ004470 | 202204新增 | A事業群 | NPI | 觀瀾 | C02 | 5F | Flex AC02 | 盤管風機 | 生產區 | 西屋康達 | 全型號 | 1 | NPI | Q6R0000007 | 富泰華
3797 | C6IPBZ004471 | 202204新增 | A事業群 | NPI | 觀瀾 | C02 | 5F | Flex AC02 | 盤管風機 | 生產區 | 西屋康達 | 全型號 | 1 | NPI | Q6R0000007 | 富泰華
3798 | C6IPBZ004472 | 202204新增 | A事業群 | NPI | 觀瀾 | C02 | 5F | Flex AC02 | 盤管風機 | 生產區 | 西屋康達 | 全型號 | 1 | NPI | Q6R0000007 | 富泰華
3799 | C6IPBZ004473 | 202204新增 | A事業群 | NPI | 觀瀾 | C02 | 5F | KPD Jasper | 盤管風機 | 生產區 | 西屋康達 | 全型號 | 1 | NPI | Q6R0000007 | 富泰華
3800 | C6IPBZ004474 | 202204新增 | A事業群 | NPI | 觀瀾 | C02 | 5F | KPD Jasper | 盤管風機 | 生產區 | 西屋康達 | 全型號 | 1 | NPI | Q6R0000007 | 富泰華
3801 | C6IPBZ004475 | 202204新增 | A事業群 | NPI | 觀瀾 | C02 | 5F | KPD Jasper | 盤管風機 | 生產區 | 西屋康達 | 全型號 | 1 | NPI | Q6R0000007 | 富泰華
3802 | C6IPBZ004476 | 202204新增 | A事業群 | NPI | 觀瀾 | C02 | 5F | KPD Jasper | 盤管風機 | 生產區 | 西屋康達 | 全型號 | 1 | NPI | Q6R0000007 | 富泰華
3803 | C6IPBZ004477 | 202204新增 | A事業群 | NPI | 觀瀾 | C02 | 5F | IQC 3D Lab | 盤管風機 | 生產區 | 西屋康達 | 全型號 | 1 | NPI | Q6R0000007 | 富泰華
3804 | C6IPBZ004478 | 202204新增 | A事業群 | NPI | 觀瀾 | C02 | 5F | IQC 3D Lab | 盤管風機 | 生產區 | 西屋康達 | 全型號 | 1 | NPI | Q6R0000007 | 富泰華
3805 | C6IPBZ004479 | 202204新增 | A事業群 | NPI | 觀瀾 | C02 | 5F | 車間 | 盤管風機 | 生產區 | 西屋康達 | 全型號 | 1 | NPI | Q6R0000007 | 富泰華
3806 | C6IPBZ004480 | 202204新增 | A事業群 | NPI | 觀瀾 | C02 | 5F | 車間 | 盤管風機 | 生產區 | 西屋康達 | 全型號 | 1 | NPI | Q6R0000007 | 富泰華
3807 | C6IPBZ004481 | 202204新增 | A事業群 | NPI | 觀瀾 | C02 | 5F | 車間 | 盤管風機 | 生產區 | 西屋康達 | 全型號 | 1 | NPI | Q6R0000007 | 富泰華
3808 | C6IPBZ004482 | 202204新增 | A事業群 | NPI | 觀瀾 | C02 | 5F | 車間 | 盤管風機 | 生產區 | 西屋康達 | 全型號 | 1 | NPI | Q6R0000007 | 富泰華
3809 | C6IPBZ004483 | 202204新增 | A事業群 | NPI | 觀瀾 | C02 | 5F | 車間 | 盤管風機 | 生產區 | 西屋康達 | 全型號 | 1 | NPI | Q6R0000007 | 富泰華
3810 | C6IPBZ004484 | 202204新增 | A事業群 | NPI | 觀瀾 | C02 | 5F | 車間 | 盤管風機 | 生產區 | 西屋康達 | 全型號 | 1 | NPI | Q6R0000007 | 富泰華
3811 | C6IPBZ004485 | 202204新增 | A事業群 | NPI | 觀瀾 | C02 | 5F | 車間 | 盤管風機 | 生產區 | 西屋康達 | 全型號 | 1 | NPI | Q6R0000007 | 富泰華
3812 | C6IPBZ004486 | 202204新增 | A事業群 | NPI | 觀瀾 | C02 | 5F | 車間 | 盤管風機 | 生產區 | 西屋康達 | 全型號 | 1 | NPI | Q6R0000007 | 富泰華
3813 | C6IPBZ004487 | 202204新增 | A事業群 | NPI | 觀瀾 | C02 | 5F | 車間 | 盤管風機 | 生產區 | 西屋康達 | 全型號 | 1 | NPI | Q6R0000007 | 富泰華
3814 | C6IPBZ004488 | 202204新增 | A事業群 | NPI | 觀瀾 | C02 | 5F | 車間 | 盤管風機 | 生產區 | 西屋康達 | 全型號 | 1 | NPI | Q6R0000007 | 富泰華
3815 | C6IPBZ004489 | 202204新增 | A事業群 | NPI | 觀瀾 | C02 | 5F | 車間 | 盤管風機 | 生產區 | 西屋康達 | 全型號 | 1 | NPI | Q6R0000007 | 富泰華
3816 | C6IPBZ004490 | 202204新增 | A事業群 | NPI | 觀瀾 | C02 | 5F | 車間 | 盤管風機 | 生產區 | 西屋康達 | 全型號 | 1 | NPI | Q6R0000007 | 富泰華
3817 | C6IPBZ004491 | 202204新增 | A事業群 | NPI | 觀瀾 | C02 | 5F | 車間 | 盤管風機 | 生產區 | 西屋康達 | 全型號 | 1 | NPI | Q6R0000007 | 富泰華
3818 | C6IPBZ004492 | 202204新增 | A事業群 | NPI | 觀瀾 | C02 | 5F | 車間 | 盤管風機 | 生產區 | 西屋康達 | 全型號 | 1 | NPI | Q6R0000007 | 富泰華
3819 | C6IPBZ004493 | 202204新增 | A事業群 | NPI | 觀瀾 | C02 | 5F | 車間 | 盤管風機 | 生產區 | 西屋康達 | 全型號 | 1 | NPI | Q6R0000007 | 富泰華
3820 | C6IPBZ004494 | 202204新增 | A事業群 | NPI | 觀瀾 | C02 | 5F | 車間 | 盤管風機 | 生產區 | 西屋康達 | 全型號 | 1 | NPI | Q6R0000007 | 富泰華
3821 | C6IPBZ004495 | 202204新增 | A事業群 | NPI | 觀瀾 | C02 | 5F | 車間 | 盤管風機 | 生產區 | 西屋康達 | 全型號 | 1 | NPI | Q6R0000007 | 富泰華
3822 | C6IPBZ004496 | 202204新增 | A事業群 | NPI | 觀瀾 | C02 | 5F | 車間 | 盤管風機 | 生產區 | 西屋康達 | 全型號 | 1 | NPI | Q6R0000007 | 富泰華
3823 | C6IPBZ004497 | 202204新增 | A事業群 | NPI | 觀瀾 | C02 | 5F | 車間 | 盤管風機 | 生產區 | 西屋康達 | 全型號 | 1 | NPI | Q6R0000007 | 富泰華
3824 | C6IPBZ004498 | 202204新增 | A事業群 | NPI | 觀瀾 | C02 | 5F | 車間 | 盤管風機 | 生產區 | 西屋康達 | 全型號 | 1 | NPI | Q6R0000007 | 富泰華
3825 | C6IPBZ004499 | 202204新增 | A事業群 | NPI | 觀瀾 | C02 | 5F | 車間 | 盤管風機 | 生產區 | 西屋康達 | 全型號 | 1 | NPI | Q6R0000007 | 富泰華
3826 | C6IPBZ004500 | 202204新增 | A事業群 | NPI | 觀瀾 | C02 | 5F | 車間 | 盤管風機 | 生產區 | 西屋康達 | 全型號 | 1 | NPI | Q6R0000007 | 富泰華
3827 | C6IPBZ004501 | 202204新增 | A事業群 | NPI | 觀瀾 | C02 | 5F | 車間 | 盤管風機 | 生產區 | 西屋康達 | 全型號 | 1 | NPI | Q6R0000007 | 富泰華
3828 | C6IPBZ004502 | 202204新增 | A事業群 | NPI | 觀瀾 | C02 | 5F | 車間 | 盤管風機 | 生產區 | 西屋康達 | 全型號 | 1 | NPI | Q6R0000007 | 富泰華
3829 | C6IPBZ004503 | 202204新增 | A事業群 | NPI | 觀瀾 | C02 | 5F | 車間 | 盤管風機 | 生產區 | 西屋康達 | 全型號 | 1 | NPI | Q6R0000007 | 富泰華
3830 | C6IPBZ004504 | 202204新增 | A事業群 | NPI | 觀瀾 | C02 | 5F | 車間 | 盤管風機 | 生產區 | 西屋康達 | 全型號 | 1 | NPI | Q6R0000007 | 富泰華
3831 | C6IPBZ004505 | 202204新增 | A事業群 | NPI | 觀瀾 | C02 | 5F | 車間 | 吊頂風櫃（生產區） | 生產區 | 西屋康達 | 全型號 | 1 | NPI | Q6R0000007 | 富泰華
3832 | C6IPBZ004506 | 202204新增 | A事業群 | NPI | 觀瀾 | C02 | 5F | 車間 | 吊頂風櫃（生產區） | 生產區 | 西屋康達 | 全型號 | 1 | NPI | Q6R0000007 | 富泰華
3833 | C6IPBZ004507 | 202204新增 | A事業群 | NPI | 觀瀾 | C02 | 5F | 車間 | 吊頂風櫃（生產區） | 生產區 | 西屋康達 | 全型號 | 1 | NPI | Q6R0000007 | 富泰華
3834 | C6IPBZ004508 | 202204新增 | A事業群 | NPI | 觀瀾 | C02 | 5F | 車間 | 吊頂風櫃（生產區） | 生產區 | 西屋康達 | 全型號 | 1 | NPI | Q6R0000007 | 富泰華
3835 | C6IPBZ004509 | 202204新增 | A事業群 | NPI | 觀瀾 | C02 | 5F | 車間 | 吊頂風櫃（生產區） | 生產區 | 西屋康達 | 全型號 | 1 | NPI | Q6R0000007 | 富泰華
3836 | C6IPBZ004510 | 202204新增 | A事業群 | NPI | 觀瀾 | C02 | 5F | 車間 | 吊頂風櫃（生產區） | 生產區 | 西屋康達 | 全型號 | 1 | NPI | Q6R0000007 | 富泰華
3837 | C6IPBZ004511 | 202204新增 | A事業群 | NPI | 觀瀾 | C02 | 5F | 車間 | 吊頂風櫃（生產區） | 生產區 | 西屋康達 | 全型號 | 1 | NPI | Q6R0000007 | 富泰華
3838 | C6IPBZ004512 | 202204新增 | A事業群 | NPI | 觀瀾 | C02 | 5F | 車間 | 吊頂風櫃（生產區） | 生產區 | 西屋康達 | 全型號 | 1 | NPI | Q6R0000007 | 富泰華
3839 | C6IPBZ004513 | 202204新增 | A事業群 | NPI | 觀瀾 | C02 | 5F | 車間 | 吊頂風櫃（生產區） | 生產區 | 西屋康達 | 全型號 | 1 | NPI | Q6R0000007 | 富泰華
3840 | C6IPBZ004514 | 202204新增 | A事業群 | NPI | 觀瀾 | C02 | 5F | 車間 | 吊頂風櫃（生產區） | 生產區 | 西屋康達 | 全型號 | 1 | NPI | Q6R0000007 | 富泰華
3841 | C6IPBZ004515 | 202204新增 | A事業群 | NPI | 觀瀾 | C02 | 5F | Swwireless | 盤管風機 | 生產區 | 西屋康達 | 全型號 | 1 | NPI | Q6R0000007 | 富泰華
3842 | C6IPBZ004516 | 202204新增 | A事業群 | NPI | 觀瀾 | C02 | 5F | Swwireless | 盤管風機 | 生產區 | 西屋康達 | 全型號 | 1 | NPI | Q6R0000007 | 富泰華
3843 | C6IPBZ004517 | 202204新增 | A事業群 | NPI | 觀瀾 | C02 | 5F | UPS房 | 分體櫃式空調 | 生產區 | 格力 | 5HP(含)以下 | 1 | NPI | Q6R0000007 | 富泰華
3844 | C6IPBZ004518 | 202204新增 | A事業群 | NPI | 觀瀾 | C02 | 5F | 高配房 | 分體櫃式空調 | 生產區 | 海爾 | 5HP(含)以下 | 1 | NPI | Q6R0000007 | 富泰華
3845 | C6IPBZ004519 | 202204新增 | A事業群 | NPI | 觀瀾 | C02 | 5F | 高配房 | 分體櫃式空調 | 生產區 | 海爾 | 5HP(含)以下 | 1 | NPI | Q6R0000007 | 富泰華
3846 | C6IPBZ004520 | 202204新增 | A事業群 | NPI | 觀瀾 | C02 | 5F | 高配房 | 分體櫃式空調 | 生產區 | 海爾 | 5HP(含)以下 | 1 | NPI | Q6R0000007 | 富泰華
3847 | C6IPBZ004521 | 202204新增 | A事業群 | NPI | 觀瀾 | C02 | 5F | 高配房 | 分體櫃式空調 | 生產區 | 海爾 | 5HP(含)以下 | 1 | NPI | Q6R0000007 | 富泰華
3848 | C6IPBZ004522 | 202204新增 | A事業群 | NPI | 觀瀾 | C02 | 5F | IQC ME | 盤管風機 | 生產區 | 西屋康達 | 全型號 | 1 | NPI | Q6R0000007 | 富泰華
3849 | C6IPBZ004523 | 202204新增 | A事業群 | NPI | 觀瀾 | C02 | 5F | IQC ME | 盤管風機 | 生產區 | 西屋康達 | 全型號 | 1 | NPI | Q6R0000007 | 富泰華
3850 | C6IPBZ004524 | 202204新增 | A事業群 | NPI | 觀瀾 | C02 | 5F | IQC ME | 盤管風機 | 生產區 | 西屋康達 | 全型號 | 1 | NPI | Q6R0000007 | 富泰華
3851 | C6IPBZ004525 | 202204新增 | A事業群 | NPI | 觀瀾 | C02 | 5F | IQC ME | 盤管風機 | 生產區 | 西屋康達 | 全型號 | 1 | NPI | Q6R0000007 | 富泰華
3852 | C6IPBZ004526 | 202204新增 | A事業群 | NPI | 觀瀾 | C02 | 5F | IQC ME | 盤管風機 | 生產區 | 西屋康達 | 全型號 | 1 | NPI | Q6R0000007 | 富泰華
3853 | C6IPBZ004527 | 202204新增 | A事業群 | NPI | 觀瀾 | C02 | 5F | IQC ME | 盤管風機 | 生產區 | 西屋康達 | 全型號 | 1 | NPI | Q6R0000007 | 富泰華
3854 | C6IPBZ004528 | 202204新增 | A事業群 | NPI | 觀瀾 | C02 | 5F | IQC ME | 盤管風機 | 生產區 | 西屋康達 | 全型號 | 1 | NPI | Q6R0000007 | 富泰華
3855 | C6IPBZ004529 | 202204新增 | A事業群 | NPI | 觀瀾 | C02 | 5F | IQC ME | 盤管風機 | 生產區 | 西屋康達 | 全型號 | 1 | NPI | Q6R0000007 | 富泰華
3856 | C6IPBZ004530 | 202204新增 | A事業群 | NPI | 觀瀾 | C02 | 5F | IQC ME | 盤管風機 | 生產區 | 西屋康達 | 全型號 | 1 | NPI | Q6R0000007 | 富泰華
3857 | C6IPBZ004531 | 202204新增 | A事業群 | NPI | 觀瀾 | C02 | 5F | HWTE Camera Lab | 盤管風機 | 生產區 | 西屋康達 | 全型號 | 1 | NPI | Q6R0000007 | 富泰華
3858 | C6IPBZ004532 | 202204新增 | A事業群 | NPI | 觀瀾 | C02 | 5F | HWTE Camera Lab | 盤管風機 | 生產區 | 西屋康達 | 全型號 | 1 | NPI | Q6R0000007 | 富泰華
3859 | C6IPBZ004533 | 202204新增 | A事業群 | NPI | 觀瀾 | C02 | 5F | X-Ray2 | 盤管風機 | 生產區 | 西屋康達 | 全型號 | 1 | NPI | Q6R0000007 | 富泰華
3860 | C6IPBZ004534 | 202204新增 | A事業群 | NPI | 觀瀾 | C02 | 5F | PD Fixture | 盤管風機 | 生產區 | 西屋康達 | 全型號 | 1 | NPI | Q6R0000007 | 富泰華
3861 | C6IPBZ004535 | 202204新增 | A事業群 | NPI | 觀瀾 | C02 | 5F | 冰機房旁邊 | 盤管風機 | 生產區 | 西屋康達 | 全型號 | 1 | NPI | Q6R0000007 | 富泰華
3862 | C6IPBZ004536 | 202204新增 | A事業群 | NPI | 觀瀾 | C02 | 5F | IQC Battery | 盤管風機 | 生產區 | 西屋康達 | 全型號 | 1 | NPI | Q6R0000007 | 富泰華
3863 | C6IPBZ004537 | 202204新增 | A事業群 | NPI | 觀瀾 | C02 | 5F | IQC Battery | 盤管風機 | 生產區 | 西屋康達 | 全型號 | 1 | NPI | Q6R0000007 | 富泰華
3864 | C6IPBZ004538 | 202204新增 | A事業群 | NPI | 觀瀾 | C02 | 5F | 備品室 | 盤管風機 | 生產區 | 西屋康達 | 全型號 | 1 | NPI | Q6R0000007 | 富泰華
3865 | C6IPBZ004539 | 202204新增 | A事業群 | NPI | 觀瀾 | C02 | 5F | 備品室 | 分體櫃式空調 | 生產區 | 格力 | 5HP(含)以下 | 1 | NPI | Q6R0000007 | 富泰華
3866 | C6IPBZ004540 | 202204新增 | A事業群 | NPI | 觀瀾 | C02 | 5F | Run-in | 分體櫃式空調 | 生產區 | 格力 | 5HP(含)以下 | 1 | NPI | Q6R0000007 | 富泰華
3867 | C6IPBZ004541 | 202204新增 | A事業群 | NPI | 觀瀾 | C02 | 5F | Run-in | 分體櫃式空調 | 生產區 | 格力 | 5HP(含)以下 | 1 | NPI | Q6R0000007 | 富泰華
3868 | C6IPBZ004542 | 202204新增 | A事業群 | NPI | 觀瀾 | C02 | 5F | Run-in | 盤管風機 | 生產區 | 西屋康達 | 全型號 | 1 | NPI | Q6R0000007 | 富泰華
3869 | C6IPBZ004543 | 202204新增 | A事業群 | NPI | 觀瀾 | C02 | 5F | Run-in | 盤管風機 | 生產區 | 西屋康達 | 全型號 | 1 | NPI | Q6R0000007 | 富泰華
3870 | C6IPBZ004544 | 202204新增 | A事業群 | NPI | 觀瀾 | C02 | 5F | KT物料課 | 盤管風機 | 生產區 | 西屋康達 | 全型號 | 1 | NPI | Q6R0000007 | 富泰華
3871 | C6IPBZ004545 | 202204新增 | A事業群 | NPI | 觀瀾 | C02 | 5F | KT物料課 | 盤管風機 | 生產區 | 西屋康達 | 全型號 | 1 | NPI | Q6R0000007 | 富泰華
3872 | C6IPBZ004546 | 202204新增 | A事業群 | NPI | 觀瀾 | C02 | 5F | 維修室 | 分體櫃式空調 | 生產區 | 格力 | 5HP(含)以下 | 1 | NPI | Q6R0000007 | 富泰華
3873 | C6IPBZ004547 | 202204新增 | A事業群 | NPI | 觀瀾 | C02 | 5F | 維修室 | 盤管風機 | 生產區 | 西屋康達 | 全型號 | 1 | NPI | Q6R0000007 | 富泰華
3874 | C6IPBZ004548 | 202204新增 | A事業群 | NPI | 觀瀾 | C02 | 5F | 維修室 | 盤管風機 | 生產區 | 西屋康達 | 全型號 | 1 | NPI | Q6R0000007 | 富泰華
3875 | C6IPBZ004549 | 202204新增 | A事業群 | NPI | 觀瀾 | C02 | 5F | 維修室 | 盤管風機 | 生產區 | 西屋康達 | 全型號 | 1 | NPI | Q6R0000007 | 富泰華
3876 | C6IPBZ004550 | 202204新增 | A事業群 | NPI | 觀瀾 | C02 | 5F | 維修室 | 盤管風機 | 生產區 | 西屋康達 | 全型號 | 1 | NPI | Q6R0000007 | 富泰華
3877 | C6IPBZ004551 | 202204新增 | A事業群 | NPI | 觀瀾 | C02 | 5F | IT FA Lab | 盤管風機 | 生產區 | 西屋康達 | 全型號 | 1 | NPI | Q6R0000007 | 富泰華
3878 | C6IPBZ004552 | 202204新增 | A事業群 | NPI | 觀瀾 | C02 | 5F | ME室 | 盤管風機 | 生產區 | 西屋康達 | 全型號 | 1 | NPI | Q6R0000007 | 富泰華
3879 | C6IPBZ004553 | 202204新增 | A事業群 | NPI | 觀瀾 | C02 | 5F | MFG辦公室 | 分體櫃式空調 | 生產區 | 格力 | 5HP(含)以下 | 1 | NPI | Q6R0000007 | 富泰華
3880 | C6IPBZ004554 | 202204新增 | A事業群 | NPI | 觀瀾 | C02 | 5F | 南一空調房 | 組合風櫃 | 生產區 | 勁騰 | 7萬M3/H(含)以上 | 1 | NPI | Q6R0000007 | 富泰華
3881 | C6IPBZ004555 | 202204新增 | A事業群 | NPI | 觀瀾 | C02 | 5F | 北一空調房 | 組合風櫃 | 生產區 | 勁騰 | 7萬M3/H(含)以上 | 1 | NPI | Q6R0000007 | 富泰華
3882 | C6IPBZ004556 | 202204新增 | A事業群 | NPI | 觀瀾 | C02 | 5F | 北二空調房 | 組合風櫃 | 生產區 | 勁騰 | 3.5萬M3/H(含)以下 | 1 | NPI | Q6R0000007 | 富泰華
3883 | C6IPBZ004557 | 202204新增 | A事業群 | DP2 | 觀瀾 | C02 | 6F | 機電工務值班室 | 分體櫃式空調 | 辦公區 | 格力 | 5HP(含)以下 | 1 | FATP | Q6X0000007 | 富泰華
3884 | C6IPBZ004558 | 202204新增 | A事業群 | DP2 | 觀瀾 | C02 | 6F | 門禁安全課 | 分體櫃式空調 | 生產區 | 格力 | 5HP(含)以下 | 1 | FATP | Q6X0000007 | 富泰華
3885 | C6IPBZ004559 | 202204新增 | A事業群 | DP2 | 觀瀾 | C02 | 6F | 電梯機房 | 分體櫃式空調 | 生產區 | 海爾 | 5HP(含)以下 | 1 | FATP | Q6X0000007 | 富泰華
3886 | C6IPBZ004560 | 202204新增 | A事業群 | DP2 | 觀瀾 | C02 | 6F | 電梯機房 | 分體櫃式空調 | 生產區 | 海爾 | 5HP(含)以下 | 1 | FATP | Q6X0000007 | 富泰華
3887 | C6IPBZ004561 | 202204新增 | A事業群 | DP2 | 觀瀾 | C03 | 1.5F | 車間 | 恆溫恆濕空調 | 生產區 | 申菱 | 16~60HP | 1 | FATP | Q6X0000007 | 富泰華
3888 | C6IPBZ004562 | 202204新增 | A事業群 | DP2 | 觀瀾 | C03 | 1.5F | 車間 | 恆溫恆濕空調 | 生產區 | 申菱 | 16~60HP | 1 | FATP | Q6X0000007 | 富泰華
3889 | C6IPBZ004563 | 202204新增 | A事業群 | DP2 | 觀瀾 | C03 | 1.5F | 車間 | 恆溫恆濕空調 | 生產區 | 申菱 | 16~60HP | 1 | FATP | Q6X0000007 | 富泰華
3890 | C6IPBZ004564 | 202204新增 | A事業群 | DP2 | 觀瀾 | C03 | 1.5F | 車間 | 恆溫恆濕空調 | 生產區 | 申菱 | 16~60HP | 1 | FATP | Q6X0000007 | 富泰華
3891 | C6IPBZ004565 | 202204新增 | A事業群 | DP2 | 觀瀾 | C03 | 1.5F | 車間 | 恆溫恆濕空調 | 生產區 | 申菱 | 16~60HP | 1 | FATP | Q6X0000007 | 富泰華
3892 | C6IPBZ004566 | 202204新增 | A事業群 | DP2 | 觀瀾 | C03 | 1.5F | 車間 | 恆溫恆濕空調 | 生產區 | 申菱 | 16~60HP | 1 | FATP | Q6X0000007 | 富泰華
3893 | C6IPBZ004567 | 202204新增 | A事業群 | DP2 | 觀瀾 | C03 | 1.5F | 車間 | 恆溫恆濕空調 | 生產區 | 申菱 | 16~60HP | 1 | FATP | Q6X0000007 | 富泰華
3894 | C6IPBZ004568 | 202204新增 | A事業群 | DP2 | 觀瀾 | C03 | 1.5F | 車間 | 恆溫恆濕空調 | 生產區 | 申菱 | 16~60HP | 1 | FATP | Q6X0000007 | 富泰華
3895 | C6IPBZ004569 | 202204新增 | A事業群 | DP2 | 觀瀾 | C03 | 1.5F | 車間 | 恆溫恆濕空調 | 生產區 | 申菱 | 16~60HP | 1 | FATP | Q6X0000007 | 富泰華
3896 | C6IPBZ004570 | 202204新增 | A事業群 | DP2 | 觀瀾 | C03 | 1.5F | 車間 | 吊頂風櫃（生產區） | 生產區 | 捷達萊堡 | 全型號 | 1 | FATP | Q6X0000007 | 富泰華
3897 | C6IPBZ004571 | 202204新增 | A事業群 | DP2 | 觀瀾 | C03 | 1.5F | 車間 | 吊頂風櫃（生產區） | 生產區 | 捷達萊堡 | 全型號 | 1 | FATP | Q6X0000007 | 富泰華
3898 | C6IPBZ004572 | 202204新增 | A事業群 | DP2 | 觀瀾 | C03 | 1.5F | 車間 | 吊頂風櫃（生產區） | 生產區 | 捷達萊堡 | 全型號 | 1 | FATP | Q6X0000007 | 富泰華
3899 | C6IPBZ004573 | 202204新增 | A事業群 | DP2 | 觀瀾 | C03 | 1.5F | 車間 | 吊頂風櫃（生產區） | 生產區 | 捷達萊堡 | 全型號 | 1 | FATP | Q6X0000007 | 富泰華
3900 | C6IPBZ004574 | 202204新增 | A事業群 | DP2 | 觀瀾 | C03 | 1.5F | 車間 | 吊頂風櫃（生產區） | 生產區 | 捷達萊堡 | 全型號 | 1 | FATP | Q6X0000007 | 富泰華
3901 | C6IPBZ004575 | 202204新增 | A事業群 | DP2 | 觀瀾 | C03 | 1.5F | 車間 | 吊頂風櫃（生產區） | 生產區 | 捷達萊堡 | 全型號 | 1 | FATP | Q6X0000007 | 富泰華
3902 | C6IPBZ004576 | 202204新增 | A事業群 | DP2 | 觀瀾 | C03 | 1.5F | 車間 | 吊頂風櫃（生產區） | 生產區 | 捷達萊堡 | 全型號 | 1 | FATP | Q6X0000007 | 富泰華
3903 | C6IPBZ004577 | 202204新增 | A事業群 | DP2 | 觀瀾 | C03 | 1.5F | 車間 | 吊頂風櫃（生產區） | 生產區 | 捷達萊堡 | 全型號 | 1 | FATP | Q6X0000007 | 富泰華
3904 | C6IPBZ004578 | 202204新增 | A事業群 | DP2 | 觀瀾 | C03 | 1.5F | 車間 | 吊頂風櫃（生產區） | 生產區 | 捷達萊堡 | 全型號 | 1 | FATP | Q6X0000007 | 富泰華
3905 | C6IPBZ004579 | 202204新增 | A事業群 | DP2 | 觀瀾 | C03 | 1.5F | 車間 | 吊頂風櫃（生產區） | 生產區 | 捷達萊堡 | 全型號 | 1 | FATP | Q6X0000007 | 富泰華
3906 | C6IPBZ004580 | 202204新增 | A事業群 | DP2 | 觀瀾 | C03 | 1.5F | 車間 | 吊頂風櫃（生產區） | 生產區 | 捷達萊堡 | 全型號 | 1 | FATP | Q6X0000007 | 富泰華
3907 | C6IPBZ004581 | 202204新增 | A事業群 | DP2 | 觀瀾 | C03 | 1.5F | 車間 | 吊頂風櫃（生產區） | 生產區 | 捷達萊堡 | 全型號 | 1 | FATP | Q6X0000007 | 富泰華
3908 | C6IPBZ004582 | 202204新增 | A事業群 | DP2 | 觀瀾 | C03 | 1.5F | 車間 | 吊頂風櫃（生產區） | 生產區 | 捷達萊堡 | 全型號 | 1 | FATP | Q6X0000007 | 富泰華
3909 | C6IPBZ004583 | 202204新增 | A事業群 | DP2 | 觀瀾 | C03 | 1.5F | 車間 | 吊頂風櫃（生產區） | 生產區 | 捷達萊堡 | 全型號 | 1 | FATP | Q6X0000007 | 富泰華
3910 | C6IPBZ004584 | 202204新增 | A事業群 | DP2 | 觀瀾 | C03 | 1.5F | 車間 | 吊頂風櫃（生產區） | 生產區 | 捷達萊堡 | 全型號 | 1 | FATP | Q6X0000007 | 富泰華
3911 | C6IPBZ004585 | 202204新增 | A事業群 | DP2 | 觀瀾 | C03 | 1.5F | 車間 | 吊頂風櫃（生產區） | 生產區 | 捷達萊堡 | 全型號 | 1 | FATP | Q6X0000007 | 富泰華
3912 | C6IPBZ004586 | 202204新增 | A事業群 | DP2 | 觀瀾 | C03 | 1.5F | 車間 | 吊頂風櫃（生產區） | 生產區 | 捷達萊堡 | 全型號 | 1 | FATP | Q6X0000007 | 富泰華
3913 | C6IPBZ004587 | 202204新增 | A事業群 | DP2 | 觀瀾 | C03 | 1.5F | 車間 | 吊頂風櫃（生產區） | 生產區 | 捷達萊堡 | 全型號 | 1 | FATP | Q6X0000007 | 富泰華
3914 | C6IPBZ004588 | 202204新增 | A事業群 | DP2 | 觀瀾 | C03 | 1.5F | 車間 | 吊頂風櫃（生產區） | 生產區 | 捷達萊堡 | 全型號 | 1 | FATP | Q6X0000007 | 富泰華
3915 | C6IPBZ004589 | 202204新增 | A事業群 | DP2 | 觀瀾 | C03 | 1.5F | 車間 | 吊頂風櫃（生產區） | 生產區 | 捷達萊堡 | 全型號 | 1 | FATP | Q6X0000007 | 富泰華
3916 | C6IPBZ004590 | 202204新增 | A事業群 | DP2 | 觀瀾 | C03 | 1.5F | 車間 | 吊頂風櫃（生產區） | 生產區 | 捷達萊堡 | 全型號 | 1 | FATP | Q6X0000007 | 富泰華
3917 | C6IPBZ004591 | 202204新增 | A事業群 | DP2 | 觀瀾 | C03 | 1.5F | 車間 | 吊頂風櫃（生產區） | 生產區 | 捷達萊堡 | 全型號 | 1 | FATP | Q6X0000007 | 富泰華
3918 | C6IPBZ004592 | 202204新增 | A事業群 | DP2 | 觀瀾 | C03 | 1.5F | 車間 | 吊頂風櫃（生產區） | 生產區 | 捷達萊堡 | 全型號 | 1 | FATP | Q6X0000007 | 富泰華
3919 | C6IPBZ004593 | 202204新增 | A事業群 | DP2 | 觀瀾 | C03 | 1.5F | 車間 | 吊頂風櫃（生產區） | 生產區 | 捷達萊堡 | 全型號 | 1 | FATP | Q6X0000007 | 富泰華
3920 | C6IPBZ004594 | 202204新增 | A事業群 | DP2 | 觀瀾 | C03 | 1.5F | 車間 | 吊頂風櫃（生產區） | 生產區 | 捷達萊堡 | 全型號 | 1 | FATP | Q6X0000007 | 富泰華
3921 | C6IPBZ004595 | 202204新增 | A事業群 | DP2 | 觀瀾 | C03 | 1.5F | 車間 | 吊頂風櫃（生產區） | 生產區 | 捷達萊堡 | 全型號 | 1 | FATP | Q6X0000007 | 富泰華
3922 | C6IPBZ004596 | 202204新增 | A事業群 | DP2 | 觀瀾 | C03 | 1.5F | 車間 | 吊頂風櫃（生產區） | 生產區 | 捷達萊堡 | 全型號 | 1 | FATP | Q6X0000007 | 富泰華
3923 | C6IPBZ004597 | 202204新增 | A事業群 | DP2 | 觀瀾 | C03 | 1.5F | 車間 | 吊頂風櫃（生產區） | 生產區 | 捷達萊堡 | 全型號 | 1 | FATP | Q6X0000007 | 富泰華
3924 | C6IPBZ004598 | 202204新增 | A事業群 | DP2 | 觀瀾 | C03 | 1.5F | 車間 | 吊頂風櫃（生產區） | 生產區 | 捷達萊堡 | 全型號 | 1 | FATP | Q6X0000007 | 富泰華
3925 | C6IPBZ004599 | 202204新增 | A事業群 | DP2 | 觀瀾 | C03 | 1.5F | 車間 | 吊頂風櫃（生產區） | 生產區 | 捷達萊堡 | 全型號 | 1 | FATP | Q6X0000007 | 富泰華
3926 | C6IPBZ004600 | 202204新增 | A事業群 | DP2 | 觀瀾 | C03 | 1.5F | 車間 | 盤管風機 | 生產區 | 捷達萊堡 | 全型號 | 1 | FATP | Q6X0000007 | 富泰華
3927 | C6IPBZ004601 | 202204新增 | A事業群 | DP2 | 觀瀾 | C03 | 1.5F | 車間 | 盤管風機 | 生產區 | 捷達萊堡 | 全型號 | 1 | FATP | Q6X0000007 | 富泰華
3928 | C6IPBZ004602 | 202204新增 | A事業群 | DP2 | 觀瀾 | C03 | 1.5F | 車間 | 盤管風機 | 生產區 | 捷達萊堡 | 全型號 | 1 | FATP | Q6X0000007 | 富泰華
3929 | C6IPBZ004603 | 202204新增 | A事業群 | DP2 | 觀瀾 | C03 | 1.5F | 車間 | 盤管風機 | 生產區 | 捷達萊堡 | 全型號 | 1 | FATP | Q6X0000007 | 富泰華
3930 | C6IPBZ004604 | 202204新增 | A事業群 | DP2 | 觀瀾 | C03 | 1.5F | 車間 | 盤管風機 | 生產區 | 捷達萊堡 | 全型號 | 1 | FATP | Q6X0000007 | 富泰華
3931 | C6IPBZ004605 | 202204新增 | A事業群 | DP2 | 觀瀾 | C03 | 1.5F | 車間 | 盤管風機 | 生產區 | 捷達萊堡 | 全型號 | 1 | FATP | Q6X0000007 | 富泰華
3932 | C6IPBZ004606 | 202204新增 | A事業群 | DP2 | 觀瀾 | C03 | 1.5F | 車間 | 盤管風機 | 生產區 | 捷達萊堡 | 全型號 | 1 | FATP | Q6X0000007 | 富泰華
3933 | C6IPBZ004607 | 202204新增 | A事業群 | DP2 | 觀瀾 | C03 | 1.5F | 車間 | 盤管風機 | 生產區 | 捷達萊堡 | 全型號 | 1 | FATP | Q6X0000007 | 富泰華
3934 | C6IPBZ004608 | 202204新增 | A事業群 | DP2 | 觀瀾 | C03 | 1.5F | 車間 | 盤管風機 | 生產區 | 捷達萊堡 | 全型號 | 1 | FATP | Q6X0000007 | 富泰華
3935 | C6IPBZ004609 | 202204新增 | A事業群 | DP2 | 觀瀾 | C03 | 1.5F | 車間 | 盤管風機 | 生產區 | 捷達萊堡 | 全型號 | 1 | FATP | Q6X0000007 | 富泰華
3936 | C6IPBZ004610 | 202204新增 | A事業群 | DP2 | 觀瀾 | C03 | 1.5F | 車間 | 盤管風機 | 生產區 | 捷達萊堡 | 全型號 | 1 | FATP | Q6X0000007 | 富泰華
3937 | C6IPBZ004611 | 202204新增 | A事業群 | DP2 | 觀瀾 | C03 | 1.5F | 車間 | 盤管風機 | 生產區 | 捷達萊堡 | 全型號 | 1 | FATP | Q6X0000007 | 富泰華
3938 | C6IPBZ004612 | 202204新增 | A事業群 | DP2 | 觀瀾 | C03 | 1.5F | 車間 | 盤管風機 | 生產區 | 捷達萊堡 | 全型號 | 1 | FATP | Q6X0000007 | 富泰華
3939 | C6IPBZ004613 | 202204新增 | A事業群 | DP2 | 觀瀾 | C03 | 1.5F | 車間 | 盤管風機 | 生產區 | 捷達萊堡 | 全型號 | 1 | FATP | Q6X0000007 | 富泰華
3940 | C6IPBZ004614 | 202204新增 | A事業群 | DP2 | 觀瀾 | C03 | 1.5F | 車間 | 盤管風機 | 生產區 | 捷達萊堡 | 全型號 | 1 | FATP | Q6X0000007 | 富泰華
3941 | C6IPBZ004615 | 202204新增 | A事業群 | DP2 | 觀瀾 | C03 | 1.5F | 車間 | 盤管風機 | 生產區 | 捷達萊堡 | 全型號 | 1 | FATP | Q6X0000007 | 富泰華
3942 | C6IPBZ004616 | 202204新增 | A事業群 | DP2 | 觀瀾 | C03 | 1.5F | 車間 | 盤管風機 | 生產區 | 捷達萊堡 | 全型號 | 1 | FATP | Q6X0000007 | 富泰華
3943 | C6IPBZ004617 | 202204新增 | A事業群 | DP2 | 觀瀾 | C03 | 1.5F | 車間 | 盤管風機 | 生產區 | 捷達萊堡 | 全型號 | 1 | FATP | Q6X0000007 | 富泰華
3944 | C6IPBZ004618 | 202204新增 | A事業群 | DP2 | 觀瀾 | C03 | 1.5F | 車間 | 盤管風機 | 生產區 | 捷達萊堡 | 全型號 | 1 | FATP | Q6X0000007 | 富泰華
3945 | C6IPBZ004619 | 202204新增 | A事業群 | DP2 | 觀瀾 | C03 | 1.5F | 車間 | 盤管風機 | 生產區 | 捷達萊堡 | 全型號 | 1 | FATP | Q6X0000007 | 富泰華
3946 | C6IPBZ004620 | 202204新增 | A事業群 | DP2 | 觀瀾 | C03 | 1.5F | 車間 | 盤管風機 | 生產區 | 捷達萊堡 | 全型號 | 1 | FATP | Q6X0000007 | 富泰華
3947 | C6IPBZ004621 | 202204新增 | A事業群 | DP2 | 觀瀾 | C03 | 1.5F | 車間 | 盤管風機 | 生產區 | 捷達萊堡 | 全型號 | 1 | FATP | Q6X0000007 | 富泰華
3948 | C6IPBZ004622 | 202204新增 | A事業群 | DP2 | 觀瀾 | C03 | 1.5F | 車間 | 盤管風機 | 生產區 | 捷達萊堡 | 全型號 | 1 | FATP | Q6X0000007 | 富泰華
3949 | C6IPBZ004623 | 202204新增 | A事業群 | DP2 | 觀瀾 | C03 | 1.5F | 車間 | 盤管風機 | 生產區 | 捷達萊堡 | 全型號 | 1 | FATP | Q6X0000007 | 富泰華
3950 | C6IPBZ004624 | 202204新增 | A事業群 | DP2 | 觀瀾 | C03 | 1.5F | 車間 | 盤管風機 | 生產區 | 捷達萊堡 | 全型號 | 1 | FATP | Q6X0000007 | 富泰華
3951 | C6IPBZ004625 | 202204新增 | A事業群 | DP2 | 觀瀾 | C03 | 1.5F | 車間 | 盤管風機 | 生產區 | 捷達萊堡 | 全型號 | 1 | FATP | Q6X0000007 | 富泰華
3952 | C6IPBZ004626 | 202204新增 | A事業群 | DP2 | 觀瀾 | C03 | 1.5F | 車間 | 盤管風機 | 生產區 | 捷達萊堡 | 全型號 | 1 | FATP | Q6X0000007 | 富泰華
3953 | C6IPBZ004627 | 202204新增 | A事業群 | DP2 | 觀瀾 | C03 | 1.5F | 車間 | 盤管風機 | 生產區 | 捷達萊堡 | 全型號 | 1 | FATP | Q6X0000007 | 富泰華
3954 | C6IPBZ004628 | 202204新增 | A事業群 | DP2 | 觀瀾 | C03 | 1.5F | 車間 | 盤管風機 | 生產區 | 捷達萊堡 | 全型號 | 1 | FATP | Q6X0000007 | 富泰華
3955 | C6IPBZ004629 | 202204新增 | A事業群 | DP2 | 觀瀾 | C03 | 1.5F | 車間 | 盤管風機 | 生產區 | 捷達萊堡 | 全型號 | 1 | FATP | Q6X0000007 | 富泰華
3956 | C6IPBZ004630 | 202204新增 | A事業群 | DP2 | 觀瀾 | C03 | 1.5F | 車間 | 盤管風機 | 生產區 | 捷達萊堡 | 全型號 | 1 | FATP | Q6X0000007 | 富泰華
3957 | C6IPBZ004631 | 202204新增 | A事業群 | DP2 | 觀瀾 | C03 | 1.5F | 車間 | 盤管風機 | 生產區 | 捷達萊堡 | 全型號 | 1 | FATP | Q6X0000007 | 富泰華
3958 | C6IPBZ004632 | 202204新增 | A事業群 | DP2 | 觀瀾 | C03 | 1.5F | 車間 | 盤管風機 | 生產區 | 捷達萊堡 | 全型號 | 1 | FATP | Q6X0000007 | 富泰華
3959 | C6IPBZ004633 | 202204新增 | A事業群 | DP2 | 觀瀾 | C03 | 1.5F | 車間 | 盤管風機 | 生產區 | 捷達萊堡 | 全型號 | 1 | FATP | Q6X0000007 | 富泰華
3960 | C6IPBZ004634 | 202204新增 | A事業群 | DP2 | 觀瀾 | C03 | 1.5F | 車間 | 盤管風機 | 生產區 | 捷達萊堡 | 全型號 | 1 | FATP | Q6X0000007 | 富泰華
3961 | C6IPBZ004635 | 202204新增 | A事業群 | DP2 | 觀瀾 | C03 | 1.5F | 車間 | 盤管風機 | 生產區 | 捷達萊堡 | 全型號 | 1 | FATP | Q6X0000007 | 富泰華
3962 | C6IPBZ004636 | 202204新增 | A事業群 | DP2 | 觀瀾 | C03 | 1.5F | 車間 | 盤管風機 | 生產區 | 捷達萊堡 | 全型號 | 1 | FATP | Q6X0000007 | 富泰華
3963 | C6IPBZ004637 | 202204新增 | A事業群 | DP2 | 觀瀾 | C03 | 1.5F | 車間 | 盤管風機 | 生產區 | 捷達萊堡 | 全型號 | 1 | FATP | Q6X0000007 | 富泰華
3964 | C6IPBZ004638 | 202204新增 | A事業群 | DP2 | 觀瀾 | C03 | 1.5F | 車間 | 盤管風機 | 生產區 | 捷達萊堡 | 全型號 | 1 | FATP | Q6X0000007 | 富泰華
3965 | C6IPBZ004639 | 202204新增 | A事業群 | DP2 | 觀瀾 | C03 | 1.5F | 車間 | 盤管風機 | 生產區 | 捷達萊堡 | 全型號 | 1 | FATP | Q6X0000007 | 富泰華
3966 | C6IPBZ004640 | 202204新增 | A事業群 | DP2 | 觀瀾 | C03 | 1.5F | 車間 | 盤管風機 | 生產區 | 捷達萊堡 | 全型號 | 1 | FATP | Q6X0000007 | 富泰華
3967 | C6IPBZ004641 | 202204新增 | A事業群 | DP2 | 觀瀾 | C03 | 1.5F | 車間 | 盤管風機 | 生產區 | 捷達萊堡 | 全型號 | 1 | FATP | Q6X0000007 | 富泰華
3968 | C6IPBZ004642 | 202204新增 | A事業群 | DP2 | 觀瀾 | C03 | 1.5F | 車間 | 盤管風機 | 生產區 | 捷達萊堡 | 全型號 | 1 | FATP | Q6X0000007 | 富泰華
3969 | C6IPBZ004643 | 202204新增 | A事業群 | DP2 | 觀瀾 | C03 | 1.5F | 車間 | 盤管風機 | 生產區 | 捷達萊堡 | 全型號 | 1 | FATP | Q6X0000007 | 富泰華
3970 | C6IPBZ004644 | 202204新增 | A事業群 | DP2 | 觀瀾 | C03 | 1.5F | 車間 | 盤管風機 | 生產區 | 捷達萊堡 | 全型號 | 1 | FATP | Q6X0000007 | 富泰華
3971 | C6IPBZ004645 | 202204新增 | A事業群 | DP2 | 觀瀾 | C03 | 1.5F | 車間 | 盤管風機 | 生產區 | 捷達萊堡 | 全型號 | 1 | FATP | Q6X0000007 | 富泰華
3972 | C6IPBZ004646 | 202204新增 | A事業群 | DP2 | 觀瀾 | C03 | 1.5F | 車間 | 盤管風機 | 生產區 | 捷達萊堡 | 全型號 | 1 | FATP | Q6X0000007 | 富泰華
3973 | C6IPBZ004647 | 202204新增 | A事業群 | DP2 | 觀瀾 | C03 | 1.5F | 車間 | 盤管風機 | 生產區 | 捷達萊堡 | 全型號 | 1 | FATP | Q6X0000007 | 富泰華
3974 | C6IPBZ004648 | 202204新增 | A事業群 | DP2 | 觀瀾 | C03 | 1.5F | 車間 | 盤管風機 | 生產區 | 捷達萊堡 | 全型號 | 1 | FATP | Q6X0000007 | 富泰華
3975 | C6IPBZ004649 | 202204新增 | A事業群 | DP2 | 觀瀾 | C03 | 1.5F | 車間 | 盤管風機 | 生產區 | 捷達萊堡 | 全型號 | 1 | FATP | Q6X0000007 | 富泰華
3976 | C6IPBZ004650 | 202204新增 | A事業群 | DP2 | 觀瀾 | C03 | 1.5F | 車間 | 盤管風機 | 生產區 | 捷達萊堡 | 全型號 | 1 | FATP | Q6X0000007 | 富泰華
3977 | C6IPBZ004651 | 202204新增 | A事業群 | DP2 | 觀瀾 | C03 | 1.5F | 車間 | 盤管風機 | 生產區 | 捷達萊堡 | 全型號 | 1 | FATP | Q6X0000007 | 富泰華
3978 | C6IPBZ004652 | 202204新增 | A事業群 | DP2 | 觀瀾 | C03 | 1.5F | 車間 | 盤管風機 | 生產區 | 捷達萊堡 | 全型號 | 1 | FATP | Q6X0000007 | 富泰華
3979 | C6IPBZ004653 | 202204新增 | A事業群 | DP2 | 觀瀾 | C03 | 1.5F | 車間 | 盤管風機 | 生產區 | 捷達萊堡 | 全型號 | 1 | FATP | Q6X0000007 | 富泰華
3980 | C6IPBZ004654 | 202204新增 | A事業群 | DP2 | 觀瀾 | C03 | 1.5F | 車間 | 盤管風機 | 生產區 | 捷達萊堡 | 全型號 | 1 | FATP | Q6X0000007 | 富泰華
3981 | C6IPBZ004655 | 202204新增 | A事業群 | DP2 | 觀瀾 | C03 | 1.5F | 車間 | 盤管風機 | 生產區 | 捷達萊堡 | 全型號 | 1 | FATP | Q6X0000007 | 富泰華
3982 | C6IPBZ004656 | 202204新增 | A事業群 | DP2 | 觀瀾 | C03 | 1.5F | 車間 | 盤管風機 | 生產區 | 捷達萊堡 | 全型號 | 1 | FATP | Q6X0000007 | 富泰華
3983 | C6IPBZ004657 | 202204新增 | A事業群 | DP2 | 觀瀾 | C03 | 1.5F | 車間 | 盤管風機 | 生產區 | 捷達萊堡 | 全型號 | 1 | FATP | Q6X0000007 | 富泰華
3984 | C6IPBZ004658 | 202204新增 | A事業群 | DP2 | 觀瀾 | C03 | 1.5F | 車間 | 盤管風機 | 生產區 | 捷達萊堡 | 全型號 | 1 | FATP | Q6X0000007 | 富泰華
3985 | C6IPBZ004659 | 202204新增 | A事業群 | DP2 | 觀瀾 | C03 | 1.5F | 車間 | 盤管風機 | 生產區 | 捷達萊堡 | 全型號 | 1 | FATP | Q6X0000007 | 富泰華
3986 | C6IPBZ004660 | 202204新增 | A事業群 | DP2 | 觀瀾 | C03 | 1.5F | 車間 | 盤管風機 | 生產區 | 捷達萊堡 | 全型號 | 1 | FATP | Q6X0000007 | 富泰華
3987 | C6IPBZ004661 | 202204新增 | A事業群 | DP2 | 觀瀾 | C03 | 1.5F | 車間 | 盤管風機 | 生產區 | 捷達萊堡 | 全型號 | 1 | FATP | Q6X0000007 | 富泰華
3988 | C6IPBZ004662 | 202204新增 | A事業群 | DP2 | 觀瀾 | C03 | 1.5F | 車間 | 盤管風機 | 生產區 | 捷達萊堡 | 全型號 | 1 | FATP | Q6X0000007 | 富泰華
3989 | C6IPBZ004663 | 202204新增 | A事業群 | DP2 | 觀瀾 | C03 | 1.5F | 車間 | 盤管風機 | 生產區 | 捷達萊堡 | 全型號 | 1 | FATP | Q6X0000007 | 富泰華
3990 | C6IPBZ004664 | 202204新增 | A事業群 | DP2 | 觀瀾 | C03 | 1.5F | 車間 | 盤管風機 | 生產區 | 捷達萊堡 | 全型號 | 1 | FATP | Q6X0000007 | 富泰華
3991 | C6IPBZ004665 | 202204新增 | A事業群 | DP2 | 觀瀾 | C03 | 1.5F | 車間 | 盤管風機 | 生產區 | 捷達萊堡 | 全型號 | 1 | FATP | Q6X0000007 | 富泰華
3992 | C6IPBZ004666 | 202204新增 | A事業群 | DP2 | 觀瀾 | C03 | 1.5F | 車間 | 盤管風機 | 生產區 | 捷達萊堡 | 全型號 | 1 | FATP | Q6X0000007 | 富泰華
3993 | C6IPBZ004667 | 202204新增 | A事業群 | DP2 | 觀瀾 | C03 | 1.5F | 車間 | 盤管風機 | 生產區 | 捷達萊堡 | 全型號 | 1 | FATP | Q6X0000007 | 富泰華
3994 | C6IPBZ004668 | 202204新增 | A事業群 | DP2 | 觀瀾 | C03 | 1.5F | 車間 | 盤管風機 | 生產區 | 捷達萊堡 | 全型號 | 1 | FATP | Q6X0000007 | 富泰華
3995 | C6IPBZ004669 | 202204新增 | A事業群 | DP2 | 觀瀾 | C03 | 1.5F | 車間 | 盤管風機 | 生產區 | 捷達萊堡 | 全型號 | 1 | FATP | Q6X0000007 | 富泰華
3996 | C6IPBZ004670 | 202204新增 | A事業群 | DP2 | 觀瀾 | C03 | 1.5F | 車間 | 盤管風機 | 生產區 | 捷達萊堡 | 全型號 | 1 | FATP | Q6X0000007 | 富泰華
3997 | C6IPBZ004671 | 202204新增 | A事業群 | DP2 | 觀瀾 | C03 | 1.5F | 車間 | 盤管風機 | 生產區 | 捷達萊堡 | 全型號 | 1 | FATP | Q6X0000007 | 富泰華
3998 | C6IPBZ004672 | 202204新增 | A事業群 | DP2 | 觀瀾 | C03 | 1.5F | 車間 | 盤管風機 | 生產區 | 捷達萊堡 | 全型號 | 1 | FATP | Q6X0000007 | 富泰華
3999 | C6IPBZ004673 | 202204新增 | A事業群 | DP2 | 觀瀾 | C03 | 1.5F | 車間 | 盤管風機 | 生產區 | 捷達萊堡 | 全型號 | 1 | FATP | Q6X0000007 | 富泰華
4000 | C6IPBZ004674 | 202204新增 | A事業群 | DP2 | 觀瀾 | C03 | 1.5F | 車間 | 盤管風機 | 生產區 | 捷達萊堡 | 全型號 | 1 | FATP | Q6X0000007 | 富泰華
4001 | C6IPBZ004675 | 202204新增 | A事業群 | DP2 | 觀瀾 | C03 | 1.5F | 車間 | 盤管風機 | 生產區 | 捷達萊堡 | 全型號 | 1 | FATP | Q6X0000007 | 富泰華
4002 | C6IPBZ004676 | 202204新增 | A事業群 | DP2 | 觀瀾 | C03 | 1.5F | 車間 | 盤管風機 | 生產區 | 捷達萊堡 | 全型號 | 1 | FATP | Q6X0000007 | 富泰華
4003 | C6IPBZ004677 | 202204新增 | A事業群 | DP2 | 觀瀾 | C03 | 1.5F | 車間 | 盤管風機 | 生產區 | 捷達萊堡 | 全型號 | 1 | FATP | Q6X0000007 | 富泰華
4004 | C6IPBZ004678 | 202204新增 | A事業群 | DP2 | 觀瀾 | C03 | 1.5F | 車間 | 盤管風機 | 生產區 | 捷達萊堡 | 全型號 | 1 | FATP | Q6X0000007 | 富泰華
4005 | C6IPBZ004679 | 202204新增 | A事業群 | DP2 | 觀瀾 | C03 | 1.5F | 車間 | 盤管風機 | 生產區 | 捷達萊堡 | 全型號 | 1 | FATP | Q6X0000007 | 富泰華
4006 | C6IPBZ004680 | 202204新增 | A事業群 | DP2 | 觀瀾 | C03 | 1.5F | 車間 | 盤管風機 | 生產區 | 捷達萊堡 | 全型號 | 1 | FATP | Q6X0000007 | 富泰華
4007 | C6IPBZ004681 | 202204新增 | A事業群 | DP2 | 觀瀾 | C03 | 1.5F | 車間 | 盤管風機 | 生產區 | 捷達萊堡 | 全型號 | 1 | FATP | Q6X0000007 | 富泰華
4008 | C6IPBZ004682 | 202204新增 | A事業群 | DP2 | 觀瀾 | C03 | 1.5F | 車間 | 盤管風機 | 生產區 | 捷達萊堡 | 全型號 | 1 | FATP | Q6X0000007 | 富泰華
4009 | C6IPBZ004683 | 202204新增 | A事業群 | DP2 | 觀瀾 | C03 | 1.5F | 車間 | 盤管風機 | 生產區 | 捷達萊堡 | 全型號 | 1 | FATP | Q6X0000007 | 富泰華
4010 | C6IPBZ004684 | 202204新增 | A事業群 | DP2 | 觀瀾 | C03 | 1.5F | 車間 | 盤管風機 | 生產區 | 捷達萊堡 | 全型號 | 1 | FATP | Q6X0000007 | 富泰華
4011 | C6IPBZ004685 | 202204新增 | A事業群 | DP2 | 觀瀾 | C03 | 1.5F | 車間 | 盤管風機 | 生產區 | 捷達萊堡 | 全型號 | 1 | FATP | Q6X0000007 | 富泰華
4012 | C6IPBZ004686 | 202204新增 | A事業群 | DP2 | 觀瀾 | C03 | 1.5F | 車間 | 盤管風機 | 生產區 | 捷達萊堡 | 全型號 | 1 | FATP | Q6X0000007 | 富泰華
4013 | C6IPBZ004687 | 202204新增 | A事業群 | DP2 | 觀瀾 | C03 | 1.5F | 車間 | 盤管風機 | 生產區 | 捷達萊堡 | 全型號 | 1 | FATP | Q6X0000007 | 富泰華
4014 | C6IPBZ004688 | 202204新增 | A事業群 | DP2 | 觀瀾 | C03 | 1.5F | 車間 | 盤管風機 | 生產區 | 捷達萊堡 | 全型號 | 1 | FATP | Q6X0000007 | 富泰華
4015 | C6IPBZ004689 | 202204新增 | A事業群 | DP2 | 觀瀾 | C03 | 1.5F | 車間 | 盤管風機 | 生產區 | 捷達萊堡 | 全型號 | 1 | FATP | Q6X0000007 | 富泰華
4016 | C6IPBZ004690 | 202204新增 | A事業群 | DP2 | 觀瀾 | C03 | 1.5F | 車間 | 盤管風機 | 生產區 | 捷達萊堡 | 全型號 | 1 | FATP | Q6X0000007 | 富泰華
4017 | C6IPBZ004691 | 202204新增 | A事業群 | DP2 | 觀瀾 | C03 | 1.5F | 車間 | 盤管風機 | 生產區 | 捷達萊堡 | 全型號 | 1 | FATP | Q6X0000007 | 富泰華
4018 | C6IPBZ004692 | 202204新增 | A事業群 | DP2 | 觀瀾 | C03 | 1.5F | 車間 | 盤管風機 | 生產區 | 捷達萊堡 | 全型號 | 1 | FATP | Q6X0000007 | 富泰華
4019 | C6IPBZ004693 | 202204新增 | A事業群 | DP2 | 觀瀾 | C03 | 1.5F | 車間 | 盤管風機 | 生產區 | 捷達萊堡 | 全型號 | 1 | FATP | Q6X0000007 | 富泰華
4020 | C6IPBZ004694 | 202204新增 | A事業群 | DP2 | 觀瀾 | C03 | 1.5F | 車間 | 盤管風機 | 生產區 | 捷達萊堡 | 全型號 | 1 | FATP | Q6X0000007 | 富泰華
4021 | C6IPBZ004695 | 202204新增 | A事業群 | DP2 | 觀瀾 | C03 | 1.5F | 車間 | 盤管風機 | 生產區 | 捷達萊堡 | 全型號 | 1 | FATP | Q6X0000007 | 富泰華
4022 | C6IPBZ004696 | 202204新增 | A事業群 | DP2 | 觀瀾 | C03 | 1.5F | 車間 | 盤管風機 | 生產區 | 捷達萊堡 | 全型號 | 1 | FATP | Q6X0000007 | 富泰華
4023 | C6IPBZ004697 | 202204新增 | A事業群 | DP2 | 觀瀾 | C03 | 1.5F | 車間 | 盤管風機 | 生產區 | 捷達萊堡 | 全型號 | 1 | FATP | Q6X0000007 | 富泰華
4024 | C6IPBZ004698 | 202204新增 | A事業群 | DP2 | 觀瀾 | C03 | 1.5F | 車間 | 盤管風機 | 生產區 | 捷達萊堡 | 全型號 | 1 | FATP | Q6X0000007 | 富泰華
4025 | C6IPBZ004699 | 202204新增 | A事業群 | DP2 | 觀瀾 | C03 | 1.5F | 車間 | 盤管風機 | 生產區 | 捷達萊堡 | 全型號 | 1 | FATP | Q6X0000007 | 富泰華
4026 | C6IPBZ004700 | 202204新增 | A事業群 | DP2 | 觀瀾 | C03 | 1.5F | 車間 | 盤管風機 | 生產區 | 捷達萊堡 | 全型號 | 1 | FATP | Q6X0000007 | 富泰華
4027 | C6IPBZ004701 | 202204新增 | A事業群 | DP2 | 觀瀾 | C03 | 1.5F | 車間 | 盤管風機 | 生產區 | 捷達萊堡 | 全型號 | 1 | FATP | Q6X0000007 | 富泰華
4028 | C6IPBZ004702 | 202204新增 | A事業群 | DP2 | 觀瀾 | C03 | 1.5F | 車間 | 盤管風機 | 生產區 | 捷達萊堡 | 全型號 | 1 | FATP | Q6X0000007 | 富泰華
4029 | C6IPBZ004703 | 202204新增 | A事業群 | DP2 | 觀瀾 | C03 | 1.5F | 車間 | 盤管風機 | 生產區 | 捷達萊堡 | 全型號 | 1 | FATP | Q6X0000007 | 富泰華
4030 | C6IPBZ004704 | 202204新增 | A事業群 | DP2 | 觀瀾 | C03 | 1.5F | 車間 | 盤管風機 | 生產區 | 捷達萊堡 | 全型號 | 1 | FATP | Q6X0000007 | 富泰華
4031 | C6IPBZ004705 | 202204新增 | A事業群 | DP2 | 觀瀾 | C03 | 1.5F | 車間 | 盤管風機 | 生產區 | 捷達萊堡 | 全型號 | 1 | FATP | Q6X0000007 | 富泰華
4032 | C6IPBZ004706 | 202204新增 | A事業群 | DP2 | 觀瀾 | C03 | 1.5F | 車間 | 盤管風機 | 生產區 | 捷達萊堡 | 全型號 | 1 | FATP | Q6X0000007 | 富泰華
4033 | C6IPBZ004707 | 202204新增 | A事業群 | DP2 | 觀瀾 | C03 | 1.5F | 車間 | 盤管風機 | 生產區 | 捷達萊堡 | 全型號 | 1 | FATP | Q6X0000007 | 富泰華
4034 | C6IPBZ004708 | 202204新增 | A事業群 | DP2 | 觀瀾 | C03 | 1.5F | 車間 | 分體櫃式空調 | 生產區 | 格力 | 5HP(含)以下 | 1 | FATP | Q6X0000007 | 富泰華
4035 | C6IPBZ004709 | 202204新增 | A事業群 | DP2 | 觀瀾 | C03 | 1.5F | 車間 | 分體櫃式空調 | 生產區 | 格力 | 5HP(含)以下 | 1 | FATP | Q6X0000007 | 富泰華
4036 | C6IPBZ004710 | 202204新增 | A事業群 | DP2 | 觀瀾 | C03 | 1.5F | 車間 | 分體櫃式空調 | 生產區 | 格力 | 5HP(含)以下 | 1 | FATP | Q6X0000007 | 富泰華
4037 | C6IPBZ004711 | 202204新增 | A事業群 | DP2 | 觀瀾 | C03 | 1.5F | 車間 | 分體櫃式空調 | 生產區 | 格力 | 5HP(含)以下 | 1 | FATP | Q6X0000007 | 富泰華
4038 | C6IPBZ004712 | 202204新增 | A事業群 | DP2 | 觀瀾 | C03 | 1.5F | 資訊機房 | 分體櫃式空調 | 生產區 | 海爾 | 5HP(含)以下 | 1 | FATP | Q6X0000007 | 富泰華
4039 | C6IPBZ004713 | 202204新增 | A事業群 | DP2 | 觀瀾 | C03 | 1.5F | 資訊機房 | 分體櫃式空調 | 生產區 | 海爾 | 5HP(含)以下 | 1 | FATP | Q6X0000007 | 富泰華
4040 | C6IPBZ004714 | 202204新增 | A事業群 | DP2 | 觀瀾 | C03 | 1.5F | 資訊機房 | 分體櫃式空調 | 生產區 | 海爾 | 5HP(含)以下 | 1 | FATP | Q6X0000007 | 富泰華
4041 | C6IPBZ004715 | 202204新增 | A事業群 | DP2 | 觀瀾 | C03 | 1.5F | 資訊機房 | 分體櫃式空調 | 生產區 | 海爾 | 5HP(含)以下 | 1 | FATP | Q6X0000007 | 富泰華
4042 | C6IPBZ004716 | 202204新增 | A事業群 | DP2 | 觀瀾 | C03 | 1.5F | 北二空調房 | 組合風櫃 | 生產區 | 西屋康達 | 3.5萬M3/H(含)以下 | 1 | FATP | Q6X0000007 | 富泰華
4043 | C6IPBZ004717 | 202204新增 | A事業群 | DP2 | 觀瀾 | C03 | 1F | 收貨中心 | 盤管風機 | 辦公區 | 西屋康達 | 全型號 | 1 | FATP | Q6X0000007 | 富泰華
4044 | C6IPBZ004718 | 202204新增 | A事業群 | DP2 | 觀瀾 | C03 | 1F | 收貨中心 | 盤管風機 | 辦公區 | 西屋康達 | 全型號 | 1 | FATP | Q6X0000007 | 富泰華
4045 | C6IPBZ004719 | 202204新增 | A事業群 | DP2 | 觀瀾 | C03 | 1F | 工會活動室 | 盤管風機 | 生產區 | 西屋康達 | 全型號 | 1 | FATP | Q6X0000007 | 富泰華
4046 | C6IPBZ004720 | 202204新增 | A事業群 | DP2 | 觀瀾 | C03 | 1F | 工會活動室 | 盤管風機 | 生產區 | 西屋康達 | 全型號 | 1 | FATP | Q6X0000007 | 富泰華
4047 | C6IPBZ004721 | 202204新增 | A事業群 | DP2 | 觀瀾 | C03 | 1F | 司機休息室 | 盤管風機 | 辦公區 | 西屋康達 | 全型號 | 1 | FATP | Q6X0000007 | 富泰華
4048 | C6IPBZ004722 | 202204新增 | A事業群 | DP2 | 觀瀾 | C03 | 1F | 總務倉庫 | 盤管風機 | 辦公區 | 西屋康達 | 全型號 | 1 | FATP | Q6X0000007 | 富泰華
4049 | C6IPBZ004723 | 202204新增 | A事業群 | DP2 | 觀瀾 | C03 | 1F | 車調 | 盤管風機 | 生產區 | 西屋康達 | 全型號 | 1 | FATP | Q6X0000007 | 富泰華
4050 | C6IPBZ004724 | 202204新增 | A事業群 | DP2 | 觀瀾 | C03 | 1F | 車調 | 盤管風機 | 生產區 | 西屋康達 | 全型號 | 1 | FATP | Q6X0000007 | 富泰華
4051 | C6IPBZ004725 | 202204新增 | A事業群 | DP2 | 觀瀾 | C03 | 1F | 工務倉庫 | 盤管風機 | 生產區 | 西屋康達 | 全型號 | 1 | FATP | Q6X0000007 | 富泰華
4052 | C6IPBZ004726 | 202204新增 | A事業群 | DP2 | 觀瀾 | C03 | 1F | 工務倉庫 | 盤管風機 | 生產區 | 西屋康達 | 全型號 | 1 | FATP | Q6X0000007 | 富泰華
4053 | C6IPBZ004727 | 202204新增 | A事業群 | DP2 | 觀瀾 | C03 | 1F | 工務倉庫 | 盤管風機 | 生產區 | 西屋康達 | 全型號 | 1 | FATP | Q6X0000007 | 富泰華
4054 | C6IPBZ004728 | 202204新增 | A事業群 | DP2 | 觀瀾 | C03 | 1F | 換證中心 | 分體櫃式空調 | 生產區 | 格力 | 5HP(含)以下 | 1 | FATP | Q6X0000007 | 富泰華
4055 | C6IPBZ004729 | 202204新增 | A事業群 | DP2 | 觀瀾 | C03 | 1F | 人資 | 分體櫃式空調 | 辦公區 | 格力 | 5HP(含)以下 | 1 | FATP | Q6X0000007 | 富泰華
4056 | C6IPBZ004730 | 202204新增 | A事業群 | DP2 | 觀瀾 | C03 | 1F | 配電房 | 分體櫃式空調 | 生產區 | 海爾 | 5HP(含)以下 | 1 | FATP | Q6X0000007 | 富泰華
4057 | C6IPBZ004731 | 202204新增 | A事業群 | DP2 | 觀瀾 | C03 | 1F | 配電房 | 分體櫃式空調 | 生產區 | 海爾 | 5HP(含)以下 | 1 | FATP | Q6X0000007 | 富泰華
4058 | C6IPBZ004732 | 202204新增 | A事業群 | DP2 | 觀瀾 | C03 | 1F | 配電房 | 分體櫃式空調 | 生產區 | 海爾 | 5HP(含)以下 | 1 | FATP | Q6X0000007 | 富泰華
4059 | C6IPBZ004733 | 202204新增 | A事業群 | DP2 | 觀瀾 | C03 | 1F | 成倉 | 吊頂風櫃（生產區） | 生產區 | 西屋康達 | 全型號 | 1 | FATP | Q6X0000007 | 富泰華
4060 | C6IPBZ004734 | 202204新增 | A事業群 | DP2 | 觀瀾 | C03 | 1F | 成倉 | 吊頂風櫃（生產區） | 生產區 | 西屋康達 | 全型號 | 1 | FATP | Q6X0000007 | 富泰華
4061 | C6IPBZ004735 | 202204新增 | A事業群 | DP2 | 觀瀾 | C03 | 1F | 成倉 | 吊頂風櫃（生產區） | 生產區 | 西屋康達 | 全型號 | 1 | FATP | Q6X0000007 | 富泰華
4062 | C6IPBZ004736 | 202204新增 | A事業群 | DP2 | 觀瀾 | C03 | 1F | 成倉 | 吊頂風櫃（生產區） | 生產區 | 西屋康達 | 全型號 | 1 | FATP | Q6X0000007 | 富泰華
4063 | C6IPBZ004737 | 202204新增 | A事業群 | DP2 | 觀瀾 | C03 | 1F | 成倉 | 吊頂風櫃（生產區） | 生產區 | 西屋康達 | 全型號 | 1 | FATP | Q6X0000007 | 富泰華
4064 | C6IPBZ004738 | 202204新增 | A事業群 | DP2 | 觀瀾 | C03 | 1F | 成倉 | 吊頂風櫃（生產區） | 生產區 | 西屋康達 | 全型號 | 1 | FATP | Q6X0000007 | 富泰華
4065 | C6IPBZ004739 | 202204新增 | A事業群 | DP2 | 觀瀾 | C03 | 1F | 成倉 | 吊頂風櫃（生產區） | 生產區 | 西屋康達 | 全型號 | 1 | FATP | Q6X0000007 | 富泰華
4066 | C6IPBZ004740 | 202207異動 | A事業群 | MLB | 觀瀾 | C03 | 2F | 車間 | 吊頂風櫃（生產區） | 生產區 | 西屋康達 | 全型號 | 1 | MLB | Q6R0000007 | 富泰華
4067 | C6IPBZ004741 | 202207異動 | A事業群 | MLB | 觀瀾 | C03 | 2F | 車間 | 吊頂風櫃（生產區） | 生產區 | 西屋康達 | 全型號 | 1 | MLB | Q6R0000007 | 富泰華
4068 | C6IPBZ004742 | 202207異動 | A事業群 | MLB | 觀瀾 | C03 | 2F | 車間 | 吊頂風櫃（生產區） | 生產區 | 西屋康達 | 全型號 | 1 | MLB | Q6R0000007 | 富泰華
4069 | C6IPBZ004743 | 202207異動 | A事業群 | MLB | 觀瀾 | C03 | 2F | 車間 | 吊頂風櫃（生產區） | 生產區 | 西屋康達 | 全型號 | 1 | MLB | Q6R0000007 | 富泰華
4070 | C6IPBZ004744 | 202207異動 | A事業群 | MLB | 觀瀾 | C03 | 2F | 車間 | 盤管風機 | 生產區 | 捷達萊堡 | 全型號 | 1 | MLB | Q6R0000007 | 富泰華
4071 | C6IPBZ004745 | 202207異動 | A事業群 | MLB | 觀瀾 | C03 | 2F | 車間 | 盤管風機 | 生產區 | 捷達萊堡 | 全型號 | 1 | MLB | Q6R0000007 | 富泰華
4072 | C6IPBZ004746 | 202207異動 | A事業群 | MLB | 觀瀾 | C03 | 2F | 車間 | 盤管風機 | 生產區 | 捷達萊堡 | 全型號 | 1 | MLB | Q6R0000007 | 富泰華
4073 | C6IPBZ004747 | 202207異動 | A事業群 | MLB | 觀瀾 | C03 | 2F | 車間 | 盤管風機 | 生產區 | 捷達萊堡 | 全型號 | 1 | MLB | Q6R0000007 | 富泰華
4074 | C6IPBZ004748 | 202207異動 | A事業群 | MLB | 觀瀾 | C03 | 2F | 車間 | 盤管風機 | 生產區 | 捷達萊堡 | 全型號 | 1 | MLB | Q6R0000007 | 富泰華
4075 | C6IPBZ004749 | 202207異動 | A事業群 | MLB | 觀瀾 | C03 | 2F | 車間 | 盤管風機 | 生產區 | 捷達萊堡 | 全型號 | 1 | MLB | Q6R0000007 | 富泰華
4076 | C6IPBZ004750 | 202207異動 | A事業群 | MLB | 觀瀾 | C03 | 2F | 車間 | 盤管風機 | 生產區 | 捷達萊堡 | 全型號 | 1 | MLB | Q6R0000007 | 富泰華
4077 | C6IPBZ004751 | 202207異動 | A事業群 | MLB | 觀瀾 | C03 | 2F | 車間 | 盤管風機 | 生產區 | 捷達萊堡 | 全型號 | 1 | MLB | Q6R0000007 | 富泰華
4078 | C6IPBZ004752 | 202207異動 | A事業群 | MLB | 觀瀾 | C03 | 2F | 車間 | 盤管風機 | 生產區 | 捷達萊堡 | 全型號 | 1 | MLB | Q6R0000007 | 富泰華
4079 | C6IPBZ004753 | 202207異動 | A事業群 | MLB | 觀瀾 | C03 | 2F | 車間 | 盤管風機 | 生產區 | 捷達萊堡 | 全型號 | 1 | MLB | Q6R0000007 | 富泰華
4080 | C6IPBZ004754 | 202207異動 | A事業群 | MLB | 觀瀾 | C03 | 2F | 車間 | 盤管風機 | 生產區 | 捷達萊堡 | 全型號 | 1 | MLB | Q6R0000007 | 富泰華
4081 | C6IPBZ004755 | 202207異動 | A事業群 | MLB | 觀瀾 | C03 | 2F | 車間 | 盤管風機 | 生產區 | 捷達萊堡 | 全型號 | 1 | MLB | Q6R0000007 | 富泰華
4082 | C6IPBZ004756 | 202207異動 | A事業群 | MLB | 觀瀾 | C03 | 2F | 車間 | 盤管風機 | 生產區 | 捷達萊堡 | 全型號 | 1 | MLB | Q6R0000007 | 富泰華
4083 | C6IPBZ004757 | 202207異動 | A事業群 | MLB | 觀瀾 | C03 | 2F | 車間 | 盤管風機 | 生產區 | 捷達萊堡 | 全型號 | 1 | MLB | Q6R0000007 | 富泰華
4084 | C6IPBZ004758 | 202207異動 | A事業群 | MLB | 觀瀾 | C03 | 2F | 車間 | 盤管風機 | 生產區 | 捷達萊堡 | 全型號 | 1 | MLB | Q6R0000007 | 富泰華
4085 | C6IPBZ004759 | 202207異動 | A事業群 | MLB | 觀瀾 | C03 | 2F | 車間 | 盤管風機 | 生產區 | 捷達萊堡 | 全型號 | 1 | MLB | Q6R0000007 | 富泰華
4086 | C6IPBZ004760 | 202207異動 | A事業群 | MLB | 觀瀾 | C03 | 2F | 車間 | 盤管風機 | 生產區 | 捷達萊堡 | 全型號 | 1 | MLB | Q6R0000007 | 富泰華
4087 | C6IPBZ004761 | 202207異動 | A事業群 | MLB | 觀瀾 | C03 | 2F | 車間 | 盤管風機 | 生產區 | 捷達萊堡 | 全型號 | 1 | MLB | Q6R0000007 | 富泰華
4088 | C6IPBZ004762 | 202207異動 | A事業群 | MLB | 觀瀾 | C03 | 2F | 車間 | 盤管風機 | 生產區 | 捷達萊堡 | 全型號 | 1 | MLB | Q6R0000007 | 富泰華
4089 | C6IPBZ004763 | 202207異動 | A事業群 | MLB | 觀瀾 | C03 | 2F | 車間 | 盤管風機 | 生產區 | 捷達萊堡 | 全型號 | 1 | MLB | Q6R0000007 | 富泰華
4090 | C6IPBZ004764 | 202207異動 | A事業群 | MLB | 觀瀾 | C03 | 2F | 車間 | 盤管風機 | 生產區 | 捷達萊堡 | 全型號 | 1 | MLB | Q6R0000007 | 富泰華
4091 | C6IPBZ004765 | 202207異動 | A事業群 | MLB | 觀瀾 | C03 | 2F | 車間 | 盤管風機 | 生產區 | 捷達萊堡 | 全型號 | 1 | MLB | Q6R0000007 | 富泰華
4092 | C6IPBZ004766 | 202207異動 | A事業群 | MLB | 觀瀾 | C03 | 2F | 車間 | 盤管風機 | 生產區 | 捷達萊堡 | 全型號 | 1 | MLB | Q6R0000007 | 富泰華
4093 | C6IPBZ004767 | 202207異動 | A事業群 | MLB | 觀瀾 | C03 | 2F | 車間 | 盤管風機 | 生產區 | 捷達萊堡 | 全型號 | 1 | MLB | Q6R0000007 | 富泰華
4094 | C6IPBZ004768 | 202207異動 | A事業群 | MLB | 觀瀾 | C03 | 2F | 車間 | 盤管風機 | 生產區 | 捷達萊堡 | 全型號 | 1 | MLB | Q6R0000007 | 富泰華
4095 | C6IPBZ004769 | 202207異動 | A事業群 | MLB | 觀瀾 | C03 | 2F | 車間 | 盤管風機 | 生產區 | 捷達萊堡 | 全型號 | 1 | MLB | Q6R0000007 | 富泰華
4096 | C6IPBZ004770 | 202207異動 | A事業群 | MLB | 觀瀾 | C03 | 2F | 車間 | 盤管風機 | 生產區 | 捷達萊堡 | 全型號 | 1 | MLB | Q6R0000007 | 富泰華
4097 | C6IPBZ004771 | 202207異動 | A事業群 | MLB | 觀瀾 | C03 | 2F | 車間 | 盤管風機 | 生產區 | 捷達萊堡 | 全型號 | 1 | MLB | Q6R0000007 | 富泰華
4098 | C6IPBZ004772 | 202207異動 | A事業群 | MLB | 觀瀾 | C03 | 2F | 車間 | 盤管風機 | 生產區 | 捷達萊堡 | 全型號 | 1 | MLB | Q6R0000007 | 富泰華
4099 | C6IPBZ004773 | 202207異動 | A事業群 | MLB | 觀瀾 | C03 | 2F | 車間 | 盤管風機 | 生產區 | 捷達萊堡 | 全型號 | 1 | MLB | Q6R0000007 | 富泰華
4100 | C6IPBZ004774 | 202207異動 | A事業群 | MLB | 觀瀾 | C03 | 2F | 車間 | 盤管風機 | 生產區 | 捷達萊堡 | 全型號 | 1 | MLB | Q6R0000007 | 富泰華
4101 | C6IPBZ004775 | 202207異動 | A事業群 | MLB | 觀瀾 | C03 | 2F | 車間 | 盤管風機 | 生產區 | 捷達萊堡 | 全型號 | 1 | MLB | Q6R0000007 | 富泰華
4102 | C6IPBZ004776 | 202207異動 | A事業群 | MLB | 觀瀾 | C03 | 2F | 車間 | 盤管風機 | 生產區 | 捷達萊堡 | 全型號 | 1 | MLB | Q6R0000007 | 富泰華
4103 | C6IPBZ004777 | 202207異動 | A事業群 | MLB | 觀瀾 | C03 | 2F | 車間 | 盤管風機 | 生產區 | 捷達萊堡 | 全型號 | 1 | MLB | Q6R0000007 | 富泰華
4104 | C6IPBZ004778 | 202207異動 | A事業群 | MLB | 觀瀾 | C03 | 2F | 車間 | 盤管風機 | 生產區 | 捷達萊堡 | 全型號 | 1 | MLB | Q6R0000007 | 富泰華
4105 | C6IPBZ004779 | 202207異動 | A事業群 | MLB | 觀瀾 | C03 | 2F | 車間 | 盤管風機 | 生產區 | 捷達萊堡 | 全型號 | 1 | MLB | Q6R0000007 | 富泰華
4106 | C6IPBZ004780 | 202207異動 | A事業群 | MLB | 觀瀾 | C03 | 2F | 車間 | 盤管風機 | 生產區 | 捷達萊堡 | 全型號 | 1 | MLB | Q6R0000007 | 富泰華
4107 | C6IPBZ004781 | 202207異動 | A事業群 | MLB | 觀瀾 | C03 | 2F | 車間 | 盤管風機 | 生產區 | 捷達萊堡 | 全型號 | 1 | MLB | Q6R0000007 | 富泰華
4108 | C6IPBZ004782 | 202207異動 | A事業群 | MLB | 觀瀾 | C03 | 2F | 車間 | 盤管風機 | 生產區 | 捷達萊堡 | 全型號 | 1 | MLB | Q6R0000007 | 富泰華
4109 | C6IPBZ004783 | 202207異動 | A事業群 | MLB | 觀瀾 | C03 | 2F | 車間 | 盤管風機 | 生產區 | 捷達萊堡 | 全型號 | 1 | MLB | Q6R0000007 | 富泰華
4110 | C6IPBZ004784 | 202207異動 | A事業群 | MLB | 觀瀾 | C03 | 2F | 車間 | 盤管風機 | 生產區 | 捷達萊堡 | 全型號 | 1 | MLB | Q6R0000007 | 富泰華
4111 | C6IPBZ004785 | 202207異動 | A事業群 | MLB | 觀瀾 | C03 | 2F | 車間 | 盤管風機 | 生產區 | 捷達萊堡 | 全型號 | 1 | MLB | Q6R0000007 | 富泰華
4112 | C6IPBZ004786 | 202207異動 | A事業群 | MLB | 觀瀾 | C03 | 2F | 車間 | 盤管風機 | 生產區 | 捷達萊堡 | 全型號 | 1 | MLB | Q6R0000007 | 富泰華
4113 | C6IPBZ004787 | 202207異動 | A事業群 | MLB | 觀瀾 | C03 | 2F | 車間 | 盤管風機 | 生產區 | 捷達萊堡 | 全型號 | 1 | MLB | Q6R0000007 | 富泰華
4114 | C6IPBZ004788 | 202207異動 | A事業群 | MLB | 觀瀾 | C03 | 2F | 車間 | 盤管風機 | 生產區 | 捷達萊堡 | 全型號 | 1 | MLB | Q6R0000007 | 富泰華
4115 | C6IPBZ004789 | 202207異動 | A事業群 | MLB | 觀瀾 | C03 | 2F | 車間 | 盤管風機 | 生產區 | 捷達萊堡 | 全型號 | 1 | MLB | Q6R0000007 | 富泰華
4116 | C6IPBZ004790 | 202207異動 | A事業群 | MLB | 觀瀾 | C03 | 2F | 車間 | 盤管風機 | 生產區 | 捷達萊堡 | 全型號 | 1 | MLB | Q6R0000007 | 富泰華
4117 | C6IPBZ004791 | 202207異動 | A事業群 | MLB | 觀瀾 | C03 | 2F | 車間 | 盤管風機 | 生產區 | 捷達萊堡 | 全型號 | 1 | MLB | Q6R0000007 | 富泰華
4118 | C6IPBZ004792 | 202207異動 | A事業群 | MLB | 觀瀾 | C03 | 2F | 車間 | 盤管風機 | 生產區 | 捷達萊堡 | 全型號 | 1 | MLB | Q6R0000007 | 富泰華
4119 | C6IPBZ004793 | 202207異動 | A事業群 | MLB | 觀瀾 | C03 | 2F | 車間 | 盤管風機 | 生產區 | 捷達萊堡 | 全型號 | 1 | MLB | Q6R0000007 | 富泰華
4120 | C6IPBZ004794 | 202207異動 | A事業群 | MLB | 觀瀾 | C03 | 2F | 車間 | 盤管風機 | 生產區 | 捷達萊堡 | 全型號 | 1 | MLB | Q6R0000007 | 富泰華
4121 | C6IPBZ004795 | 202207異動 | A事業群 | MLB | 觀瀾 | C03 | 2F | 車間 | 盤管風機 | 生產區 | 捷達萊堡 | 全型號 | 1 | MLB | Q6R0000007 | 富泰華
4122 | C6IPBZ004796 | 202207異動 | A事業群 | MLB | 觀瀾 | C03 | 2F | 車間 | 盤管風機 | 生產區 | 捷達萊堡 | 全型號 | 1 | MLB | Q6R0000007 | 富泰華
4123 | C6IPBZ004797 | 202207異動 | A事業群 | MLB | 觀瀾 | C03 | 2F | 車間 | 盤管風機 | 生產區 | 捷達萊堡 | 全型號 | 1 | MLB | Q6R0000007 | 富泰華
4124 | C6IPBZ004798 | 202207異動 | A事業群 | MLB | 觀瀾 | C03 | 2F | 車間 | 盤管風機 | 生產區 | 捷達萊堡 | 全型號 | 1 | MLB | Q6R0000007 | 富泰華
4125 | C6IPBZ004799 | 202207異動 | A事業群 | MLB | 觀瀾 | C03 | 2F | 車間 | 盤管風機 | 生產區 | 捷達萊堡 | 全型號 | 1 | MLB | Q6R0000007 | 富泰華
4126 | C6IPBZ004800 | 202207異動 | A事業群 | MLB | 觀瀾 | C03 | 2F | 車間 | 盤管風機 | 生產區 | 捷達萊堡 | 全型號 | 1 | MLB | Q6R0000007 | 富泰華
4127 | C6IPBZ004801 | 202207異動 | A事業群 | MLB | 觀瀾 | C03 | 2F | 車間 | 盤管風機 | 生產區 | 捷達萊堡 | 全型號 | 1 | MLB | Q6R0000007 | 富泰華
4128 | C6IPBZ004802 | 202207異動 | A事業群 | MLB | 觀瀾 | C03 | 2F | 車間 | 盤管風機 | 生產區 | 捷達萊堡 | 全型號 | 1 | MLB | Q6R0000007 | 富泰華
4129 | C6IPBZ004803 | 202207異動 | A事業群 | MLB | 觀瀾 | C03 | 2F | 車間 | 盤管風機 | 生產區 | 捷達萊堡 | 全型號 | 1 | MLB | Q6R0000007 | 富泰華
4130 | C6IPBZ004804 | 202207異動 | A事業群 | MLB | 觀瀾 | C03 | 2F | 車間 | 盤管風機 | 生產區 | 捷達萊堡 | 全型號 | 1 | MLB | Q6R0000007 | 富泰華
4131 | C6IPBZ004805 | 202207異動 | A事業群 | MLB | 觀瀾 | C03 | 2F | 車間 | 盤管風機 | 生產區 | 捷達萊堡 | 全型號 | 1 | MLB | Q6R0000007 | 富泰華
4132 | C6IPBZ004806 | 202207異動 | A事業群 | MLB | 觀瀾 | C03 | 2F | 車間 | 盤管風機 | 生產區 | 捷達萊堡 | 全型號 | 1 | MLB | Q6R0000007 | 富泰華
4133 | C6IPBZ004807 | 202207異動 | A事業群 | MLB | 觀瀾 | C03 | 2F | 車間 | 盤管風機 | 生產區 | 捷達萊堡 | 全型號 | 1 | MLB | Q6R0000007 | 富泰華
4134 | C6IPBZ004808 | 202207異動 | A事業群 | MLB | 觀瀾 | C03 | 2F | 車間 | 盤管風機 | 生產區 | 捷達萊堡 | 全型號 | 1 | MLB | Q6R0000007 | 富泰華
4135 | C6IPBZ004809 | 202207異動 | A事業群 | MLB | 觀瀾 | C03 | 2F | 車間 | 盤管風機 | 生產區 | 捷達萊堡 | 全型號 | 1 | MLB | Q6R0000007 | 富泰華
4136 | C6IPBZ004810 | 202207異動 | A事業群 | MLB | 觀瀾 | C03 | 2F | 車間 | 盤管風機 | 生產區 | 捷達萊堡 | 全型號 | 1 | MLB | Q6R0000007 | 富泰華
4137 | C6IPBZ004811 | 202207異動 | A事業群 | MLB | 觀瀾 | C03 | 2F | 車間 | 盤管風機 | 生產區 | 捷達萊堡 | 全型號 | 1 | MLB | Q6R0000007 | 富泰華
4138 | C6IPBZ004812 | 202207異動 | A事業群 | MLB | 觀瀾 | C03 | 2F | 車間 | 盤管風機 | 生產區 | 捷達萊堡 | 全型號 | 1 | MLB | Q6R0000007 | 富泰華
4139 | C6IPBZ004813 | 202207異動 | A事業群 | MLB | 觀瀾 | C03 | 2F | 車間 | 盤管風機 | 生產區 | 捷達萊堡 | 全型號 | 1 | MLB | Q6R0000007 | 富泰華
4140 | C6IPBZ004814 | 202207異動 | A事業群 | MLB | 觀瀾 | C03 | 2F | 車間 | 盤管風機 | 生產區 | 捷達萊堡 | 全型號 | 1 | MLB | Q6R0000007 | 富泰華
4141 | C6IPBZ004815 | 202207異動 | A事業群 | MLB | 觀瀾 | C03 | 2F | 車間 | 盤管風機 | 生產區 | 捷達萊堡 | 全型號 | 1 | MLB | Q6R0000007 | 富泰華
4142 | C6IPBZ004816 | 202207異動 | A事業群 | MLB | 觀瀾 | C03 | 2F | 車間 | 盤管風機 | 生產區 | 捷達萊堡 | 全型號 | 1 | MLB | Q6R0000007 | 富泰華
4143 | C6IPBZ004817 | 202207異動 | A事業群 | MLB | 觀瀾 | C03 | 2F | 車間 | 盤管風機 | 生產區 | 捷達萊堡 | 全型號 | 1 | MLB | Q6R0000007 | 富泰華
4144 | C6IPBZ004818 | 202207異動 | A事業群 | MLB | 觀瀾 | C03 | 2F | 車間 | 盤管風機 | 生產區 | 捷達萊堡 | 全型號 | 1 | MLB | Q6R0000007 | 富泰華
4145 | C6IPBZ004819 | 202207異動 | A事業群 | MLB | 觀瀾 | C03 | 2F | 車間 | 分體櫃式空調 | 生產區 | 格力 | 5HP(含)以下 | 1 | MLB | Q6R0000007 | 富泰華
4146 | C6IPBZ004820 | 202207異動 | A事業群 | MLB | 觀瀾 | C03 | 2F | 車間 | 分體櫃式空調 | 生產區 | 格力 | 5HP(含)以下 | 1 | MLB | Q6R0000007 | 富泰華
4147 | C6IPBZ004821 | 202207異動 | A事業群 | MLB | 觀瀾 | C03 | 2F | 車間 | 分體櫃式空調 | 生產區 | 格力 | 5HP(含)以下 | 1 | MLB | Q6R0000007 | 富泰華
4148 | C6IPBZ004822 | 202207異動 | A事業群 | MLB | 觀瀾 | C03 | 2F | 車間 | 分體櫃式空調 | 生產區 | 格力 | 5HP(含)以下 | 1 | MLB | Q6R0000007 | 富泰華
4149 | C6IPBZ004823 | 202207異動 | A事業群 | MLB | 觀瀾 | C03 | 2F | 車間 | 分體櫃式空調 | 生產區 | 格力 | 5HP(含)以下 | 1 | MLB | Q6R0000007 | 富泰華
4150 | C6IPBZ004824 | 202207異動 | A事業群 | MLB | 觀瀾 | C03 | 2F | 車間 | 分體櫃式空調 | 生產區 | 格力 | 5HP(含)以下 | 1 | MLB | Q6R0000007 | 富泰華
4151 | C6IPBZ004825 | 202207異動 | A事業群 | MLB | 觀瀾 | C03 | 2F | 車間 | 分體櫃式空調 | 生產區 | 格力 | 5HP(含)以下 | 1 | MLB | Q6R0000007 | 富泰華
4152 | C6IPBZ004826 | 202207異動 | A事業群 | MLB | 觀瀾 | C03 | 2F | 車間 | 分體櫃式空調 | 生產區 | 格力 | 5HP(含)以下 | 1 | MLB | Q6R0000007 | 富泰華
4153 | C6IPBZ004827 | 202207異動 | A事業群 | MLB | 觀瀾 | C03 | 2F | 車間 | 分體櫃式空調 | 生產區 | 格力 | 5HP(含)以下 | 1 | MLB | Q6R0000007 | 富泰華
4154 | C6IPBZ004828 | 202207異動 | A事業群 | MLB | 觀瀾 | C03 | 2F | 車間 | 分體櫃式空調 | 生產區 | 格力 | 5HP(含)以下 | 1 | MLB | Q6R0000007 | 富泰華
4155 | C6IPBZ004829 | 202207異動 | A事業群 | MLB | 觀瀾 | C03 | 2F | 車間 | 分體櫃式空調 | 生產區 | 格力 | 5HP(含)以下 | 1 | MLB | Q6R0000007 | 富泰華
4156 | C6IPBZ004830 | 202207異動 | A事業群 | MLB | 觀瀾 | C03 | 2F | 資訊機房 | 分體櫃式空調 | 生產區 | 海爾 | 5HP(含)以下 | 1 | MLB | Q6R0000007 | 富泰華
4157 | C6IPBZ004831 | 202207異動 | A事業群 | MLB | 觀瀾 | C03 | 2F | 資訊機房 | 分體櫃式空調 | 生產區 | 海爾 | 5HP(含)以下 | 1 | MLB | Q6R0000007 | 富泰華
4158 | C6IPBZ004832 | 202207異動 | A事業群 | MLB | 觀瀾 | C03 | 2F | 資訊機房 | 分體櫃式空調 | 生產區 | 海爾 | 5HP(含)以下 | 1 | MLB | Q6R0000007 | 富泰華
4159 | C6IPBZ004833 | 202207異動 | A事業群 | MLB | 觀瀾 | C03 | 2F | 資訊機房 | 分體櫃式空調 | 生產區 | 海爾 | 5HP(含)以下 | 1 | MLB | Q6R0000007 | 富泰華
4160 | C6IPBZ004834 | 202207異動 | A事業群 | MLB | 觀瀾 | C03 | 2F | 北一空調房 | 組合風櫃 | 生產區 | 國誠 | 7萬M3/H(含)以上 | 1 | MLB | Q6R0000007 | 富泰華
4161 | C6IPBZ004835 | 202207異動 | A事業群 | MLB | 觀瀾 | C03 | 2F | 北二空調房 | 組合風櫃 | 生產區 | 國誠 | 7萬M3/H(含)以上 | 1 | MLB | Q6R0000007 | 富泰華
4162 | C6IPBZ004836 | 202207異動 | A事業群 | MLB | 觀瀾 | C03 | 2F | 南一空調房 | 組合風櫃 | 生產區 | 國誠 | 7萬M3/H(含)以上 | 1 | MLB | Q6R0000007 | 富泰華
4163 | C6IPBZ004837 | 202204新增 | A事業群 | DP2 | 觀瀾 | C03 | 3F | 經管辦公室 | 吊頂風櫃（生產區） | 辦公區 | 西屋康達 | 全型號 | 1 | FATP | Q6X0000007 | 富泰華
4164 | C6IPBZ004838 | 202204新增 | A事業群 | DP2 | 觀瀾 | C03 | 3F | 經管辦公室 | 吊頂風櫃（生產區） | 辦公區 | 西屋康達 | 全型號 | 1 | FATP | Q6X0000007 | 富泰華
4165 | C6IPBZ004839 | 202204新增 | A事業群 | DP2 | 觀瀾 | C03 | 3F | 經管辦公室 | 吊頂風櫃（生產區） | 辦公區 | 西屋康達 | 全型號 | 1 | FATP | Q6X0000007 | 富泰華
4166 | C6IPBZ004840 | 202204新增 | A事業群 | DP2 | 觀瀾 | C03 | 3F | 經管辦公室 | 吊頂風櫃（生產區） | 辦公區 | 西屋康達 | 全型號 | 1 | FATP | Q6X0000007 | 富泰華
4167 | C6IPBZ004841 | 202204新增 | A事業群 | DP2 | 觀瀾 | C03 | 3F | DQE實驗室 | 吊頂風櫃（生產區） | 生產區 | 西屋康達 | 全型號 | 1 | FATP | Q6X0000007 | 富泰華
4168 | C6IPBZ004842 | 202204新增 | A事業群 | DP2 | 觀瀾 | C03 | 3F | DQE實驗室 | 吊頂風櫃（生產區） | 生產區 | 西屋康達 | 全型號 | 1 | FATP | Q6X0000007 | 富泰華
4169 | C6IPBZ004843 | 202204新增 | A事業群 | DP2 | 觀瀾 | C03 | 3F | 經管辦公室 | 盤管風機 | 辦公區 | 西屋康達 | 全型號 | 1 | FATP | Q6X0000007 | 富泰華
4170 | C6IPBZ004844 | 202204新增 | A事業群 | DP2 | 觀瀾 | C03 | 3F | 經管辦公室 | 盤管風機 | 辦公區 | 西屋康達 | 全型號 | 1 | FATP | Q6X0000007 | 富泰華
4171 | C6IPBZ004845 | 202204新增 | A事業群 | DP2 | 觀瀾 | C03 | 3F | 經管辦公室 | 盤管風機 | 辦公區 | 西屋康達 | 全型號 | 1 | FATP | Q6X0000007 | 富泰華
4172 | C6IPBZ004846 | 202204新增 | A事業群 | DP2 | 觀瀾 | C03 | 3F | 經管辦公室 | 盤管風機 | 辦公區 | 西屋康達 | 全型號 | 1 | FATP | Q6X0000007 | 富泰華
4173 | C6IPBZ004847 | 202204新增 | A事業群 | DP2 | 觀瀾 | C03 | 3F | 經管辦公室 | 盤管風機 | 辦公區 | 西屋康達 | 全型號 | 1 | FATP | Q6X0000007 | 富泰華
4174 | C6IPBZ004848 | 202204新增 | A事業群 | DP2 | 觀瀾 | C03 | 3F | 經管辦公室 | 盤管風機 | 辦公區 | 西屋康達 | 全型號 | 1 | FATP | Q6X0000007 | 富泰華
4175 | C6IPBZ004849 | 202204新增 | A事業群 | DP2 | 觀瀾 | C03 | 3F | 經管辦公室 | 盤管風機 | 辦公區 | 西屋康達 | 全型號 | 1 | FATP | Q6X0000007 | 富泰華
4176 | C6IPBZ004850 | 202204新增 | A事業群 | DP2 | 觀瀾 | C03 | 3F | 經管辦公室 | 盤管風機 | 辦公區 | 西屋康達 | 全型號 | 1 | FATP | Q6X0000007 | 富泰華
4177 | C6IPBZ004851 | 202204新增 | A事業群 | DP2 | 觀瀾 | C03 | 3F | 經管辦公室 | 盤管風機 | 辦公區 | 西屋康達 | 全型號 | 1 | FATP | Q6X0000007 | 富泰華
4178 | C6IPBZ004852 | 202204新增 | A事業群 | DP2 | 觀瀾 | C03 | 3F | PD辦公室 | 盤管風機 | 生產區 | 西屋康達 | 全型號 | 1 | FATP | Q6X0000007 | 富泰華
4179 | C6IPBZ004853 | 202204新增 | A事業群 | DP2 | 觀瀾 | C03 | 3F | PD辦公室 | 盤管風機 | 生產區 | 西屋康達 | 全型號 | 1 | FATP | Q6X0000007 | 富泰華
4180 | C6IPBZ004854 | 202204新增 | A事業群 | DP2 | 觀瀾 | C03 | 3F | PD辦公室 | 盤管風機 | 生產區 | 西屋康達 | 全型號 | 1 | FATP | Q6X0000007 | 富泰華
4181 | C6IPBZ004855 | 202204新增 | A事業群 | DP2 | 觀瀾 | C03 | 3F | PD辦公室 | 盤管風機 | 生產區 | 西屋康達 | 全型號 | 1 | FATP | Q6X0000007 | 富泰華
4182 | C6IPBZ004856 | 202204新增 | A事業群 | DP2 | 觀瀾 | C03 | 3F | PD辦公室 | 盤管風機 | 生產區 | 西屋康達 | 全型號 | 1 | FATP | Q6X0000007 | 富泰華
4183 | C6IPBZ004857 | 202204新增 | A事業群 | DP2 | 觀瀾 | C03 | 3F | PD辦公室 | 盤管風機 | 生產區 | 西屋康達 | 全型號 | 1 | FATP | Q6X0000007 | 富泰華
4184 | C6IPBZ004858 | 202204新增 | A事業群 | DP2 | 觀瀾 | C03 | 3F | PD辦公室 | 盤管風機 | 生產區 | 西屋康達 | 全型號 | 1 | FATP | Q6X0000007 | 富泰華
4185 | C6IPBZ004859 | 202204新增 | A事業群 | DP2 | 觀瀾 | C03 | 3F | PD辦公室 | 盤管風機 | 生產區 | 西屋康達 | 全型號 | 1 | FATP | Q6X0000007 | 富泰華
4186 | C6IPBZ004860 | 202204新增 | A事業群 | DP2 | 觀瀾 | C03 | 3F | DQE實驗室 | 盤管風機 | 生產區 | 西屋康達 | 全型號 | 1 | FATP | Q6X0000007 | 富泰華
4187 | C6IPBZ004861 | 202204新增 | A事業群 | DP2 | 觀瀾 | C03 | 3F | DQE實驗室 | 盤管風機 | 生產區 | 西屋康達 | 全型號 | 1 | FATP | Q6X0000007 | 富泰華
4188 | C6IPBZ004862 | 202204新增 | A事業群 | DP2 | 觀瀾 | C03 | 3F | DQE實驗室 | 盤管風機 | 生產區 | 西屋康達 | 全型號 | 1 | FATP | Q6X0000007 | 富泰華
4189 | C6IPBZ004863 | 202204新增 | A事業群 | DP2 | 觀瀾 | C03 | 3F | DQE實驗室 | 盤管風機 | 生產區 | 西屋康達 | 全型號 | 1 | FATP | Q6X0000007 | 富泰華
4190 | C6IPBZ004864 | 202204新增 | A事業群 | DP2 | 觀瀾 | C03 | 3F | DQE實驗室 | 盤管風機 | 生產區 | 西屋康達 | 全型號 | 1 | FATP | Q6X0000007 | 富泰華
4191 | C6IPBZ004865 | 202204新增 | A事業群 | DP2 | 觀瀾 | C03 | 3F | DQE實驗室 | 盤管風機 | 生產區 | 西屋康達 | 全型號 | 1 | FATP | Q6X0000007 | 富泰華
4192 | C6IPBZ004866 | 202204新增 | A事業群 | DP2 | 觀瀾 | C03 | 3F | DQE實驗室 | 盤管風機 | 生產區 | 西屋康達 | 全型號 | 1 | FATP | Q6X0000007 | 富泰華
4193 | C6IPBZ004867 | 202204新增 | A事業群 | DP2 | 觀瀾 | C03 | 3F | DQE實驗室 | 盤管風機 | 生產區 | 西屋康達 | 全型號 | 1 | FATP | Q6X0000007 | 富泰華
4194 | C6IPBZ004868 | 202204新增 | A事業群 | DP2 | 觀瀾 | C03 | 3F | DQE實驗室 | 盤管風機 | 生產區 | 西屋康達 | 全型號 | 1 | FATP | Q6X0000007 | 富泰華
4195 | C6IPBZ004869 | 202204新增 | A事業群 | DP2 | 觀瀾 | C03 | 3F | DQE實驗室 | 盤管風機 | 生產區 | 西屋康達 | 全型號 | 1 | FATP | Q6X0000007 | 富泰華
4196 | C6IPBZ004870 | 202204新增 | A事業群 | DP2 | 觀瀾 | C03 | 3F | DQE實驗室 | 盤管風機 | 生產區 | 西屋康達 | 全型號 | 1 | FATP | Q6X0000007 | 富泰華
4197 | C6IPBZ004871 | 202204新增 | A事業群 | DP2 | 觀瀾 | C03 | 3F | DQE實驗室 | 盤管風機 | 生產區 | 西屋康達 | 全型號 | 1 | FATP | Q6X0000007 | 富泰華
4198 | C6IPBZ004872 | 202204新增 | A事業群 | DP2 | 觀瀾 | C03 | 3F | DQE實驗室 | 盤管風機 | 生產區 | 西屋康達 | 全型號 | 1 | FATP | Q6X0000007 | 富泰華
4199 | C6IPBZ004873 | 202204新增 | A事業群 | DP2 | 觀瀾 | C03 | 3F | DQE實驗室 | 盤管風機 | 生產區 | 西屋康達 | 全型號 | 1 | FATP | Q6X0000007 | 富泰華
4200 | C6IPBZ004874 | 202204新增 | A事業群 | DP2 | 觀瀾 | C03 | 3F | DQE實驗室 | 盤管風機 | 生產區 | 西屋康達 | 全型號 | 1 | FATP | Q6X0000007 | 富泰華
4201 | C6IPBZ004875 | 202204新增 | A事業群 | DP2 | 觀瀾 | C03 | 3F | DQE實驗室 | 盤管風機 | 生產區 | 西屋康達 | 全型號 | 1 | FATP | Q6X0000007 | 富泰華
4202 | C6IPBZ004876 | 202204新增 | A事業群 | DP2 | 觀瀾 | C03 | 3F | DQE實驗室 | 盤管風機 | 生產區 | 西屋康達 | 全型號 | 1 | FATP | Q6X0000007 | 富泰華
4203 | C6IPBZ004877 | 202204新增 | A事業群 | DP2 | 觀瀾 | C03 | 3F | DQE實驗室 | 盤管風機 | 生產區 | 西屋康達 | 全型號 | 1 | FATP | Q6X0000007 | 富泰華
4204 | C6IPBZ004878 | 202204新增 | A事業群 | DP2 | 觀瀾 | C03 | 3F | DQE實驗室 | 盤管風機 | 生產區 | 西屋康達 | 全型號 | 1 | FATP | Q6X0000007 | 富泰華
4205 | C6IPBZ004879 | 202204新增 | A事業群 | DP2 | 觀瀾 | C03 | 3F | DQE實驗室 | 盤管風機 | 生產區 | 西屋康達 | 全型號 | 1 | FATP | Q6X0000007 | 富泰華
4206 | C6IPBZ004880 | 202204新增 | A事業群 | DP2 | 觀瀾 | C03 | 3F | DQE實驗室 | 盤管風機 | 生產區 | 西屋康達 | 全型號 | 1 | FATP | Q6X0000007 | 富泰華
4207 | C6IPBZ004881 | 202204新增 | A事業群 | DP2 | 觀瀾 | C03 | 3F | DQE實驗室 | 盤管風機 | 生產區 | 西屋康達 | 全型號 | 1 | FATP | Q6X0000007 | 富泰華
4208 | C6IPBZ004882 | 202204新增 | A事業群 | DP2 | 觀瀾 | C03 | 3F | DQE實驗室 | 盤管風機 | 生產區 | 西屋康達 | 全型號 | 1 | FATP | Q6X0000007 | 富泰華
4209 | C6IPBZ004883 | 202204新增 | A事業群 | DP2 | 觀瀾 | C03 | 3F | DQE實驗室 | 盤管風機 | 生產區 | 西屋康達 | 全型號 | 1 | FATP | Q6X0000007 | 富泰華
4210 | C6IPBZ004884 | 202204新增 | A事業群 | DP2 | 觀瀾 | C03 | 3F | DQE實驗室 | 盤管風機 | 生產區 | 西屋康達 | 全型號 | 1 | FATP | Q6X0000007 | 富泰華
4211 | C6IPBZ004885 | 202204新增 | A事業群 | DP2 | 觀瀾 | C03 | 3F | DQE實驗室 | 盤管風機 | 生產區 | 西屋康達 | 全型號 | 1 | FATP | Q6X0000007 | 富泰華
4212 | C6IPBZ004886 | 202204新增 | A事業群 | DP2 | 觀瀾 | C03 | 3F | 監控室 | 分體櫃式空調 | 生產區 | 格力 | 5HP(含)以下 | 1 | FATP | Q6X0000007 | 富泰華
4213 | C6IPBZ004887 | 202204新增 | A事業群 | DP2 | 觀瀾 | C03 | 3F | 監控室 | 分體櫃式空調 | 生產區 | 格力 | 5HP(含)以下 | 1 | FATP | Q6X0000007 | 富泰華
4214 | C6IPBZ004888 | 202204新增 | A事業群 | DP2 | 觀瀾 | C03 | 3F | 監控室 | 分體櫃式空調 | 生產區 | 格力 | 5HP(含)以下 | 1 | FATP | Q6X0000007 | 富泰華
4215 | C6IPBZ004889 | 202204新增 | A事業群 | DP2 | 觀瀾 | C03 | 3F | 監控室 | 分體櫃式空調 | 生產區 | 格力 | 5HP(含)以下 | 1 | FATP | Q6X0000007 | 富泰華
4216 | C6IPBZ004890 | 202204新增 | A事業群 | DP2 | 觀瀾 | C03 | 3F | 經管辦公室 | 分體櫃式空調 | 辦公區 | 格力 | 5HP(含)以下 | 1 | FATP | Q6X0000007 | 富泰華
4217 | C6IPBZ004891 | 202204新增 | A事業群 | DP2 | 觀瀾 | C03 | 3F | 經管辦公室 | 分體櫃式空調 | 辦公區 | 格力 | 5HP(含)以下 | 1 | FATP | Q6X0000007 | 富泰華
4218 | C6IPBZ004892 | 202204新增 | A事業群 | DP2 | 觀瀾 | C03 | 3F | 經管辦公室 | 分體櫃式空調 | 辦公區 | 格力 | 5HP(含)以下 | 1 | FATP | Q6X0000007 | 富泰華
4219 | C6IPBZ004893 | 202204新增 | A事業群 | DP2 | 觀瀾 | C03 | 3F | DQE實驗室 | 分體櫃式空調 | 生產區 | 格力 | 5HP(含)以下 | 1 | FATP | Q6X0000007 | 富泰華
4220 | C6IPBZ004894 | 202204新增 | A事業群 | DP2 | 觀瀾 | C03 | 3F | 資訊機房 | 分體櫃式空調 | 生產區 | 海爾 | 5HP(含)以下 | 1 | FATP | Q6X0000007 | 富泰華
4221 | C6IPBZ004895 | 202204新增 | A事業群 | DP2 | 觀瀾 | C03 | 3F | 資訊機房 | 分體櫃式空調 | 生產區 | 海爾 | 5HP(含)以下 | 1 | FATP | Q6X0000007 | 富泰華
4222 | C6IPBZ004896 | 202204新增 | A事業群 | DP2 | 觀瀾 | C03 | 3F | 資訊機房 | 分體櫃式空調 | 生產區 | 海爾 | 5HP(含)以下 | 1 | FATP | Q6X0000007 | 富泰華
4223 | C6IPBZ004897 | 202204新增 | A事業群 | DP2 | 觀瀾 | C03 | 3F | 資訊機房 | 分體櫃式空調 | 生產區 | 海爾 | 5HP(含)以下 | 1 | FATP | Q6X0000007 | 富泰華
4224 | C6IPBZ004898 | 202204新增 | A事業群 | DP2 | 觀瀾 | C03 | 3F | 北一空調房 | 組合風櫃 | 生產區 | 西屋康達 | 7萬M3/H(含)以上 | 1 | FATP | Q6X0000007 | 富泰華
4225 | C6IPBZ004899 | 202204新增 | A事業群 | DP2 | 觀瀾 | C03 | 3F | 北二空調房 | 組合風櫃 | 生產區 | 西屋康達 | 7萬M3/H(含)以上 | 1 | FATP | Q6X0000007 | 富泰華
4226 | C6IPBZ004900 | 202204新增 | A事業群 | DP2 | 觀瀾 | C03 | 3F | 南一空調房 | 組合風櫃 | 生產區 | 西屋康達 | 7萬M3/H(含)以上 | 1 | FATP | Q6X0000007 | 富泰華
4227 | C6IPBZ004901 | 202204新增 | A事業群 | DP2 | 觀瀾 | C03 | 4F | 車間 | 吊頂風櫃（生產區） | 生產區 | 捷達萊堡 | 全型號 | 1 | FATP | Q6X0000007 | 富泰華
4228 | C6IPBZ004902 | 202204新增 | A事業群 | DP2 | 觀瀾 | C03 | 4F | 車間 | 吊頂風櫃（生產區） | 生產區 | 捷達萊堡 | 全型號 | 1 | FATP | Q6X0000007 | 富泰華
4229 | C6IPBZ004903 | 202204新增 | A事業群 | DP2 | 觀瀾 | C03 | 4F | 車間 | 盤管風機 | 生產區 | 捷達萊堡 | 全型號 | 1 | FATP | Q6X0000007 | 富泰華
4230 | C6IPBZ004904 | 202204新增 | A事業群 | DP2 | 觀瀾 | C03 | 4F | 車間 | 盤管風機 | 生產區 | 捷達萊堡 | 全型號 | 1 | FATP | Q6X0000007 | 富泰華
4231 | C6IPBZ004905 | 202204新增 | A事業群 | DP2 | 觀瀾 | C03 | 4F | 車間 | 盤管風機 | 生產區 | 捷達萊堡 | 全型號 | 1 | FATP | Q6X0000007 | 富泰華
4232 | C6IPBZ004906 | 202204新增 | A事業群 | DP2 | 觀瀾 | C03 | 4F | 車間 | 盤管風機 | 生產區 | 捷達萊堡 | 全型號 | 1 | FATP | Q6X0000007 | 富泰華
4233 | C6IPBZ004907 | 202204新增 | A事業群 | DP2 | 觀瀾 | C03 | 4F | 車間 | 盤管風機 | 生產區 | 捷達萊堡 | 全型號 | 1 | FATP | Q6X0000007 | 富泰華
4234 | C6IPBZ004908 | 202204新增 | A事業群 | DP2 | 觀瀾 | C03 | 4F | 車間 | 盤管風機 | 生產區 | 捷達萊堡 | 全型號 | 1 | FATP | Q6X0000007 | 富泰華
4235 | C6IPBZ004909 | 202204新增 | A事業群 | DP2 | 觀瀾 | C03 | 4F | 車間 | 盤管風機 | 生產區 | 捷達萊堡 | 全型號 | 1 | FATP | Q6X0000007 | 富泰華
4236 | C6IPBZ004910 | 202204新增 | A事業群 | DP2 | 觀瀾 | C03 | 4F | 車間 | 盤管風機 | 生產區 | 捷達萊堡 | 全型號 | 1 | FATP | Q6X0000007 | 富泰華
4237 | C6IPBZ004911 | 202204新增 | A事業群 | DP2 | 觀瀾 | C03 | 4F | 車間 | 盤管風機 | 生產區 | 捷達萊堡 | 全型號 | 1 | FATP | Q6X0000007 | 富泰華
4238 | C6IPBZ004912 | 202204新增 | A事業群 | DP2 | 觀瀾 | C03 | 4F | 車間 | 盤管風機 | 生產區 | 捷達萊堡 | 全型號 | 1 | FATP | Q6X0000007 | 富泰華
4239 | C6IPBZ004913 | 202204新增 | A事業群 | DP2 | 觀瀾 | C03 | 4F | 車間 | 盤管風機 | 生產區 | 捷達萊堡 | 全型號 | 1 | FATP | Q6X0000007 | 富泰華
4240 | C6IPBZ004914 | 202204新增 | A事業群 | DP2 | 觀瀾 | C03 | 4F | 車間 | 盤管風機 | 生產區 | 捷達萊堡 | 全型號 | 1 | FATP | Q6X0000007 | 富泰華
4241 | C6IPBZ004915 | 202204新增 | A事業群 | DP2 | 觀瀾 | C03 | 4F | 車間 | 盤管風機 | 生產區 | 捷達萊堡 | 全型號 | 1 | FATP | Q6X0000007 | 富泰華
4242 | C6IPBZ004916 | 202204新增 | A事業群 | DP2 | 觀瀾 | C03 | 4F | 車間 | 盤管風機 | 生產區 | 捷達萊堡 | 全型號 | 1 | FATP | Q6X0000007 | 富泰華
4243 | C6IPBZ004917 | 202204新增 | A事業群 | DP2 | 觀瀾 | C03 | 4F | 車間 | 盤管風機 | 生產區 | 捷達萊堡 | 全型號 | 1 | FATP | Q6X0000007 | 富泰華
4244 | C6IPBZ004918 | 202204新增 | A事業群 | DP2 | 觀瀾 | C03 | 4F | 車間 | 盤管風機 | 生產區 | 捷達萊堡 | 全型號 | 1 | FATP | Q6X0000007 | 富泰華
4245 | C6IPBZ004919 | 202204新增 | A事業群 | DP2 | 觀瀾 | C03 | 4F | 車間 | 盤管風機 | 生產區 | 捷達萊堡 | 全型號 | 1 | FATP | Q6X0000007 | 富泰華
4246 | C6IPBZ004920 | 202204新增 | A事業群 | DP2 | 觀瀾 | C03 | 4F | 車間 | 盤管風機 | 生產區 | 捷達萊堡 | 全型號 | 1 | FATP | Q6X0000007 | 富泰華
4247 | C6IPBZ004921 | 202204新增 | A事業群 | DP2 | 觀瀾 | C03 | 4F | 車間 | 盤管風機 | 生產區 | 捷達萊堡 | 全型號 | 1 | FATP | Q6X0000007 | 富泰華
4248 | C6IPBZ004922 | 202204新增 | A事業群 | DP2 | 觀瀾 | C03 | 4F | 車間 | 盤管風機 | 生產區 | 捷達萊堡 | 全型號 | 1 | FATP | Q6X0000007 | 富泰華
4249 | C6IPBZ004923 | 202204新增 | A事業群 | DP2 | 觀瀾 | C03 | 4F | 車間 | 盤管風機 | 生產區 | 捷達萊堡 | 全型號 | 1 | FATP | Q6X0000007 | 富泰華
4250 | C6IPBZ004924 | 202204新增 | A事業群 | DP2 | 觀瀾 | C03 | 4F | 車間 | 盤管風機 | 生產區 | 捷達萊堡 | 全型號 | 1 | FATP | Q6X0000007 | 富泰華
4251 | C6IPBZ004925 | 202204新增 | A事業群 | DP2 | 觀瀾 | C03 | 4F | 車間 | 盤管風機 | 生產區 | 捷達萊堡 | 全型號 | 1 | FATP | Q6X0000007 | 富泰華
4252 | C6IPBZ004926 | 202204新增 | A事業群 | DP2 | 觀瀾 | C03 | 4F | 車間 | 盤管風機 | 生產區 | 捷達萊堡 | 全型號 | 1 | FATP | Q6X0000007 | 富泰華
4253 | C6IPBZ004927 | 202204新增 | A事業群 | DP2 | 觀瀾 | C03 | 4F | 車間 | 盤管風機 | 生產區 | 捷達萊堡 | 全型號 | 1 | FATP | Q6X0000007 | 富泰華
4254 | C6IPBZ004928 | 202204新增 | A事業群 | DP2 | 觀瀾 | C03 | 4F | 車間 | 盤管風機 | 生產區 | 捷達萊堡 | 全型號 | 1 | FATP | Q6X0000007 | 富泰華
4255 | C6IPBZ004929 | 202204新增 | A事業群 | DP2 | 觀瀾 | C03 | 4F | 車間 | 盤管風機 | 生產區 | 捷達萊堡 | 全型號 | 1 | FATP | Q6X0000007 | 富泰華
4256 | C6IPBZ004930 | 202204新增 | A事業群 | DP2 | 觀瀾 | C03 | 4F | 車間 | 盤管風機 | 生產區 | 捷達萊堡 | 全型號 | 1 | FATP | Q6X0000007 | 富泰華
4257 | C6IPBZ004931 | 202204新增 | A事業群 | DP2 | 觀瀾 | C03 | 4F | 車間 | 盤管風機 | 生產區 | 捷達萊堡 | 全型號 | 1 | FATP | Q6X0000007 | 富泰華
4258 | C6IPBZ004932 | 202204新增 | A事業群 | DP2 | 觀瀾 | C03 | 4F | 車間 | 盤管風機 | 生產區 | 捷達萊堡 | 全型號 | 1 | FATP | Q6X0000007 | 富泰華
4259 | C6IPBZ004933 | 202204新增 | A事業群 | DP2 | 觀瀾 | C03 | 4F | 車間 | 盤管風機 | 生產區 | 捷達萊堡 | 全型號 | 1 | FATP | Q6X0000007 | 富泰華
4260 | C6IPBZ004934 | 202204新增 | A事業群 | DP2 | 觀瀾 | C03 | 4F | 車間 | 盤管風機 | 生產區 | 捷達萊堡 | 全型號 | 1 | FATP | Q6X0000007 | 富泰華
4261 | C6IPBZ004935 | 202204新增 | A事業群 | DP2 | 觀瀾 | C03 | 4F | 車間 | 盤管風機 | 生產區 | 捷達萊堡 | 全型號 | 1 | FATP | Q6X0000007 | 富泰華
4262 | C6IPBZ004936 | 202204新增 | A事業群 | DP2 | 觀瀾 | C03 | 4F | 車間 | 盤管風機 | 生產區 | 捷達萊堡 | 全型號 | 1 | FATP | Q6X0000007 | 富泰華
4263 | C6IPBZ004937 | 202204新增 | A事業群 | DP2 | 觀瀾 | C03 | 4F | 車間 | 盤管風機 | 生產區 | 捷達萊堡 | 全型號 | 1 | FATP | Q6X0000007 | 富泰華
4264 | C6IPBZ004938 | 202204新增 | A事業群 | DP2 | 觀瀾 | C03 | 4F | 車間 | 盤管風機 | 生產區 | 捷達萊堡 | 全型號 | 1 | FATP | Q6X0000007 | 富泰華
4265 | C6IPBZ004939 | 202204新增 | A事業群 | DP2 | 觀瀾 | C03 | 4F | 車間 | 盤管風機 | 生產區 | 捷達萊堡 | 全型號 | 1 | FATP | Q6X0000007 | 富泰華
4266 | C6IPBZ004940 | 202204新增 | A事業群 | DP2 | 觀瀾 | C03 | 4F | 車間 | 盤管風機 | 生產區 | 捷達萊堡 | 全型號 | 1 | FATP | Q6X0000007 | 富泰華
4267 | C6IPBZ004941 | 202204新增 | A事業群 | DP2 | 觀瀾 | C03 | 4F | 車間 | 盤管風機 | 生產區 | 捷達萊堡 | 全型號 | 1 | FATP | Q6X0000007 | 富泰華
4268 | C6IPBZ004942 | 202204新增 | A事業群 | DP2 | 觀瀾 | C03 | 4F | 車間 | 盤管風機 | 生產區 | 捷達萊堡 | 全型號 | 1 | FATP | Q6X0000007 | 富泰華
4269 | C6IPBZ004943 | 202204新增 | A事業群 | DP2 | 觀瀾 | C03 | 4F | 車間 | 盤管風機 | 生產區 | 捷達萊堡 | 全型號 | 1 | FATP | Q6X0000007 | 富泰華
4270 | C6IPBZ004944 | 202204新增 | A事業群 | DP2 | 觀瀾 | C03 | 4F | 車間 | 盤管風機 | 生產區 | 捷達萊堡 | 全型號 | 1 | FATP | Q6X0000007 | 富泰華
4271 | C6IPBZ004945 | 202204新增 | A事業群 | DP2 | 觀瀾 | C03 | 4F | 車間 | 盤管風機 | 生產區 | 捷達萊堡 | 全型號 | 1 | FATP | Q6X0000007 | 富泰華
4272 | C6IPBZ004946 | 202204新增 | A事業群 | DP2 | 觀瀾 | C03 | 4F | 車間 | 盤管風機 | 生產區 | 捷達萊堡 | 全型號 | 1 | FATP | Q6X0000007 | 富泰華
4273 | C6IPBZ004947 | 202204新增 | A事業群 | DP2 | 觀瀾 | C03 | 4F | 車間 | 盤管風機 | 生產區 | 捷達萊堡 | 全型號 | 1 | FATP | Q6X0000007 | 富泰華
4274 | C6IPBZ004948 | 202204新增 | A事業群 | DP2 | 觀瀾 | C03 | 4F | 車間 | 盤管風機 | 生產區 | 捷達萊堡 | 全型號 | 1 | FATP | Q6X0000007 | 富泰華
4275 | C6IPBZ004949 | 202204新增 | A事業群 | DP2 | 觀瀾 | C03 | 4F | 車間 | 盤管風機 | 生產區 | 捷達萊堡 | 全型號 | 1 | FATP | Q6X0000007 | 富泰華
4276 | C6IPBZ004950 | 202204新增 | A事業群 | DP2 | 觀瀾 | C03 | 4F | 車間 | 盤管風機 | 生產區 | 捷達萊堡 | 全型號 | 1 | FATP | Q6X0000007 | 富泰華
4277 | C6IPBZ004951 | 202204新增 | A事業群 | DP2 | 觀瀾 | C03 | 4F | 車間 | 盤管風機 | 生產區 | 捷達萊堡 | 全型號 | 1 | FATP | Q6X0000007 | 富泰華
4278 | C6IPBZ004952 | 202204新增 | A事業群 | DP2 | 觀瀾 | C03 | 4F | 車間 | 盤管風機 | 生產區 | 捷達萊堡 | 全型號 | 1 | FATP | Q6X0000007 | 富泰華
4279 | C6IPBZ004953 | 202204新增 | A事業群 | DP2 | 觀瀾 | C03 | 4F | 車間 | 盤管風機 | 生產區 | 捷達萊堡 | 全型號 | 1 | FATP | Q6X0000007 | 富泰華
4280 | C6IPBZ004954 | 202204新增 | A事業群 | DP2 | 觀瀾 | C03 | 4F | 車間 | 盤管風機 | 生產區 | 捷達萊堡 | 全型號 | 1 | FATP | Q6X0000007 | 富泰華
4281 | C6IPBZ004955 | 202204新增 | A事業群 | DP2 | 觀瀾 | C03 | 4F | 車間 | 盤管風機 | 生產區 | 捷達萊堡 | 全型號 | 1 | FATP | Q6X0000007 | 富泰華
4282 | C6IPBZ004956 | 202204新增 | A事業群 | DP2 | 觀瀾 | C03 | 4F | 車間 | 盤管風機 | 生產區 | 捷達萊堡 | 全型號 | 1 | FATP | Q6X0000007 | 富泰華
4283 | C6IPBZ004957 | 202204新增 | A事業群 | DP2 | 觀瀾 | C03 | 4F | 車間 | 盤管風機 | 生產區 | 捷達萊堡 | 全型號 | 1 | FATP | Q6X0000007 | 富泰華
4284 | C6IPBZ004958 | 202204新增 | A事業群 | DP2 | 觀瀾 | C03 | 4F | 車間 | 盤管風機 | 生產區 | 捷達萊堡 | 全型號 | 1 | FATP | Q6X0000007 | 富泰華
4285 | C6IPBZ004959 | 202204新增 | A事業群 | DP2 | 觀瀾 | C03 | 4F | 車間 | 盤管風機 | 生產區 | 捷達萊堡 | 全型號 | 1 | FATP | Q6X0000007 | 富泰華
4286 | C6IPBZ004960 | 202204新增 | A事業群 | DP2 | 觀瀾 | C03 | 4F | 車間 | 盤管風機 | 生產區 | 捷達萊堡 | 全型號 | 1 | FATP | Q6X0000007 | 富泰華
4287 | C6IPBZ004961 | 202204新增 | A事業群 | DP2 | 觀瀾 | C03 | 4F | 車間 | 盤管風機 | 生產區 | 捷達萊堡 | 全型號 | 1 | FATP | Q6X0000007 | 富泰華
4288 | C6IPBZ004962 | 202204新增 | A事業群 | DP2 | 觀瀾 | C03 | 4F | 車間 | 盤管風機 | 生產區 | 捷達萊堡 | 全型號 | 1 | FATP | Q6X0000007 | 富泰華
4289 | C6IPBZ004963 | 202204新增 | A事業群 | DP2 | 觀瀾 | C03 | 4F | 車間 | 盤管風機 | 生產區 | 捷達萊堡 | 全型號 | 1 | FATP | Q6X0000007 | 富泰華
4290 | C6IPBZ004964 | 202204新增 | A事業群 | DP2 | 觀瀾 | C03 | 4F | 車間 | 盤管風機 | 生產區 | 捷達萊堡 | 全型號 | 1 | FATP | Q6X0000007 | 富泰華
4291 | C6IPBZ004965 | 202204新增 | A事業群 | DP2 | 觀瀾 | C03 | 4F | 車間 | 盤管風機 | 生產區 | 捷達萊堡 | 全型號 | 1 | FATP | Q6X0000007 | 富泰華
4292 | C6IPBZ004966 | 202204新增 | A事業群 | DP2 | 觀瀾 | C03 | 4F | 車間 | 盤管風機 | 生產區 | 捷達萊堡 | 全型號 | 1 | FATP | Q6X0000007 | 富泰華
4293 | C6IPBZ004967 | 202204新增 | A事業群 | DP2 | 觀瀾 | C03 | 4F | 車間 | 盤管風機 | 生產區 | 捷達萊堡 | 全型號 | 1 | FATP | Q6X0000007 | 富泰華
4294 | C6IPBZ004968 | 202204新增 | A事業群 | DP2 | 觀瀾 | C03 | 4F | 車間 | 盤管風機 | 生產區 | 捷達萊堡 | 全型號 | 1 | FATP | Q6X0000007 | 富泰華
4295 | C6IPBZ004969 | 202204新增 | A事業群 | DP2 | 觀瀾 | C03 | 4F | 車間 | 盤管風機 | 生產區 | 捷達萊堡 | 全型號 | 1 | FATP | Q6X0000007 | 富泰華
4296 | C6IPBZ004970 | 202204新增 | A事業群 | DP2 | 觀瀾 | C03 | 4F | 車間 | 盤管風機 | 生產區 | 捷達萊堡 | 全型號 | 1 | FATP | Q6X0000007 | 富泰華
4297 | C6IPBZ004971 | 202204新增 | A事業群 | DP2 | 觀瀾 | C03 | 4F | 車間 | 盤管風機 | 生產區 | 捷達萊堡 | 全型號 | 1 | FATP | Q6X0000007 | 富泰華
4298 | C6IPBZ004972 | 202204新增 | A事業群 | DP2 | 觀瀾 | C03 | 4F | 車間 | 盤管風機 | 生產區 | 捷達萊堡 | 全型號 | 1 | FATP | Q6X0000007 | 富泰華
4299 | C6IPBZ004973 | 202204新增 | A事業群 | DP2 | 觀瀾 | C03 | 4F | 車間 | 盤管風機 | 生產區 | 捷達萊堡 | 全型號 | 1 | FATP | Q6X0000007 | 富泰華
4300 | C6IPBZ004974 | 202204新增 | A事業群 | DP2 | 觀瀾 | C03 | 4F | 車間 | 盤管風機 | 生產區 | 捷達萊堡 | 全型號 | 1 | FATP | Q6X0000007 | 富泰華
4301 | C6IPBZ004975 | 202204新增 | A事業群 | DP2 | 觀瀾 | C03 | 4F | 車間 | 盤管風機 | 生產區 | 捷達萊堡 | 全型號 | 1 | FATP | Q6X0000007 | 富泰華
4302 | C6IPBZ004976 | 202204新增 | A事業群 | DP2 | 觀瀾 | C03 | 4F | 車間 | 盤管風機 | 生產區 | 捷達萊堡 | 全型號 | 1 | FATP | Q6X0000007 | 富泰華
4303 | C6IPBZ004977 | 202204新增 | A事業群 | DP2 | 觀瀾 | C03 | 4F | 車間 | 盤管風機 | 生產區 | 捷達萊堡 | 全型號 | 1 | FATP | Q6X0000007 | 富泰華
4304 | C6IPBZ004978 | 202204新增 | A事業群 | DP2 | 觀瀾 | C03 | 4F | 車間 | 盤管風機 | 生產區 | 捷達萊堡 | 全型號 | 1 | FATP | Q6X0000007 | 富泰華
4305 | C6IPBZ004979 | 202204新增 | A事業群 | DP2 | 觀瀾 | C03 | 4F | 車間 | 盤管風機 | 生產區 | 捷達萊堡 | 全型號 | 1 | FATP | Q6X0000007 | 富泰華
4306 | C6IPBZ004980 | 202204新增 | A事業群 | DP2 | 觀瀾 | C03 | 4F | 車間 | 盤管風機 | 生產區 | 捷達萊堡 | 全型號 | 1 | FATP | Q6X0000007 | 富泰華
4307 | C6IPBZ004981 | 202204新增 | A事業群 | DP2 | 觀瀾 | C03 | 4F | 車間 | 盤管風機 | 生產區 | 捷達萊堡 | 全型號 | 1 | FATP | Q6X0000007 | 富泰華
4308 | C6IPBZ004982 | 202204新增 | A事業群 | DP2 | 觀瀾 | C03 | 4F | 車間 | 盤管風機 | 生產區 | 捷達萊堡 | 全型號 | 1 | FATP | Q6X0000007 | 富泰華
4309 | C6IPBZ004983 | 202204新增 | A事業群 | DP2 | 觀瀾 | C03 | 4F | 車間 | 盤管風機 | 生產區 | 捷達萊堡 | 全型號 | 1 | FATP | Q6X0000007 | 富泰華
4310 | C6IPBZ004984 | 202204新增 | A事業群 | DP2 | 觀瀾 | C03 | 4F | 車間 | 盤管風機 | 生產區 | 捷達萊堡 | 全型號 | 1 | FATP | Q6X0000007 | 富泰華
4311 | C6IPBZ004985 | 202204新增 | A事業群 | DP2 | 觀瀾 | C03 | 4F | 車間 | 盤管風機 | 生產區 | 捷達萊堡 | 全型號 | 1 | FATP | Q6X0000007 | 富泰華
4312 | C6IPBZ004986 | 202204新增 | A事業群 | DP2 | 觀瀾 | C03 | 4F | 車間 | 盤管風機 | 生產區 | 捷達萊堡 | 全型號 | 1 | FATP | Q6X0000007 | 富泰華
4313 | C6IPBZ004987 | 202204新增 | A事業群 | DP2 | 觀瀾 | C03 | 4F | 車間 | 盤管風機 | 生產區 | 捷達萊堡 | 全型號 | 1 | FATP | Q6X0000007 | 富泰華
4314 | C6IPBZ004988 | 202204新增 | A事業群 | DP2 | 觀瀾 | C03 | 4F | 車間 | 盤管風機 | 生產區 | 捷達萊堡 | 全型號 | 1 | FATP | Q6X0000007 | 富泰華
4315 | C6IPBZ004989 | 202204新增 | A事業群 | DP2 | 觀瀾 | C03 | 4F | 車間 | 盤管風機 | 生產區 | 捷達萊堡 | 全型號 | 1 | FATP | Q6X0000007 | 富泰華
4316 | C6IPBZ004990 | 202204新增 | A事業群 | DP2 | 觀瀾 | C03 | 4F | 車間 | 盤管風機 | 生產區 | 捷達萊堡 | 全型號 | 1 | FATP | Q6X0000007 | 富泰華
4317 | C6IPBZ004991 | 202204新增 | A事業群 | DP2 | 觀瀾 | C03 | 4F | 車間 | 盤管風機 | 生產區 | 捷達萊堡 | 全型號 | 1 | FATP | Q6X0000007 | 富泰華
4318 | C6IPBZ004992 | 202204新增 | A事業群 | DP2 | 觀瀾 | C03 | 4F | 車間 | 盤管風機 | 生產區 | 捷達萊堡 | 全型號 | 1 | FATP | Q6X0000007 | 富泰華
4319 | C6IPBZ004993 | 202204新增 | A事業群 | DP2 | 觀瀾 | C03 | 4F | 車間 | 盤管風機 | 生產區 | 捷達萊堡 | 全型號 | 1 | FATP | Q6X0000007 | 富泰華
4320 | C6IPBZ004994 | 202204新增 | A事業群 | DP2 | 觀瀾 | C03 | 4F | 車間 | 盤管風機 | 生產區 | 捷達萊堡 | 全型號 | 1 | FATP | Q6X0000007 | 富泰華
4321 | C6IPBZ004995 | 202204新增 | A事業群 | DP2 | 觀瀾 | C03 | 4F | 車間 | 盤管風機 | 生產區 | 捷達萊堡 | 全型號 | 1 | FATP | Q6X0000007 | 富泰華
4322 | C6IPBZ004996 | 202204新增 | A事業群 | DP2 | 觀瀾 | C03 | 4F | 車間 | 盤管風機 | 生產區 | 捷達萊堡 | 全型號 | 1 | FATP | Q6X0000007 | 富泰華
4323 | C6IPBZ004997 | 202204新增 | A事業群 | DP2 | 觀瀾 | C03 | 4F | 車間 | 盤管風機 | 生產區 | 捷達萊堡 | 全型號 | 1 | FATP | Q6X0000007 | 富泰華
4324 | C6IPBZ004998 | 202204新增 | A事業群 | DP2 | 觀瀾 | C03 | 4F | 車間 | 盤管風機 | 生產區 | 捷達萊堡 | 全型號 | 1 | FATP | Q6X0000007 | 富泰華
4325 | C6IPBZ004999 | 202204新增 | A事業群 | DP2 | 觀瀾 | C03 | 4F | 車間 | 盤管風機 | 生產區 | 捷達萊堡 | 全型號 | 1 | FATP | Q6X0000007 | 富泰華
4326 | C6IPBZ005000 | 202204新增 | A事業群 | DP2 | 觀瀾 | C03 | 4F | 車間 | 盤管風機 | 生產區 | 捷達萊堡 | 全型號 | 1 | FATP | Q6X0000007 | 富泰華
4327 | C6IPBZ005001 | 202204新增 | A事業群 | DP2 | 觀瀾 | C03 | 4F | 車間 | 盤管風機 | 生產區 | 捷達萊堡 | 全型號 | 1 | FATP | Q6X0000007 | 富泰華
4328 | C6IPBZ005002 | 202204新增 | A事業群 | DP2 | 觀瀾 | C03 | 4F | 車間 | 盤管風機 | 生產區 | 捷達萊堡 | 全型號 | 1 | FATP | Q6X0000007 | 富泰華
4329 | C6IPBZ005003 | 202204新增 | A事業群 | DP2 | 觀瀾 | C03 | 4F | 車間 | 盤管風機 | 生產區 | 捷達萊堡 | 全型號 | 1 | FATP | Q6X0000007 | 富泰華
4330 | C6IPBZ005004 | 202204新增 | A事業群 | DP2 | 觀瀾 | C03 | 4F | 車間 | 盤管風機 | 生產區 | 捷達萊堡 | 全型號 | 1 | FATP | Q6X0000007 | 富泰華
4331 | C6IPBZ005005 | 202204新增 | A事業群 | DP2 | 觀瀾 | C03 | 4F | 車間 | 盤管風機 | 生產區 | 捷達萊堡 | 全型號 | 1 | FATP | Q6X0000007 | 富泰華
4332 | C6IPBZ005006 | 202204新增 | A事業群 | DP2 | 觀瀾 | C03 | 4F | 車間 | 盤管風機 | 生產區 | 捷達萊堡 | 全型號 | 1 | FATP | Q6X0000007 | 富泰華
4333 | C6IPBZ005007 | 202204新增 | A事業群 | DP2 | 觀瀾 | C03 | 4F | 車間 | 盤管風機 | 生產區 | 捷達萊堡 | 全型號 | 1 | FATP | Q6X0000007 | 富泰華
4334 | C6IPBZ005008 | 202204新增 | A事業群 | DP2 | 觀瀾 | C03 | 4F | 車間 | 盤管風機 | 生產區 | 捷達萊堡 | 全型號 | 1 | FATP | Q6X0000007 | 富泰華
4335 | C6IPBZ005009 | 202204新增 | A事業群 | DP2 | 觀瀾 | C03 | 4F | 車間 | 盤管風機 | 生產區 | 捷達萊堡 | 全型號 | 1 | FATP | Q6X0000007 | 富泰華
4336 | C6IPBZ005010 | 202204新增 | A事業群 | DP2 | 觀瀾 | C03 | 4F | 車間 | 盤管風機 | 生產區 | 捷達萊堡 | 全型號 | 1 | FATP | Q6X0000007 | 富泰華
4337 | C6IPBZ005011 | 202204新增 | A事業群 | DP2 | 觀瀾 | C03 | 4F | 車間 | 盤管風機 | 生產區 | 捷達萊堡 | 全型號 | 1 | FATP | Q6X0000007 | 富泰華
4338 | C6IPBZ005012 | 202204新增 | A事業群 | DP2 | 觀瀾 | C03 | 4F | 車間 | 盤管風機 | 生產區 | 捷達萊堡 | 全型號 | 1 | FATP | Q6X0000007 | 富泰華
4339 | C6IPBZ005013 | 202204新增 | A事業群 | DP2 | 觀瀾 | C03 | 4F | 車間 | 盤管風機 | 生產區 | 捷達萊堡 | 全型號 | 1 | FATP | Q6X0000007 | 富泰華
4340 | C6IPBZ005014 | 202204新增 | A事業群 | DP2 | 觀瀾 | C03 | 4F | 車間 | 盤管風機 | 生產區 | 捷達萊堡 | 全型號 | 1 | FATP | Q6X0000007 | 富泰華
4341 | C6IPBZ005015 | 202204新增 | A事業群 | DP2 | 觀瀾 | C03 | 4F | 車間 | 盤管風機 | 生產區 | 捷達萊堡 | 全型號 | 1 | FATP | Q6X0000007 | 富泰華
4342 | C6IPBZ005016 | 202204新增 | A事業群 | DP2 | 觀瀾 | C03 | 4F | 車間 | 盤管風機 | 生產區 | 捷達萊堡 | 全型號 | 1 | FATP | Q6X0000007 | 富泰華
4343 | C6IPBZ005017 | 202204新增 | A事業群 | DP2 | 觀瀾 | C03 | 4F | 車間 | 盤管風機 | 生產區 | 捷達萊堡 | 全型號 | 1 | FATP | Q6X0000007 | 富泰華
4344 | C6IPBZ005018 | 202204新增 | A事業群 | DP2 | 觀瀾 | C03 | 4F | 車間 | 盤管風機 | 生產區 | 捷達萊堡 | 全型號 | 1 | FATP | Q6X0000007 | 富泰華
4345 | C6IPBZ005019 | 202204新增 | A事業群 | DP2 | 觀瀾 | C03 | 4F | 車間 | 盤管風機 | 生產區 | 捷達萊堡 | 全型號 | 1 | FATP | Q6X0000007 | 富泰華
4346 | C6IPBZ005020 | 202204新增 | A事業群 | DP2 | 觀瀾 | C03 | 4F | 車間 | 盤管風機 | 生產區 | 捷達萊堡 | 全型號 | 1 | FATP | Q6X0000007 | 富泰華
4347 | C6IPBZ005021 | 202204新增 | A事業群 | DP2 | 觀瀾 | C03 | 4F | 車間 | 盤管風機 | 生產區 | 捷達萊堡 | 全型號 | 1 | FATP | Q6X0000007 | 富泰華
4348 | C6IPBZ005022 | 202204新增 | A事業群 | DP2 | 觀瀾 | C03 | 4F | 車間 | 盤管風機 | 生產區 | 捷達萊堡 | 全型號 | 1 | FATP | Q6X0000007 | 富泰華
4349 | C6IPBZ005023 | 202204新增 | A事業群 | DP2 | 觀瀾 | C03 | 4F | 車間 | 盤管風機 | 生產區 | 捷達萊堡 | 全型號 | 1 | FATP | Q6X0000007 | 富泰華
4350 | C6IPBZ005024 | 202204新增 | A事業群 | DP2 | 觀瀾 | C03 | 4F | 車間 | 盤管風機 | 生產區 | 捷達萊堡 | 全型號 | 1 | FATP | Q6X0000007 | 富泰華
4351 | C6IPBZ005025 | 202204新增 | A事業群 | DP2 | 觀瀾 | C03 | 4F | 車間 | 盤管風機 | 生產區 | 捷達萊堡 | 全型號 | 1 | FATP | Q6X0000007 | 富泰華
4352 | C6IPBZ005026 | 202204新增 | A事業群 | DP2 | 觀瀾 | C03 | 4F | 車間 | 盤管風機 | 生產區 | 捷達萊堡 | 全型號 | 1 | FATP | Q6X0000007 | 富泰華
4353 | C6IPBZ005027 | 202204新增 | A事業群 | DP2 | 觀瀾 | C03 | 4F | 車間 | 盤管風機 | 生產區 | 捷達萊堡 | 全型號 | 1 | FATP | Q6X0000007 | 富泰華
4354 | C6IPBZ005028 | 202204新增 | A事業群 | DP2 | 觀瀾 | C03 | 4F | 車間 | 盤管風機 | 生產區 | 捷達萊堡 | 全型號 | 1 | FATP | Q6X0000007 | 富泰華
4355 | C6IPBZ005029 | 202204新增 | A事業群 | DP2 | 觀瀾 | C03 | 4F | 車間 | 盤管風機 | 生產區 | 捷達萊堡 | 全型號 | 1 | FATP | Q6X0000007 | 富泰華
4356 | C6IPBZ005030 | 202204新增 | A事業群 | DP2 | 觀瀾 | C03 | 4F | 車間 | 盤管風機 | 生產區 | 捷達萊堡 | 全型號 | 1 | FATP | Q6X0000007 | 富泰華
4357 | C6IPBZ005031 | 202204新增 | A事業群 | DP2 | 觀瀾 | C03 | 4F | 車間 | 盤管風機 | 生產區 | 捷達萊堡 | 全型號 | 1 | FATP | Q6X0000007 | 富泰華
4358 | C6IPBZ005032 | 202204新增 | A事業群 | DP2 | 觀瀾 | C03 | 4F | 車間 | 盤管風機 | 生產區 | 捷達萊堡 | 全型號 | 1 | FATP | Q6X0000007 | 富泰華
4359 | C6IPBZ005033 | 202204新增 | A事業群 | DP2 | 觀瀾 | C03 | 4F | 車間 | 盤管風機 | 生產區 | 捷達萊堡 | 全型號 | 1 | FATP | Q6X0000007 | 富泰華
4360 | C6IPBZ005034 | 202204新增 | A事業群 | DP2 | 觀瀾 | C03 | 4F | 車間 | 盤管風機 | 生產區 | 捷達萊堡 | 全型號 | 1 | FATP | Q6X0000007 | 富泰華
4361 | C6IPBZ005035 | 202204新增 | A事業群 | DP2 | 觀瀾 | C03 | 4F | 車間 | 盤管風機 | 生產區 | 捷達萊堡 | 全型號 | 1 | FATP | Q6X0000007 | 富泰華
4362 | C6IPBZ005036 | 202204新增 | A事業群 | DP2 | 觀瀾 | C03 | 4F | 車間 | 盤管風機 | 生產區 | 捷達萊堡 | 全型號 | 1 | FATP | Q6X0000007 | 富泰華
4363 | C6IPBZ005037 | 202204新增 | A事業群 | DP2 | 觀瀾 | C03 | 4F | 車間 | 盤管風機 | 生產區 | 捷達萊堡 | 全型號 | 1 | FATP | Q6X0000007 | 富泰華
4364 | C6IPBZ005038 | 202204新增 | A事業群 | DP2 | 觀瀾 | C03 | 4F | 車間 | 盤管風機 | 生產區 | 捷達萊堡 | 全型號 | 1 | FATP | Q6X0000007 | 富泰華
4365 | C6IPBZ005039 | 202204新增 | A事業群 | DP2 | 觀瀾 | C03 | 4F | 車間 | 盤管風機 | 生產區 | 捷達萊堡 | 全型號 | 1 | FATP | Q6X0000007 | 富泰華
4366 | C6IPBZ005040 | 202204新增 | A事業群 | DP2 | 觀瀾 | C03 | 4F | 車間 | 盤管風機 | 生產區 | 捷達萊堡 | 全型號 | 1 | FATP | Q6X0000007 | 富泰華
4367 | C6IPBZ005041 | 202204新增 | A事業群 | DP2 | 觀瀾 | C03 | 4F | 車間 | 盤管風機 | 生產區 | 捷達萊堡 | 全型號 | 1 | FATP | Q6X0000007 | 富泰華
4368 | C6IPBZ005042 | 202204新增 | A事業群 | DP2 | 觀瀾 | C03 | 4F | 車間 | 盤管風機 | 生產區 | 捷達萊堡 | 全型號 | 1 | FATP | Q6X0000007 | 富泰華
4369 | C6IPBZ005043 | 202204新增 | A事業群 | DP2 | 觀瀾 | C03 | 4F | 車間 | 盤管風機 | 生產區 | 捷達萊堡 | 全型號 | 1 | FATP | Q6X0000007 | 富泰華
4370 | C6IPBZ005044 | 202204新增 | A事業群 | DP2 | 觀瀾 | C03 | 4F | 車間 | 盤管風機 | 生產區 | 捷達萊堡 | 全型號 | 1 | FATP | Q6X0000007 | 富泰華
4371 | C6IPBZ005045 | 202204新增 | A事業群 | DP2 | 觀瀾 | C03 | 4F | 車間 | 盤管風機 | 生產區 | 捷達萊堡 | 全型號 | 1 | FATP | Q6X0000007 | 富泰華
4372 | C6IPBZ005046 | 202204新增 | A事業群 | DP2 | 觀瀾 | C03 | 4F | 車間 | 盤管風機 | 生產區 | 捷達萊堡 | 全型號 | 1 | FATP | Q6X0000007 | 富泰華
4373 | C6IPBZ005047 | 202204新增 | A事業群 | DP2 | 觀瀾 | C03 | 4F | 車間 | 盤管風機 | 生產區 | 捷達萊堡 | 全型號 | 1 | FATP | Q6X0000007 | 富泰華
4374 | C6IPBZ005048 | 202204新增 | A事業群 | DP2 | 觀瀾 | C03 | 4F | 車間 | 盤管風機 | 生產區 | 捷達萊堡 | 全型號 | 1 | FATP | Q6X0000007 | 富泰華
4375 | C6IPBZ005049 | 202204新增 | A事業群 | DP2 | 觀瀾 | C03 | 4F | 車間 | 盤管風機 | 生產區 | 捷達萊堡 | 全型號 | 1 | FATP | Q6X0000007 | 富泰華
4376 | C6IPBZ005050 | 202204新增 | A事業群 | DP2 | 觀瀾 | C03 | 4F | 車間 | 盤管風機 | 生產區 | 捷達萊堡 | 全型號 | 1 | FATP | Q6X0000007 | 富泰華
4377 | C6IPBZ005051 | 202204新增 | A事業群 | DP2 | 觀瀾 | C03 | 4F | 車間 | 盤管風機 | 生產區 | 捷達萊堡 | 全型號 | 1 | FATP | Q6X0000007 | 富泰華
4378 | C6IPBZ005052 | 202204新增 | A事業群 | DP2 | 觀瀾 | C03 | 4F | 車間 | 盤管風機 | 生產區 | 捷達萊堡 | 全型號 | 1 | FATP | Q6X0000007 | 富泰華
4379 | C6IPBZ005053 | 202204新增 | A事業群 | DP2 | 觀瀾 | C03 | 4F | 車間 | 盤管風機 | 生產區 | 捷達萊堡 | 全型號 | 1 | FATP | Q6X0000007 | 富泰華
4380 | C6IPBZ005054 | 202204新增 | A事業群 | DP2 | 觀瀾 | C03 | 4F | 車間 | 盤管風機 | 生產區 | 捷達萊堡 | 全型號 | 1 | FATP | Q6X0000007 | 富泰華
4381 | C6IPBZ005055 | 202204新增 | A事業群 | DP2 | 觀瀾 | C03 | 4F | 車間 | 盤管風機 | 生產區 | 捷達萊堡 | 全型號 | 1 | FATP | Q6X0000007 | 富泰華
4382 | C6IPBZ005056 | 202204新增 | A事業群 | DP2 | 觀瀾 | C03 | 4F | 車間 | 盤管風機 | 生產區 | 捷達萊堡 | 全型號 | 1 | FATP | Q6X0000007 | 富泰華
4383 | C6IPBZ005057 | 202204新增 | A事業群 | DP2 | 觀瀾 | C03 | 4F | 車間 | 盤管風機 | 生產區 | 捷達萊堡 | 全型號 | 1 | FATP | Q6X0000007 | 富泰華
4384 | C6IPBZ005058 | 202204新增 | A事業群 | DP2 | 觀瀾 | C03 | 4F | 車間 | 盤管風機 | 生產區 | 捷達萊堡 | 全型號 | 1 | FATP | Q6X0000007 | 富泰華
4385 | C6IPBZ005059 | 202204新增 | A事業群 | DP2 | 觀瀾 | C03 | 4F | 車間 | 盤管風機 | 生產區 | 捷達萊堡 | 全型號 | 1 | FATP | Q6X0000007 | 富泰華
4386 | C6IPBZ005060 | 202204新增 | A事業群 | DP2 | 觀瀾 | C03 | 4F | 客戶室 | 盤管風機 | 生產區 | 捷達萊堡 | 全型號 | 1 | FATP | Q6X0000007 | 富泰華
4387 | C6IPBZ005061 | 202204新增 | A事業群 | DP2 | 觀瀾 | C03 | 4F | 客戶室 | 盤管風機 | 生產區 | 捷達萊堡 | 全型號 | 1 | FATP | Q6X0000007 | 富泰華
4388 | C6IPBZ005062 | 202204新增 | A事業群 | DP2 | 觀瀾 | C03 | 4F | 客戶室 | 盤管風機 | 生產區 | 捷達萊堡 | 全型號 | 1 | FATP | Q6X0000007 | 富泰華
4389 | C6IPBZ005063 | 202204新增 | A事業群 | DP2 | 觀瀾 | C03 | 4F | 客戶室 | 盤管風機 | 生產區 | 捷達萊堡 | 全型號 | 1 | FATP | Q6X0000007 | 富泰華
4390 | C6IPBZ005064 | 202204新增 | A事業群 | DP2 | 觀瀾 | C03 | 4F | 客戶室 | 盤管風機 | 生產區 | 捷達萊堡 | 全型號 | 1 | FATP | Q6X0000007 | 富泰華
4391 | C6IPBZ005065 | 202204新增 | A事業群 | DP2 | 觀瀾 | C03 | 4F | 客戶室 | 盤管風機 | 生產區 | 捷達萊堡 | 全型號 | 1 | FATP | Q6X0000007 | 富泰華
4392 | C6IPBZ005066 | 202204新增 | A事業群 | DP2 | 觀瀾 | C03 | 4F | 客戶室 | 盤管風機 | 生產區 | 捷達萊堡 | 全型號 | 1 | FATP | Q6X0000007 | 富泰華
4393 | C6IPBZ005067 | 202204新增 | A事業群 | DP2 | 觀瀾 | C03 | 4F | 客戶室 | 盤管風機 | 生產區 | 捷達萊堡 | 全型號 | 1 | FATP | Q6X0000007 | 富泰華
4394 | C6IPBZ005068 | 202204新增 | A事業群 | DP2 | 觀瀾 | C03 | 4F | 客戶室 | 盤管風機 | 生產區 | 捷達萊堡 | 全型號 | 1 | FATP | Q6X0000007 | 富泰華
4395 | C6IPBZ005069 | 202204新增 | A事業群 | DP2 | 觀瀾 | C03 | 4F | 客戶室 | 盤管風機 | 生產區 | 捷達萊堡 | 全型號 | 1 | FATP | Q6X0000007 | 富泰華
4396 | C6IPBZ005070 | 202204新增 | A事業群 | DP2 | 觀瀾 | C03 | 4F | 客戶室 | 盤管風機 | 生產區 | 捷達萊堡 | 全型號 | 1 | FATP | Q6X0000007 | 富泰華
4397 | C6IPBZ005071 | 202204新增 | A事業群 | DP2 | 觀瀾 | C03 | 4F | 客戶室 | 盤管風機 | 生產區 | 捷達萊堡 | 全型號 | 1 | FATP | Q6X0000007 | 富泰華
4398 | C6IPBZ005072 | 202204新增 | A事業群 | DP2 | 觀瀾 | C03 | 4F | 客戶室 | 盤管風機 | 生產區 | 捷達萊堡 | 全型號 | 1 | FATP | Q6X0000007 | 富泰華
4399 | C6IPBZ005073 | 202204新增 | A事業群 | DP2 | 觀瀾 | C03 | 4F | 客戶室 | 盤管風機 | 生產區 | 捷達萊堡 | 全型號 | 1 | FATP | Q6X0000007 | 富泰華
4400 | C6IPBZ005074 | 202204新增 | A事業群 | DP2 | 觀瀾 | C03 | 4F | 客戶室 | 盤管風機 | 生產區 | 捷達萊堡 | 全型號 | 1 | FATP | Q6X0000007 | 富泰華
4401 | C6IPBZ005075 | 202204新增 | A事業群 | DP2 | 觀瀾 | C03 | 4F | 客戶室 | 盤管風機 | 生產區 | 捷達萊堡 | 全型號 | 1 | FATP | Q6X0000007 | 富泰華
4402 | C6IPBZ005076 | 202204新增 | A事業群 | DP2 | 觀瀾 | C03 | 4F | 客戶室 | 盤管風機 | 生產區 | 捷達萊堡 | 全型號 | 1 | FATP | Q6X0000007 | 富泰華
4403 | C6IPBZ005077 | 202204新增 | A事業群 | DP2 | 觀瀾 | C03 | 4F | 客戶室 | 盤管風機 | 生產區 | 捷達萊堡 | 全型號 | 1 | FATP | Q6X0000007 | 富泰華
4404 | C6IPBZ005078 | 202204新增 | A事業群 | DP2 | 觀瀾 | C03 | 4F | 客戶室 | 盤管風機 | 生產區 | 捷達萊堡 | 全型號 | 1 | FATP | Q6X0000007 | 富泰華
4405 | C6IPBZ005079 | 202204新增 | A事業群 | DP2 | 觀瀾 | C03 | 4F | 客戶室 | 盤管風機 | 生產區 | 捷達萊堡 | 全型號 | 1 | FATP | Q6X0000007 | 富泰華
4406 | C6IPBZ005080 | 202204新增 | A事業群 | DP2 | 觀瀾 | C03 | 4F | 客戶室 | 盤管風機 | 生產區 | 捷達萊堡 | 全型號 | 1 | FATP | Q6X0000007 | 富泰華
4407 | C6IPBZ005081 | 202204新增 | A事業群 | DP2 | 觀瀾 | C03 | 4F | 客戶室 | 盤管風機 | 生產區 | 捷達萊堡 | 全型號 | 1 | FATP | Q6X0000007 | 富泰華
4408 | C6IPBZ005082 | 202204新增 | A事業群 | DP2 | 觀瀾 | C03 | 4F | 客戶室 | 盤管風機 | 生產區 | 捷達萊堡 | 全型號 | 1 | FATP | Q6X0000007 | 富泰華
4409 | C6IPBZ005083 | 202204新增 | A事業群 | DP2 | 觀瀾 | C03 | 4F | 客戶室 | 盤管風機 | 生產區 | 捷達萊堡 | 全型號 | 1 | FATP | Q6X0000007 | 富泰華
4410 | C6IPBZ005084 | 202204新增 | A事業群 | DP2 | 觀瀾 | C03 | 4F | 客戶室 | 盤管風機 | 生產區 | 捷達萊堡 | 全型號 | 1 | FATP | Q6X0000007 | 富泰華
4411 | C6IPBZ005085 | 202204新增 | A事業群 | DP2 | 觀瀾 | C03 | 4F | 客戶室 | 盤管風機 | 生產區 | 捷達萊堡 | 全型號 | 1 | FATP | Q6X0000007 | 富泰華
4412 | C6IPBZ005086 | 202204新增 | A事業群 | DP2 | 觀瀾 | C03 | 4F | 客戶室 | 盤管風機 | 生產區 | 捷達萊堡 | 全型號 | 1 | FATP | Q6X0000007 | 富泰華
4413 | C6IPBZ005087 | 202204新增 | A事業群 | DP2 | 觀瀾 | C03 | 4F | 客戶室 | 盤管風機 | 生產區 | 捷達萊堡 | 全型號 | 1 | FATP | Q6X0000007 | 富泰華
4414 | C6IPBZ005088 | 202204新增 | A事業群 | DP2 | 觀瀾 | C03 | 4F | 客戶室 | 盤管風機 | 生產區 | 捷達萊堡 | 全型號 | 1 | FATP | Q6X0000007 | 富泰華
4415 | C6IPBZ005089 | 202204新增 | A事業群 | DP2 | 觀瀾 | C03 | 4F | 客戶室 | 盤管風機 | 生產區 | 捷達萊堡 | 全型號 | 1 | FATP | Q6X0000007 | 富泰華
4416 | C6IPBZ005090 | 202204新增 | A事業群 | DP2 | 觀瀾 | C03 | 4F | 客戶室 | 盤管風機 | 生產區 | 捷達萊堡 | 全型號 | 1 | FATP | Q6X0000007 | 富泰華
4417 | C6IPBZ005091 | 202204新增 | A事業群 | DP2 | 觀瀾 | C03 | 4F | 客戶室 | 盤管風機 | 生產區 | 捷達萊堡 | 全型號 | 1 | FATP | Q6X0000007 | 富泰華
4418 | C6IPBZ005092 | 202204新增 | A事業群 | DP2 | 觀瀾 | C03 | 4F | 客戶室 | 盤管風機 | 生產區 | 捷達萊堡 | 全型號 | 1 | FATP | Q6X0000007 | 富泰華
4419 | C6IPBZ005093 | 202204新增 | A事業群 | DP2 | 觀瀾 | C03 | 4F | 客戶室 | 盤管風機 | 生產區 | 捷達萊堡 | 全型號 | 1 | FATP | Q6X0000007 | 富泰華
4420 | C6IPBZ005094 | 202204新增 | A事業群 | DP2 | 觀瀾 | C03 | 4F | 監控室 | 分體櫃式空調 | 生產區 | 格力 | 5HP(含)以下 | 1 | FATP | Q6X0000007 | 富泰華
4421 | C6IPBZ005095 | 202204新增 | A事業群 | DP2 | 觀瀾 | C03 | 4F | 監控室 | 分體櫃式空調 | 生產區 | 格力 | 5HP(含)以下 | 1 | FATP | Q6X0000007 | 富泰華
4422 | C6IPBZ005096 | 202204新增 | A事業群 | DP2 | 觀瀾 | C03 | 4F | 資訊機房 | 分體櫃式空調 | 生產區 | 海爾 | 5HP(含)以下 | 1 | FATP | Q6X0000007 | 富泰華
4423 | C6IPBZ005097 | 202204新增 | A事業群 | DP2 | 觀瀾 | C03 | 4F | 資訊機房 | 分體櫃式空調 | 生產區 | 海爾 | 5HP(含)以下 | 1 | FATP | Q6X0000007 | 富泰華
4424 | C6IPBZ005098 | 202204新增 | A事業群 | DP2 | 觀瀾 | C03 | 4F | 資訊機房 | 分體櫃式空調 | 生產區 | 海爾 | 5HP(含)以下 | 1 | FATP | Q6X0000007 | 富泰華
4425 | C6IPBZ005099 | 202204新增 | A事業群 | DP2 | 觀瀾 | C03 | 4F | 資訊機房 | 分體櫃式空調 | 生產區 | 海爾 | 5HP(含)以下 | 1 | FATP | Q6X0000007 | 富泰華
4426 | C6IPBZ005100 | 202204新增 | A事業群 | DP2 | 觀瀾 | C03 | 4F | 北一空調房 | 組合風櫃 | 生產區 | 勁騰 | 7萬M3/H(含)以上 | 1 | FATP | Q6X0000007 | 富泰華
4427 | C6IPBZ005101 | 202204新增 | A事業群 | DP2 | 觀瀾 | C03 | 4F | 北二空調房 | 組合風櫃 | 生產區 | 勁騰 | 7萬M3/H(含)以上 | 1 | FATP | Q6X0000007 | 富泰華
4428 | C6IPBZ005102 | 202204新增 | A事業群 | DP2 | 觀瀾 | C03 | 4F | 南一空調房 | 組合風櫃 | 生產區 | 勁騰 | 7萬M3/H(含)以上 | 1 | FATP | Q6X0000007 | 富泰華
4429 | C6IPBZ005103 | 202204新增 | A事業群 | DP2 | 觀瀾 | C03 | 5F | 車間 | 盤管風機 | 生產區 | 捷達萊堡 | 全型號 | 1 | FATP | Q6X0000007 | 富泰華
4430 | C6IPBZ005104 | 202204新增 | A事業群 | DP2 | 觀瀾 | C03 | 5F | 車間 | 盤管風機 | 生產區 | 捷達萊堡 | 全型號 | 1 | FATP | Q6X0000007 | 富泰華
4431 | C6IPBZ005105 | 202204新增 | A事業群 | DP2 | 觀瀾 | C03 | 5F | 車間 | 盤管風機 | 生產區 | 捷達萊堡 | 全型號 | 1 | FATP | Q6X0000007 | 富泰華
4432 | C6IPBZ005106 | 202204新增 | A事業群 | DP2 | 觀瀾 | C03 | 5F | 車間 | 盤管風機 | 生產區 | 捷達萊堡 | 全型號 | 1 | FATP | Q6X0000007 | 富泰華
4433 | C6IPBZ005107 | 202204新增 | A事業群 | DP2 | 觀瀾 | C03 | 5F | 車間 | 盤管風機 | 生產區 | 捷達萊堡 | 全型號 | 1 | FATP | Q6X0000007 | 富泰華
4434 | C6IPBZ005108 | 202204新增 | A事業群 | DP2 | 觀瀾 | C03 | 5F | 車間 | 盤管風機 | 生產區 | 捷達萊堡 | 全型號 | 1 | FATP | Q6X0000007 | 富泰華
4435 | C6IPBZ005109 | 202204新增 | A事業群 | DP2 | 觀瀾 | C03 | 5F | 車間 | 盤管風機 | 生產區 | 捷達萊堡 | 全型號 | 1 | FATP | Q6X0000007 | 富泰華
4436 | C6IPBZ005110 | 202204新增 | A事業群 | DP2 | 觀瀾 | C03 | 5F | 車間 | 盤管風機 | 生產區 | 捷達萊堡 | 全型號 | 1 | FATP | Q6X0000007 | 富泰華
4437 | C6IPBZ005111 | 202204新增 | A事業群 | DP2 | 觀瀾 | C03 | 5F | 車間 | 盤管風機 | 生產區 | 捷達萊堡 | 全型號 | 1 | FATP | Q6X0000007 | 富泰華
4438 | C6IPBZ005112 | 202204新增 | A事業群 | DP2 | 觀瀾 | C03 | 5F | 車間 | 盤管風機 | 生產區 | 捷達萊堡 | 全型號 | 1 | FATP | Q6X0000007 | 富泰華
4439 | C6IPBZ005113 | 202204新增 | A事業群 | DP2 | 觀瀾 | C03 | 5F | 車間 | 盤管風機 | 生產區 | 捷達萊堡 | 全型號 | 1 | FATP | Q6X0000007 | 富泰華
4440 | C6IPBZ005114 | 202204新增 | A事業群 | DP2 | 觀瀾 | C03 | 5F | 車間 | 盤管風機 | 生產區 | 捷達萊堡 | 全型號 | 1 | FATP | Q6X0000007 | 富泰華
4441 | C6IPBZ005115 | 202204新增 | A事業群 | DP2 | 觀瀾 | C03 | 5F | 車間 | 盤管風機 | 生產區 | 捷達萊堡 | 全型號 | 1 | FATP | Q6X0000007 | 富泰華
4442 | C6IPBZ005116 | 202204新增 | A事業群 | DP2 | 觀瀾 | C03 | 5F | 車間 | 盤管風機 | 生產區 | 捷達萊堡 | 全型號 | 1 | FATP | Q6X0000007 | 富泰華
4443 | C6IPBZ005117 | 202204新增 | A事業群 | DP2 | 觀瀾 | C03 | 5F | 車間 | 盤管風機 | 生產區 | 捷達萊堡 | 全型號 | 1 | FATP | Q6X0000007 | 富泰華
4444 | C6IPBZ005118 | 202204新增 | A事業群 | DP2 | 觀瀾 | C03 | 5F | 車間 | 盤管風機 | 生產區 | 捷達萊堡 | 全型號 | 1 | FATP | Q6X0000007 | 富泰華
4445 | C6IPBZ005119 | 202204新增 | A事業群 | DP2 | 觀瀾 | C03 | 5F | 車間 | 盤管風機 | 生產區 | 捷達萊堡 | 全型號 | 1 | FATP | Q6X0000007 | 富泰華
4446 | C6IPBZ005120 | 202204新增 | A事業群 | DP2 | 觀瀾 | C03 | 5F | 車間 | 盤管風機 | 生產區 | 捷達萊堡 | 全型號 | 1 | FATP | Q6X0000007 | 富泰華
4447 | C6IPBZ005121 | 202204新增 | A事業群 | DP2 | 觀瀾 | C03 | 5F | 車間 | 盤管風機 | 生產區 | 捷達萊堡 | 全型號 | 1 | FATP | Q6X0000007 | 富泰華
4448 | C6IPBZ005122 | 202204新增 | A事業群 | DP2 | 觀瀾 | C03 | 5F | 配電房 | 分體櫃式空調 | 生產區 | 海爾 | 5HP(含)以下 | 1 | FATP | Q6X0000007 | 富泰華
4449 | C6IPBZ005123 | 202204新增 | A事業群 | DP2 | 觀瀾 | C03 | 5F | 配電房 | 分體櫃式空調 | 生產區 | 海爾 | 5HP(含)以下 | 1 | FATP | Q6X0000007 | 富泰華
4450 | C6IPBZ005124 | 202204新增 | A事業群 | DP2 | 觀瀾 | C03 | 5F | 配電房 | 分體櫃式空調 | 生產區 | 海爾 | 5HP(含)以下 | 1 | FATP | Q6X0000007 | 富泰華
4451 | C6IPBZ005125 | 202204新增 | A事業群 | DP2 | 觀瀾 | C03 | 5F | 配電房 | 分體櫃式空調 | 生產區 | 海爾 | 5HP(含)以下 | 1 | FATP | Q6X0000007 | 富泰華
4452 | C6IPBZ005126 | 202204新增 | A事業群 | DP2 | 觀瀾 | C03 | 5F | 資訊機房 | 分體櫃式空調 | 生產區 | 海爾 | 5HP(含)以下 | 1 | FATP | Q6X0000007 | 富泰華
4453 | C6IPBZ005127 | 202204新增 | A事業群 | DP2 | 觀瀾 | C03 | 5F | 資訊機房 | 分體櫃式空調 | 生產區 | 海爾 | 5HP(含)以下 | 1 | FATP | Q6X0000007 | 富泰華
4454 | C6IPBZ005128 | 202204新增 | A事業群 | DP2 | 觀瀾 | C03 | 5F | 資訊機房 | 分體櫃式空調 | 生產區 | 海爾 | 5HP(含)以下 | 1 | FATP | Q6X0000007 | 富泰華
4455 | C6IPBZ005129 | 202204新增 | A事業群 | DP2 | 觀瀾 | C03 | 5F | 資訊機房 | 分體櫃式空調 | 生產區 | 海爾 | 5HP(含)以下 | 1 | FATP | Q6X0000007 | 富泰華
4456 | C6IPBZ005130 | 202204新增 | A事業群 | DP2 | 觀瀾 | C03 | 5F | 北一空調房 | 組合風櫃 | 生產區 | 勁騰 | 7萬M3/H(含)以上 | 1 | FATP | Q6X0000007 | 富泰華
4457 | C6IPBZ005131 | 202204新增 | A事業群 | DP2 | 觀瀾 | C03 | 5F | 南二空調房 | 組合風櫃 | 生產區 | 勁騰 | 7萬M3/H(含)以上 | 1 | FATP | Q6X0000007 | 富泰華
4458 | C6IPBZ005132 | 202204新增 | A事業群 | DP2 | 觀瀾 | C03 | 5F | 南一空調房 | 組合風櫃 | 生產區 | 勁騰 | 7萬M3/H(含)以上 | 1 | FATP | Q6X0000007 | 富泰華
4459 | C6IPBZ005133 | 202207異動 | A事業群 | MLB | 觀瀾 | C04 | 2F | 車間 | 吊頂風櫃（生產區） | 生產區 | 西屋康達 | 全型號 | 1 | MLB | Q6R0000007 | 富泰華
4460 | C6IPBZ005134 | 202207異動 | A事業群 | MLB | 觀瀾 | C04 | 2F | 車間 | 吊頂風櫃（生產區） | 生產區 | 西屋康達 | 全型號 | 1 | MLB | Q6R0000007 | 富泰華
4461 | C6IPBZ005135 | 202207異動 | A事業群 | MLB | 觀瀾 | C04 | 2F | 車間 | 吊頂風櫃（生產區） | 生產區 | 西屋康達 | 全型號 | 1 | MLB | Q6R0000007 | 富泰華
4462 | C6IPBZ005136 | 202207異動 | A事業群 | MLB | 觀瀾 | C04 | 2F | 車間 | 盤管風機 | 生產區 | 西屋康達 | 全型號 | 1 | MLB | Q6R0000007 | 富泰華
4463 | C6IPBZ005137 | 202207異動 | A事業群 | MLB | 觀瀾 | C04 | 2F | 車間 | 盤管風機 | 生產區 | 西屋康達 | 全型號 | 1 | MLB | Q6R0000007 | 富泰華
4464 | C6IPBZ005138 | 202207異動 | A事業群 | MLB | 觀瀾 | C04 | 2F | 車間 | 盤管風機 | 生產區 | 西屋康達 | 全型號 | 1 | MLB | Q6R0000007 | 富泰華
4465 | C6IPBZ005139 | 202207異動 | A事業群 | MLB | 觀瀾 | C04 | 2F | 車間 | 盤管風機 | 生產區 | 西屋康達 | 全型號 | 1 | MLB | Q6R0000007 | 富泰華
4466 | C6IPBZ005140 | 202207異動 | A事業群 | MLB | 觀瀾 | C04 | 2F | 車間 | 盤管風機 | 生產區 | 西屋康達 | 全型號 | 1 | MLB | Q6R0000007 | 富泰華
4467 | C6IPBZ005141 | 202207異動 | A事業群 | MLB | 觀瀾 | C04 | 2F | 車間 | 盤管風機 | 生產區 | 西屋康達 | 全型號 | 1 | MLB | Q6R0000007 | 富泰華
4468 | C6IPBZ005142 | 202207異動 | A事業群 | MLB | 觀瀾 | C04 | 2F | 車間 | 盤管風機 | 生產區 | 西屋康達 | 全型號 | 1 | MLB | Q6R0000007 | 富泰華
4469 | C6IPBZ005143 | 202207異動 | A事業群 | MLB | 觀瀾 | C04 | 2F | 車間 | 盤管風機 | 生產區 | 西屋康達 | 全型號 | 1 | MLB | Q6R0000007 | 富泰華
4470 | C6IPBZ005144 | 202207異動 | A事業群 | MLB | 觀瀾 | C04 | 2F | 車間 | 盤管風機 | 生產區 | 西屋康達 | 全型號 | 1 | MLB | Q6R0000007 | 富泰華
4471 | C6IPBZ005145 | 202207異動 | A事業群 | MLB | 觀瀾 | C04 | 2F | 車間 | 盤管風機 | 生產區 | 西屋康達 | 全型號 | 1 | MLB | Q6R0000007 | 富泰華
4472 | C6IPBZ005146 | 202207異動 | A事業群 | MLB | 觀瀾 | C04 | 2F | 車間 | 盤管風機 | 生產區 | 西屋康達 | 全型號 | 1 | MLB | Q6R0000007 | 富泰華
4473 | C6IPBZ005147 | 202207異動 | A事業群 | MLB | 觀瀾 | C04 | 2F | 車間 | 盤管風機 | 生產區 | 西屋康達 | 全型號 | 1 | MLB | Q6R0000007 | 富泰華
4474 | C6IPBZ005148 | 202207異動 | A事業群 | MLB | 觀瀾 | C04 | 2F | 車間 | 盤管風機 | 生產區 | 西屋康達 | 全型號 | 1 | MLB | Q6R0000007 | 富泰華
4475 | C6IPBZ005149 | 202207異動 | A事業群 | MLB | 觀瀾 | C04 | 2F | 車間 | 盤管風機 | 生產區 | 西屋康達 | 全型號 | 1 | MLB | Q6R0000007 | 富泰華
4476 | C6IPBZ005150 | 202207異動 | A事業群 | MLB | 觀瀾 | C04 | 2F | 車間 | 盤管風機 | 生產區 | 西屋康達 | 全型號 | 1 | MLB | Q6R0000007 | 富泰華
4477 | C6IPBZ005151 | 202207異動 | A事業群 | MLB | 觀瀾 | C04 | 2F | 車間 | 盤管風機 | 生產區 | 西屋康達 | 全型號 | 1 | MLB | Q6R0000007 | 富泰華
4478 | C6IPBZ005152 | 202207異動 | A事業群 | MLB | 觀瀾 | C04 | 2F | 車間 | 盤管風機 | 生產區 | 西屋康達 | 全型號 | 1 | MLB | Q6R0000007 | 富泰華
4479 | C6IPBZ005153 | 202207異動 | A事業群 | MLB | 觀瀾 | C04 | 2F | 車間 | 盤管風機 | 生產區 | 西屋康達 | 全型號 | 1 | MLB | Q6R0000007 | 富泰華
4480 | C6IPBZ005154 | 202207異動 | A事業群 | MLB | 觀瀾 | C04 | 2F | 車間 | 盤管風機 | 生產區 | 西屋康達 | 全型號 | 1 | MLB | Q6R0000007 | 富泰華
4481 | C6IPBZ005155 | 202207異動 | A事業群 | MLB | 觀瀾 | C04 | 2F | 車間 | 盤管風機 | 生產區 | 西屋康達 | 全型號 | 1 | MLB | Q6R0000007 | 富泰華
4482 | C6IPBZ005156 | 202207異動 | A事業群 | MLB | 觀瀾 | C04 | 2F | 車間 | 盤管風機 | 生產區 | 西屋康達 | 全型號 | 1 | MLB | Q6R0000007 | 富泰華
4483 | C6IPBZ005157 | 202207異動 | A事業群 | MLB | 觀瀾 | C04 | 2F | 車間 | 盤管風機 | 生產區 | 西屋康達 | 全型號 | 1 | MLB | Q6R0000007 | 富泰華
4484 | C6IPBZ005158 | 202207異動 | A事業群 | MLB | 觀瀾 | C04 | 2F | 車間 | 盤管風機 | 生產區 | 西屋康達 | 全型號 | 1 | MLB | Q6R0000007 | 富泰華
4485 | C6IPBZ005159 | 202207異動 | A事業群 | MLB | 觀瀾 | C04 | 2F | 車間 | 盤管風機 | 生產區 | 西屋康達 | 全型號 | 1 | MLB | Q6R0000007 | 富泰華
4486 | C6IPBZ005160 | 202207異動 | A事業群 | MLB | 觀瀾 | C04 | 2F | 車間 | 盤管風機 | 生產區 | 西屋康達 | 全型號 | 1 | MLB | Q6R0000007 | 富泰華
4487 | C6IPBZ005161 | 202207異動 | A事業群 | MLB | 觀瀾 | C04 | 2F | 車間 | 盤管風機 | 生產區 | 西屋康達 | 全型號 | 1 | MLB | Q6R0000007 | 富泰華
4488 | C6IPBZ005162 | 202207異動 | A事業群 | MLB | 觀瀾 | C04 | 2F | 車間 | 盤管風機 | 生產區 | 西屋康達 | 全型號 | 1 | MLB | Q6R0000007 | 富泰華
4489 | C6IPBZ005163 | 202207異動 | A事業群 | MLB | 觀瀾 | C04 | 2F | 車間 | 盤管風機 | 生產區 | 西屋康達 | 全型號 | 1 | MLB | Q6R0000007 | 富泰華
4490 | C6IPBZ005164 | 202207異動 | A事業群 | MLB | 觀瀾 | C04 | 2F | 車間 | 盤管風機 | 生產區 | 西屋康達 | 全型號 | 1 | MLB | Q6R0000007 | 富泰華
4491 | C6IPBZ005165 | 202207異動 | A事業群 | MLB | 觀瀾 | C04 | 2F | 配電房 | 分體櫃式空調 | 生產區 | 格力 | 5HP(含)以下 | 1 | MLB | Q6R0000007 | 富泰華
4492 | C6IPBZ005166 | 202207異動 | A事業群 | MLB | 觀瀾 | C04 | 2F | 配電房 | 分體櫃式空調 | 生產區 | 格力 | 5HP(含)以下 | 1 | MLB | Q6R0000007 | 富泰華
4493 | C6IPBZ005167 | 202207異動 | A事業群 | MLB | 觀瀾 | C04 | 2F | 資訊機房 | 分體櫃式空調 | 生產區 | 格力 | 5HP(含)以下 | 1 | MLB | Q6R0000007 | 富泰華
4494 | C6IPBZ005168 | 202207異動 | A事業群 | MLB | 觀瀾 | C04 | 2F | 資訊機房 | 分體櫃式空調 | 生產區 | 格力 | 5HP(含)以下 | 1 | MLB | Q6R0000007 | 富泰華
4495 | C6IPBZ005169 | 202207異動 | A事業群 | MLB | 觀瀾 | C04 | 2F | 資訊機房 | 分體櫃式空調 | 生產區 | 格力 | 5HP(含)以下 | 1 | MLB | Q6R0000007 | 富泰華
4496 | C6IPBZ005170 | 202207異動 | A事業群 | MLB | 觀瀾 | C04 | 2F | 資訊機房 | 分體櫃式空調 | 生產區 | 格力 | 5HP(含)以下 | 1 | MLB | Q6R0000007 | 富泰華
4497 | C6IPBZ005171 | 202207異動 | A事業群 | MLB | 觀瀾 | C04 | 2F | 車間 | 分體櫃式空調 | 生產區 | 格力 | 5HP(含)以下 | 1 | MLB | Q6R0000007 | 富泰華
4498 | C6IPBZ005172 | 202207異動 | A事業群 | MLB | 觀瀾 | C04 | 2F | 車間 | 分體櫃式空調 | 生產區 | 格力 | 5HP(含)以下 | 1 | MLB | Q6R0000007 | 富泰華
4499 | C6IPBZ005173 | 202207異動 | A事業群 | MLB | 觀瀾 | C04 | 2F | 車間 | 分體櫃式空調 | 生產區 | 格力 | 5HP(含)以下 | 1 | MLB | Q6R0000007 | 富泰華
4500 | C6IPBZ005174 | 202207異動 | A事業群 | MLB | 觀瀾 | C04 | 2F | 車間 | 分體櫃式空調 | 生產區 | 格力 | 5HP(含)以下 | 1 | MLB | Q6R0000007 | 富泰華
4501 | C6IPBZ005175 | 202207異動 | A事業群 | MLB | 觀瀾 | C04 | 2F | 車間 | 分體櫃式空調 | 生產區 | 格力 | 5HP(含)以下 | 1 | MLB | Q6R0000007 | 富泰華
4502 | C6IPBZ005176 | 202207異動 | A事業群 | MLB | 觀瀾 | C04 | 2F | 車間 | 分體櫃式空調 | 生產區 | 格力 | 5HP(含)以下 | 1 | MLB | Q6R0000007 | 富泰華
4503 | C6IPBZ005177 | 202207異動 | A事業群 | MLB | 觀瀾 | C04 | 2F | 車間 | 分體櫃式空調 | 生產區 | 格力 | 5HP(含)以下 | 1 | MLB | Q6R0000007 | 富泰華
4504 | C6IPBZ005178 | 202207異動 | A事業群 | MLB | 觀瀾 | C04 | 2F | 資訊機房 | 分體櫃式空調 | 生產區 | 海爾 | 5HP(含)以下 | 1 | MLB | Q6R0000007 | 富泰華
4505 | C6IPBZ005179 | 202207異動 | A事業群 | MLB | 觀瀾 | C04 | 2F | 資訊機房 | 分體櫃式空調 | 生產區 | 海爾 | 5HP(含)以下 | 1 | MLB | Q6R0000007 | 富泰華
4506 | C6IPBZ005180 | 202207異動 | A事業群 | MLB | 觀瀾 | C04 | 2F | 資訊機房 | 分體櫃式空調 | 生產區 | 海爾 | 5HP(含)以下 | 1 | MLB | Q6R0000007 | 富泰華
4507 | C6IPBZ005181 | 202207異動 | A事業群 | MLB | 觀瀾 | C04 | 2F | 資訊機房 | 分體櫃式空調 | 生產區 | 海爾 | 5HP(含)以下 | 1 | MLB | Q6R0000007 | 富泰華
4508 | C6IPBZ005182 | 202207異動 | A事業群 | MLB | 觀瀾 | C04 | 2F | 北一空調房 | 組合風櫃 | 生產區 | 西屋康達 | 7萬M3/H(含)以上 | 1 | MLB | Q6R0000007 | 富泰華
4509 | C6IPBZ005183 | 202207異動 | A事業群 | MLB | 觀瀾 | C04 | 2F | 南二空調房 | 組合風櫃 | 生產區 | 西屋康達 | 3.5萬M3/H(含)以下 | 1 | MLB | Q6R0000007 | 富泰華
4510 | C6IPBZ005184 | 202207異動 | A事業群 | MLB | 觀瀾 | C04 | 2F | 南一空調房 | 組合風櫃 | 生產區 | 西屋康達 | 7萬M3/H(含)以上 | 1 | MLB | Q6R0000007 | 富泰華
4511 | C6IPBZ005185 | 202207異動 | A事業群 | MLB | 觀瀾 | C04 | 2F | 北二空調房 | 組合風櫃 | 生產區 | 西屋康達 | 3.5萬M3/H(含)以下 | 1 | MLB | Q6R0000007 | 富泰華
4512 | C6IPBZ005186 | 202204新增 | A事業群 | DP2 | 觀瀾 | C04 | 2F | 客戶室 | 盤管風機 | 生產區 | 捷達萊堡 | 全型號 | 1 | FATP | Q6X0000007 | 富泰華
4513 | C6IPBZ005187 | 202204新增 | A事業群 | DP2 | 觀瀾 | C04 | 2F | 客戶室 | 盤管風機 | 生產區 | 捷達萊堡 | 全型號 | 1 | FATP | Q6X0000007 | 富泰華
4514 | C6IPBZ005188 | 202204新增 | A事業群 | DP2 | 觀瀾 | C04 | 2F | 客戶室 | 盤管風機 | 生產區 | 捷達萊堡 | 全型號 | 1 | FATP | Q6X0000007 | 富泰華
4515 | C6IPBZ005189 | 202204新增 | A事業群 | DP2 | 觀瀾 | C04 | 2F | 客戶室 | 盤管風機 | 生產區 | 捷達萊堡 | 全型號 | 1 | FATP | Q6X0000007 | 富泰華
4516 | C6IPBZ005190 | 202204新增 | A事業群 | DP2 | 觀瀾 | C04 | 2F | 客戶室 | 盤管風機 | 生產區 | 捷達萊堡 | 全型號 | 1 | FATP | Q6X0000007 | 富泰華
4517 | C6IPBZ005191 | 202204新增 | A事業群 | DP2 | 觀瀾 | C04 | 2F | 客戶室 | 盤管風機 | 生產區 | 捷達萊堡 | 全型號 | 1 | FATP | Q6X0000007 | 富泰華
4518 | C6IPBZ005192 | 202204新增 | A事業群 | DP2 | 觀瀾 | C04 | 2F | 客戶室 | 盤管風機 | 生產區 | 捷達萊堡 | 全型號 | 1 | FATP | Q6X0000007 | 富泰華
4519 | C6IPBZ005193 | 202204新增 | A事業群 | DP2 | 觀瀾 | C04 | 2F | 客戶室 | 盤管風機 | 生產區 | 捷達萊堡 | 全型號 | 1 | FATP | Q6X0000007 | 富泰華
4520 | C6IPBZ005194 | 202204新增 | A事業群 | DP2 | 觀瀾 | C04 | 2F | 客戶室 | 盤管風機 | 生產區 | 捷達萊堡 | 全型號 | 1 | FATP | Q6X0000007 | 富泰華
4521 | C6IPBZ005195 | 202204新增 | A事業群 | DP2 | 觀瀾 | C04 | 2F | 客戶室 | 盤管風機 | 生產區 | 捷達萊堡 | 全型號 | 1 | FATP | Q6X0000007 | 富泰華
4522 | C6IPBZ005196 | 202204新增 | A事業群 | DP2 | 觀瀾 | C04 | 2F | 客戶室 | 盤管風機 | 生產區 | 捷達萊堡 | 全型號 | 1 | FATP | Q6X0000007 | 富泰華
4523 | C6IPBZ005197 | 202204新增 | A事業群 | DP2 | 觀瀾 | C04 | 2F | 客戶室 | 盤管風機 | 生產區 | 捷達萊堡 | 全型號 | 1 | FATP | Q6X0000007 | 富泰華
4524 | C6IPBZ005198 | 202204新增 | A事業群 | DP2 | 觀瀾 | C04 | 2F | 客戶室 | 盤管風機 | 生產區 | 捷達萊堡 | 全型號 | 1 | FATP | Q6X0000007 | 富泰華
4525 | C6IPBZ005199 | 202204新增 | A事業群 | DP2 | 觀瀾 | C04 | 2F | 客戶室 | 盤管風機 | 生產區 | 捷達萊堡 | 全型號 | 1 | FATP | Q6X0000007 | 富泰華
4526 | C6IPBZ005200 | 202204新增 | A事業群 | DP2 | 觀瀾 | C04 | 2F | 客戶室 | 盤管風機 | 生產區 | 捷達萊堡 | 全型號 | 1 | FATP | Q6X0000007 | 富泰華
4527 | C6IPBZ005201 | 202204新增 | A事業群 | DP2 | 觀瀾 | C04 | 2F | 客戶室 | 盤管風機 | 生產區 | 捷達萊堡 | 全型號 | 1 | FATP | Q6X0000007 | 富泰華
4528 | C6IPBZ005202 | 202204新增 | A事業群 | DP2 | 觀瀾 | C04 | 2F | 客戶室 | 盤管風機 | 生產區 | 捷達萊堡 | 全型號 | 1 | FATP | Q6X0000007 | 富泰華
4529 | C6IPBZ005203 | 202204新增 | A事業群 | DP2 | 觀瀾 | C04 | 2F | 客戶室 | 盤管風機 | 生產區 | 捷達萊堡 | 全型號 | 1 | FATP | Q6X0000007 | 富泰華
4530 | C6IPBZ005204 | 202204新增 | A事業群 | DP2 | 觀瀾 | C04 | 2F | 客戶室 | 盤管風機 | 生產區 | 捷達萊堡 | 全型號 | 1 | FATP | Q6X0000007 | 富泰華
4531 | C6IPBZ005205 | 202204新增 | A事業群 | DP2 | 觀瀾 | C04 | 2F | 客戶室 | 盤管風機 | 生產區 | 捷達萊堡 | 全型號 | 1 | FATP | Q6X0000007 | 富泰華
4532 | C6IPBZ005206 | 202204新增 | A事業群 | DP2 | 觀瀾 | C04 | 2F | 客戶室 | 盤管風機 | 生產區 | 捷達萊堡 | 全型號 | 1 | FATP | Q6X0000007 | 富泰華
4533 | C6IPBZ005207 | 202204新增 | A事業群 | DP2 | 觀瀾 | C04 | 2F | 客戶室 | 盤管風機 | 生產區 | 捷達萊堡 | 全型號 | 1 | FATP | Q6X0000007 | 富泰華
4534 | C6IPBZ005208 | 202204新增 | A事業群 | DP2 | 觀瀾 | C04 | 2F | 客戶室 | 盤管風機 | 生產區 | 捷達萊堡 | 全型號 | 1 | FATP | Q6X0000007 | 富泰華
4535 | C6IPBZ005209 | 202204新增 | A事業群 | DP2 | 觀瀾 | C04 | 2F | 客戶室 | 盤管風機 | 生產區 | 捷達萊堡 | 全型號 | 1 | FATP | Q6X0000007 | 富泰華
4536 | C6IPBZ005210 | 202204新增 | A事業群 | DP2 | 觀瀾 | C04 | 2F | 客戶室 | 盤管風機 | 生產區 | 捷達萊堡 | 全型號 | 1 | FATP | Q6X0000007 | 富泰華
4537 | C6IPBZ005211 | 202204新增 | A事業群 | DP2 | 觀瀾 | C04 | 2F | 客戶室 | 盤管風機 | 生產區 | 捷達萊堡 | 全型號 | 1 | FATP | Q6X0000007 | 富泰華
4538 | C6IPBZ005212 | 202204新增 | A事業群 | DP2 | 觀瀾 | C04 | 2F | 客戶室 | 盤管風機 | 生產區 | 捷達萊堡 | 全型號 | 1 | FATP | Q6X0000007 | 富泰華
4539 | C6IPBZ005213 | 202204新增 | A事業群 | DP2 | 觀瀾 | C04 | 2F | 客戶室 | 盤管風機 | 生產區 | 捷達萊堡 | 全型號 | 1 | FATP | Q6X0000007 | 富泰華
4540 | C6IPBZ005214 | 202204新增 | A事業群 | DP2 | 觀瀾 | C04 | 2F | 客戶室 | 盤管風機 | 生產區 | 捷達萊堡 | 全型號 | 1 | FATP | Q6X0000007 | 富泰華
4541 | C6IPBZ005215 | 202204新增 | A事業群 | DP2 | 觀瀾 | C04 | 2F | 客戶室 | 盤管風機 | 生產區 | 捷達萊堡 | 全型號 | 1 | FATP | Q6X0000007 | 富泰華
4542 | C6IPBZ005216 | 202204新增 | A事業群 | DP2 | 觀瀾 | C04 | 2F | 客戶室 | 盤管風機 | 生產區 | 捷達萊堡 | 全型號 | 1 | FATP | Q6X0000007 | 富泰華
4543 | C6IPBZ005217 | 202204新增 | A事業群 | DP2 | 觀瀾 | C04 | 2F | 客戶室 | 盤管風機 | 生產區 | 捷達萊堡 | 全型號 | 1 | FATP | Q6X0000007 | 富泰華
4544 | C6IPBZ005218 | 202204新增 | A事業群 | DP2 | 觀瀾 | C04 | 3F | 車間 | 吊頂風櫃（生產區） | 生產區 | 捷達萊堡 | 全型號 | 1 | FATP | Q6X0000007 | 富泰華
4545 | C6IPBZ005219 | 202204新增 | A事業群 | DP2 | 觀瀾 | C04 | 3F | 車間 | 吊頂風櫃（生產區） | 生產區 | 捷達萊堡 | 全型號 | 1 | FATP | Q6X0000007 | 富泰華
4546 | C6IPBZ005220 | 202204新增 | A事業群 | DP2 | 觀瀾 | C04 | 3F | 車間 | 吊頂風櫃（生產區） | 生產區 | 捷達萊堡 | 全型號 | 1 | FATP | Q6X0000007 | 富泰華
4547 | C6IPBZ005221 | 202204新增 | A事業群 | DP2 | 觀瀾 | C04 | 3F | 車間 | 盤管風機 | 生產區 | 西屋康達 | 全型號 | 1 | FATP | Q6X0000007 | 富泰華
4548 | C6IPBZ005222 | 202204新增 | A事業群 | DP2 | 觀瀾 | C04 | 3F | 車間 | 盤管風機 | 生產區 | 西屋康達 | 全型號 | 1 | FATP | Q6X0000007 | 富泰華
4549 | C6IPBZ005223 | 202204新增 | A事業群 | DP2 | 觀瀾 | C04 | 3F | 車間 | 盤管風機 | 生產區 | 西屋康達 | 全型號 | 1 | FATP | Q6X0000007 | 富泰華
4550 | C6IPBZ005224 | 202204新增 | A事業群 | DP2 | 觀瀾 | C04 | 3F | 車間 | 盤管風機 | 生產區 | 西屋康達 | 全型號 | 1 | FATP | Q6X0000007 | 富泰華
4551 | C6IPBZ005225 | 202204新增 | A事業群 | DP2 | 觀瀾 | C04 | 3F | 車間 | 盤管風機 | 生產區 | 西屋康達 | 全型號 | 1 | FATP | Q6X0000007 | 富泰華
4552 | C6IPBZ005226 | 202204新增 | A事業群 | DP2 | 觀瀾 | C04 | 3F | 車間 | 盤管風機 | 生產區 | 西屋康達 | 全型號 | 1 | FATP | Q6X0000007 | 富泰華
4553 | C6IPBZ005227 | 202204新增 | A事業群 | DP2 | 觀瀾 | C04 | 3F | 車間 | 盤管風機 | 生產區 | 西屋康達 | 全型號 | 1 | FATP | Q6X0000007 | 富泰華
4554 | C6IPBZ005228 | 202204新增 | A事業群 | DP2 | 觀瀾 | C04 | 3F | 車間 | 盤管風機 | 生產區 | 西屋康達 | 全型號 | 1 | FATP | Q6X0000007 | 富泰華
4555 | C6IPBZ005229 | 202204新增 | A事業群 | DP2 | 觀瀾 | C04 | 3F | 車間 | 盤管風機 | 生產區 | 西屋康達 | 全型號 | 1 | FATP | Q6X0000007 | 富泰華
4556 | C6IPBZ005230 | 202204新增 | A事業群 | DP2 | 觀瀾 | C04 | 3F | 車間 | 盤管風機 | 生產區 | 西屋康達 | 全型號 | 1 | FATP | Q6X0000007 | 富泰華
4557 | C6IPBZ005231 | 202204新增 | A事業群 | DP2 | 觀瀾 | C04 | 3F | 車間 | 盤管風機 | 生產區 | 西屋康達 | 全型號 | 1 | FATP | Q6X0000007 | 富泰華
4558 | C6IPBZ005232 | 202204新增 | A事業群 | DP2 | 觀瀾 | C04 | 3F | 車間 | 盤管風機 | 生產區 | 西屋康達 | 全型號 | 1 | FATP | Q6X0000007 | 富泰華
4559 | C6IPBZ005233 | 202204新增 | A事業群 | DP2 | 觀瀾 | C04 | 3F | 車間 | 盤管風機 | 生產區 | 西屋康達 | 全型號 | 1 | FATP | Q6X0000007 | 富泰華
4560 | C6IPBZ005234 | 202204新增 | A事業群 | DP2 | 觀瀾 | C04 | 3F | 車間 | 盤管風機 | 生產區 | 西屋康達 | 全型號 | 1 | FATP | Q6X0000007 | 富泰華
4561 | C6IPBZ005235 | 202204新增 | A事業群 | DP2 | 觀瀾 | C04 | 3F | 車間 | 盤管風機 | 生產區 | 西屋康達 | 全型號 | 1 | FATP | Q6X0000007 | 富泰華
4562 | C6IPBZ005236 | 202204新增 | A事業群 | DP2 | 觀瀾 | C04 | 3F | 車間 | 盤管風機 | 生產區 | 西屋康達 | 全型號 | 1 | FATP | Q6X0000007 | 富泰華
4563 | C6IPBZ005237 | 202204新增 | A事業群 | DP2 | 觀瀾 | C04 | 3F | 車間 | 盤管風機 | 生產區 | 西屋康達 | 全型號 | 1 | FATP | Q6X0000007 | 富泰華
4564 | C6IPBZ005238 | 202204新增 | A事業群 | DP2 | 觀瀾 | C04 | 3F | 車間 | 盤管風機 | 生產區 | 西屋康達 | 全型號 | 1 | FATP | Q6X0000007 | 富泰華
4565 | C6IPBZ005239 | 202204新增 | A事業群 | DP2 | 觀瀾 | C04 | 3F | 車間 | 盤管風機 | 生產區 | 西屋康達 | 全型號 | 1 | FATP | Q6X0000007 | 富泰華
4566 | C6IPBZ005240 | 202204新增 | A事業群 | DP2 | 觀瀾 | C04 | 3F | 車間 | 盤管風機 | 生產區 | 西屋康達 | 全型號 | 1 | FATP | Q6X0000007 | 富泰華
4567 | C6IPBZ005241 | 202204新增 | A事業群 | DP2 | 觀瀾 | C04 | 3F | 車間 | 盤管風機 | 生產區 | 西屋康達 | 全型號 | 1 | FATP | Q6X0000007 | 富泰華
4568 | C6IPBZ005242 | 202204新增 | A事業群 | DP2 | 觀瀾 | C04 | 3F | 車間 | 盤管風機 | 生產區 | 西屋康達 | 全型號 | 1 | FATP | Q6X0000007 | 富泰華
4569 | C6IPBZ005243 | 202204新增 | A事業群 | DP2 | 觀瀾 | C04 | 3F | 車間 | 盤管風機 | 生產區 | 西屋康達 | 全型號 | 1 | FATP | Q6X0000007 | 富泰華
4570 | C6IPBZ005244 | 202204新增 | A事業群 | DP2 | 觀瀾 | C04 | 3F | 車間 | 盤管風機 | 生產區 | 西屋康達 | 全型號 | 1 | FATP | Q6X0000007 | 富泰華
4571 | C6IPBZ005245 | 202204新增 | A事業群 | DP2 | 觀瀾 | C04 | 3F | 車間 | 盤管風機 | 生產區 | 西屋康達 | 全型號 | 1 | FATP | Q6X0000007 | 富泰華
4572 | C6IPBZ005246 | 202204新增 | A事業群 | DP2 | 觀瀾 | C04 | 3F | 車間 | 盤管風機 | 生產區 | 西屋康達 | 全型號 | 1 | FATP | Q6X0000007 | 富泰華
4573 | C6IPBZ005247 | 202204新增 | A事業群 | DP2 | 觀瀾 | C04 | 3F | 車間 | 盤管風機 | 生產區 | 西屋康達 | 全型號 | 1 | FATP | Q6X0000007 | 富泰華
4574 | C6IPBZ005248 | 202204新增 | A事業群 | DP2 | 觀瀾 | C04 | 3F | 車間 | 盤管風機 | 生產區 | 西屋康達 | 全型號 | 1 | FATP | Q6X0000007 | 富泰華
4575 | C6IPBZ005249 | 202204新增 | A事業群 | DP2 | 觀瀾 | C04 | 3F | 車間 | 盤管風機 | 生產區 | 西屋康達 | 全型號 | 1 | FATP | Q6X0000007 | 富泰華
4576 | C6IPBZ005250 | 202204新增 | A事業群 | DP2 | 觀瀾 | C04 | 3F | 資訊機房 | 分體櫃式空調 | 生產區 | 海爾 | 5HP(含)以下 | 1 | FATP | Q6X0000007 | 富泰華
4577 | C6IPBZ005251 | 202204新增 | A事業群 | DP2 | 觀瀾 | C04 | 3F | 資訊機房 | 分體櫃式空調 | 生產區 | 海爾 | 5HP(含)以下 | 1 | FATP | Q6X0000007 | 富泰華
4578 | C6IPBZ005252 | 202204新增 | A事業群 | DP2 | 觀瀾 | C04 | 3F | 資訊機房 | 分體櫃式空調 | 生產區 | 海爾 | 5HP(含)以下 | 1 | FATP | Q6X0000007 | 富泰華
4579 | C6IPBZ005253 | 202204新增 | A事業群 | DP2 | 觀瀾 | C04 | 3F | 資訊機房 | 分體櫃式空調 | 生產區 | 海爾 | 5HP(含)以下 | 1 | FATP | Q6X0000007 | 富泰華
4580 | C6IPBZ005254 | 202204新增 | A事業群 | DP2 | 觀瀾 | C04 | 3F | 配電房 | 分體櫃式空調 | 生產區 | 海爾 | 5HP(含)以下 | 1 | FATP | Q6X0000007 | 富泰華
4581 | C6IPBZ005255 | 202204新增 | A事業群 | DP2 | 觀瀾 | C04 | 3F | 配電房 | 分體櫃式空調 | 生產區 | 海爾 | 5HP(含)以下 | 1 | FATP | Q6X0000007 | 富泰華
4582 | C6IPBZ005256 | 202204新增 | A事業群 | DP2 | 觀瀾 | C04 | 3F | 北一空調房 | 組合風櫃 | 生產區 | 勁騰 | 7萬M3/H(含)以上 | 1 | FATP | Q6X0000007 | 富泰華
4583 | C6IPBZ005257 | 202204新增 | A事業群 | DP2 | 觀瀾 | C04 | 3F | 南二空調房 | 組合風櫃 | 生產區 | 西屋康達 | 3.5萬M3/H(含)以下 | 1 | FATP | Q6X0000007 | 富泰華
4584 | C6IPBZ005258 | 202204新增 | A事業群 | DP2 | 觀瀾 | C04 | 3F | 南一空調房 | 組合風櫃 | 生產區 | 西屋康達 | 7萬M3/H(含)以上 | 1 | FATP | Q6X0000007 | 富泰華
4585 | C6IPBZ005259 | 202204新增 | A事業群 | DP2 | 觀瀾 | C04 | 3F | 北二空調房 | 組合風櫃 | 生產區 | 捷達萊堡 | 3.5萬M3/H(含)以下 | 1 | FATP | Q6X0000007 | 富泰華
4586 | C6IPBZ005260 | 202204新增 | A事業群 | DP2 | 觀瀾 | C04 | 4F | run-in室 | 吊頂風櫃（生產區） | 生產區 | 西屋康達 | 全型號 | 1 | FATP | Q6X0000007 | 富泰華
4587 | C6IPBZ005261 | 202204新增 | A事業群 | DP2 | 觀瀾 | C04 | 4F | run-in室 | 吊頂風櫃（生產區） | 生產區 | 西屋康達 | 全型號 | 1 | FATP | Q6X0000007 | 富泰華
4588 | C6IPBZ005262 | 202204新增 | A事業群 | DP2 | 觀瀾 | C04 | 4F | 車間 | 盤管風機 | 生產區 | 捷達萊堡 | 全型號 | 1 | FATP | Q6X0000007 | 富泰華
4589 | C6IPBZ005263 | 202204新增 | A事業群 | DP2 | 觀瀾 | C04 | 4F | 車間 | 盤管風機 | 生產區 | 捷達萊堡 | 全型號 | 1 | FATP | Q6X0000007 | 富泰華
4590 | C6IPBZ005264 | 202204新增 | A事業群 | DP2 | 觀瀾 | C04 | 4F | 車間 | 盤管風機 | 生產區 | 捷達萊堡 | 全型號 | 1 | FATP | Q6X0000007 | 富泰華
4591 | C6IPBZ005265 | 202204新增 | A事業群 | DP2 | 觀瀾 | C04 | 4F | 車間 | 盤管風機 | 生產區 | 捷達萊堡 | 全型號 | 1 | FATP | Q6X0000007 | 富泰華
4592 | C6IPBZ005266 | 202204新增 | A事業群 | DP2 | 觀瀾 | C04 | 4F | 車間 | 盤管風機 | 生產區 | 捷達萊堡 | 全型號 | 1 | FATP | Q6X0000007 | 富泰華
4593 | C6IPBZ005267 | 202204新增 | A事業群 | DP2 | 觀瀾 | C04 | 4F | 車間 | 盤管風機 | 生產區 | 捷達萊堡 | 全型號 | 1 | FATP | Q6X0000007 | 富泰華
4594 | C6IPBZ005268 | 202204新增 | A事業群 | DP2 | 觀瀾 | C04 | 4F | 車間 | 盤管風機 | 生產區 | 捷達萊堡 | 全型號 | 1 | FATP | Q6X0000007 | 富泰華
4595 | C6IPBZ005269 | 202204新增 | A事業群 | DP2 | 觀瀾 | C04 | 4F | 車間 | 盤管風機 | 生產區 | 捷達萊堡 | 全型號 | 1 | FATP | Q6X0000007 | 富泰華
4596 | C6IPBZ005270 | 202204新增 | A事業群 | DP2 | 觀瀾 | C04 | 4F | 車間 | 盤管風機 | 生產區 | 捷達萊堡 | 全型號 | 1 | FATP | Q6X0000007 | 富泰華
4597 | C6IPBZ005271 | 202204新增 | A事業群 | DP2 | 觀瀾 | C04 | 4F | 車間 | 盤管風機 | 生產區 | 捷達萊堡 | 全型號 | 1 | FATP | Q6X0000007 | 富泰華
4598 | C6IPBZ005272 | 202204新增 | A事業群 | DP2 | 觀瀾 | C04 | 4F | 車間 | 盤管風機 | 生產區 | 捷達萊堡 | 全型號 | 1 | FATP | Q6X0000007 | 富泰華
4599 | C6IPBZ005273 | 202204新增 | A事業群 | DP2 | 觀瀾 | C04 | 4F | 車間 | 盤管風機 | 生產區 | 捷達萊堡 | 全型號 | 1 | FATP | Q6X0000007 | 富泰華
4600 | C6IPBZ005274 | 202204新增 | A事業群 | DP2 | 觀瀾 | C04 | 4F | 車間 | 盤管風機 | 生產區 | 捷達萊堡 | 全型號 | 1 | FATP | Q6X0000007 | 富泰華
4601 | C6IPBZ005275 | 202204新增 | A事業群 | DP2 | 觀瀾 | C04 | 4F | 車間 | 盤管風機 | 生產區 | 捷達萊堡 | 全型號 | 1 | FATP | Q6X0000007 | 富泰華
4602 | C6IPBZ005276 | 202204新增 | A事業群 | DP2 | 觀瀾 | C04 | 4F | 車間 | 盤管風機 | 生產區 | 捷達萊堡 | 全型號 | 1 | FATP | Q6X0000007 | 富泰華
4603 | C6IPBZ005277 | 202204新增 | A事業群 | DP2 | 觀瀾 | C04 | 4F | 車間 | 盤管風機 | 生產區 | 捷達萊堡 | 全型號 | 1 | FATP | Q6X0000007 | 富泰華
4604 | C6IPBZ005278 | 202204新增 | A事業群 | DP2 | 觀瀾 | C04 | 4F | 車間 | 盤管風機 | 生產區 | 捷達萊堡 | 全型號 | 1 | FATP | Q6X0000007 | 富泰華
4605 | C6IPBZ005279 | 202204新增 | A事業群 | DP2 | 觀瀾 | C04 | 4F | 車間 | 盤管風機 | 生產區 | 捷達萊堡 | 全型號 | 1 | FATP | Q6X0000007 | 富泰華
4606 | C6IPBZ005280 | 202204新增 | A事業群 | DP2 | 觀瀾 | C04 | 4F | 車間 | 盤管風機 | 生產區 | 捷達萊堡 | 全型號 | 1 | FATP | Q6X0000007 | 富泰華
4607 | C6IPBZ005281 | 202204新增 | A事業群 | DP2 | 觀瀾 | C04 | 4F | 車間 | 盤管風機 | 生產區 | 捷達萊堡 | 全型號 | 1 | FATP | Q6X0000007 | 富泰華
4608 | C6IPBZ005282 | 202204新增 | A事業群 | DP2 | 觀瀾 | C04 | 4F | 車間 | 盤管風機 | 生產區 | 捷達萊堡 | 全型號 | 1 | FATP | Q6X0000007 | 富泰華
4609 | C6IPBZ005283 | 202204新增 | A事業群 | DP2 | 觀瀾 | C04 | 4F | 車間 | 盤管風機 | 生產區 | 捷達萊堡 | 全型號 | 1 | FATP | Q6X0000007 | 富泰華
4610 | C6IPBZ005284 | 202204新增 | A事業群 | DP2 | 觀瀾 | C04 | 4F | 車間 | 盤管風機 | 生產區 | 捷達萊堡 | 全型號 | 1 | FATP | Q6X0000007 | 富泰華
4611 | C6IPBZ005285 | 202204新增 | A事業群 | DP2 | 觀瀾 | C04 | 4F | 車間 | 盤管風機 | 生產區 | 捷達萊堡 | 全型號 | 1 | FATP | Q6X0000007 | 富泰華
4612 | C6IPBZ005286 | 202204新增 | A事業群 | DP2 | 觀瀾 | C04 | 4F | 車間 | 盤管風機 | 生產區 | 捷達萊堡 | 全型號 | 1 | FATP | Q6X0000007 | 富泰華
4613 | C6IPBZ005287 | 202204新增 | A事業群 | DP2 | 觀瀾 | C04 | 4F | 車間 | 盤管風機 | 生產區 | 捷達萊堡 | 全型號 | 1 | FATP | Q6X0000007 | 富泰華
4614 | C6IPBZ005288 | 202204新增 | A事業群 | DP2 | 觀瀾 | C04 | 4F | 車間 | 盤管風機 | 生產區 | 捷達萊堡 | 全型號 | 1 | FATP | Q6X0000007 | 富泰華
4615 | C6IPBZ005289 | 202204新增 | A事業群 | DP2 | 觀瀾 | C04 | 4F | 車間 | 盤管風機 | 生產區 | 捷達萊堡 | 全型號 | 1 | FATP | Q6X0000007 | 富泰華
4616 | C6IPBZ005290 | 202204新增 | A事業群 | DP2 | 觀瀾 | C04 | 4F | 車間 | 盤管風機 | 生產區 | 捷達萊堡 | 全型號 | 1 | FATP | Q6X0000007 | 富泰華
4617 | C6IPBZ005291 | 202204新增 | A事業群 | DP2 | 觀瀾 | C04 | 4F | 車間 | 盤管風機 | 生產區 | 捷達萊堡 | 全型號 | 1 | FATP | Q6X0000007 | 富泰華
4618 | C6IPBZ005292 | 202204新增 | A事業群 | DP2 | 觀瀾 | C04 | 4F | 車間 | 盤管風機 | 生產區 | 捷達萊堡 | 全型號 | 1 | FATP | Q6X0000007 | 富泰華
4619 | C6IPBZ005293 | 202204新增 | A事業群 | DP2 | 觀瀾 | C04 | 4F | 車間 | 盤管風機 | 生產區 | 捷達萊堡 | 全型號 | 1 | FATP | Q6X0000007 | 富泰華
4620 | C6IPBZ005294 | 202204新增 | A事業群 | DP2 | 觀瀾 | C04 | 4F | 車間 | 盤管風機 | 生產區 | 捷達萊堡 | 全型號 | 1 | FATP | Q6X0000007 | 富泰華
4621 | C6IPBZ005295 | 202204新增 | A事業群 | DP2 | 觀瀾 | C04 | 4F | 車間 | 盤管風機 | 生產區 | 捷達萊堡 | 全型號 | 1 | FATP | Q6X0000007 | 富泰華
4622 | C6IPBZ005296 | 202204新增 | A事業群 | DP2 | 觀瀾 | C04 | 4F | 車間 | 盤管風機 | 生產區 | 捷達萊堡 | 全型號 | 1 | FATP | Q6X0000007 | 富泰華
4623 | C6IPBZ005297 | 202204新增 | A事業群 | DP2 | 觀瀾 | C04 | 4F | 車間 | 盤管風機 | 生產區 | 捷達萊堡 | 全型號 | 1 | FATP | Q6X0000007 | 富泰華
4624 | C6IPBZ005298 | 202204新增 | A事業群 | DP2 | 觀瀾 | C04 | 4F | 車間 | 盤管風機 | 生產區 | 捷達萊堡 | 全型號 | 1 | FATP | Q6X0000007 | 富泰華
4625 | C6IPBZ005299 | 202204新增 | A事業群 | DP2 | 觀瀾 | C04 | 4F | 車間 | 盤管風機 | 生產區 | 捷達萊堡 | 全型號 | 1 | FATP | Q6X0000007 | 富泰華
4626 | C6IPBZ005300 | 202204新增 | A事業群 | DP2 | 觀瀾 | C04 | 4F | 車間 | 盤管風機 | 生產區 | 捷達萊堡 | 全型號 | 1 | FATP | Q6X0000007 | 富泰華
4627 | C6IPBZ005301 | 202204新增 | A事業群 | DP2 | 觀瀾 | C04 | 4F | 車間 | 盤管風機 | 生產區 | 捷達萊堡 | 全型號 | 1 | FATP | Q6X0000007 | 富泰華
4628 | C6IPBZ005302 | 202204新增 | A事業群 | DP2 | 觀瀾 | C04 | 4F | 車間 | 盤管風機 | 生產區 | 捷達萊堡 | 全型號 | 1 | FATP | Q6X0000007 | 富泰華
4629 | C6IPBZ005303 | 202204新增 | A事業群 | DP2 | 觀瀾 | C04 | 4F | 車間 | 盤管風機 | 生產區 | 捷達萊堡 | 全型號 | 1 | FATP | Q6X0000007 | 富泰華
4630 | C6IPBZ005304 | 202204新增 | A事業群 | DP2 | 觀瀾 | C04 | 4F | 車間 | 盤管風機 | 生產區 | 捷達萊堡 | 全型號 | 1 | FATP | Q6X0000007 | 富泰華
4631 | C6IPBZ005305 | 202204新增 | A事業群 | DP2 | 觀瀾 | C04 | 4F | 車間 | 盤管風機 | 生產區 | 捷達萊堡 | 全型號 | 1 | FATP | Q6X0000007 | 富泰華
4632 | C6IPBZ005306 | 202204新增 | A事業群 | DP2 | 觀瀾 | C04 | 4F | 車間 | 盤管風機 | 生產區 | 捷達萊堡 | 全型號 | 1 | FATP | Q6X0000007 | 富泰華
4633 | C6IPBZ005307 | 202204新增 | A事業群 | DP2 | 觀瀾 | C04 | 4F | 車間 | 盤管風機 | 生產區 | 捷達萊堡 | 全型號 | 1 | FATP | Q6X0000007 | 富泰華
4634 | C6IPBZ005308 | 202204新增 | A事業群 | DP2 | 觀瀾 | C04 | 4F | 車間 | 盤管風機 | 生產區 | 捷達萊堡 | 全型號 | 1 | FATP | Q6X0000007 | 富泰華
4635 | C6IPBZ005309 | 202204新增 | A事業群 | DP2 | 觀瀾 | C04 | 4F | 車間 | 盤管風機 | 生產區 | 捷達萊堡 | 全型號 | 1 | FATP | Q6X0000007 | 富泰華
4636 | C6IPBZ005310 | 202204新增 | A事業群 | DP2 | 觀瀾 | C04 | 4F | 車間 | 盤管風機 | 生產區 | 捷達萊堡 | 全型號 | 1 | FATP | Q6X0000007 | 富泰華
4637 | C6IPBZ005311 | 202204新增 | A事業群 | DP2 | 觀瀾 | C04 | 4F | 車間 | 盤管風機 | 生產區 | 捷達萊堡 | 全型號 | 1 | FATP | Q6X0000007 | 富泰華
4638 | C6IPBZ005312 | 202204新增 | A事業群 | DP2 | 觀瀾 | C04 | 4F | 車間 | 盤管風機 | 生產區 | 捷達萊堡 | 全型號 | 1 | FATP | Q6X0000007 | 富泰華
4639 | C6IPBZ005313 | 202204新增 | A事業群 | DP2 | 觀瀾 | C04 | 4F | 車間 | 盤管風機 | 生產區 | 捷達萊堡 | 全型號 | 1 | FATP | Q6X0000007 | 富泰華
4640 | C6IPBZ005314 | 202204新增 | A事業群 | DP2 | 觀瀾 | C04 | 4F | 車間 | 盤管風機 | 生產區 | 捷達萊堡 | 全型號 | 1 | FATP | Q6X0000007 | 富泰華
4641 | C6IPBZ005315 | 202204新增 | A事業群 | DP2 | 觀瀾 | C04 | 4F | 車間 | 盤管風機 | 生產區 | 捷達萊堡 | 全型號 | 1 | FATP | Q6X0000007 | 富泰華
4642 | C6IPBZ005316 | 202204新增 | A事業群 | DP2 | 觀瀾 | C04 | 4F | 車間 | 盤管風機 | 生產區 | 捷達萊堡 | 全型號 | 1 | FATP | Q6X0000007 | 富泰華
4643 | C6IPBZ005317 | 202204新增 | A事業群 | DP2 | 觀瀾 | C04 | 4F | 車間 | 盤管風機 | 生產區 | 捷達萊堡 | 全型號 | 1 | FATP | Q6X0000007 | 富泰華
4644 | C6IPBZ005318 | 202204新增 | A事業群 | DP2 | 觀瀾 | C04 | 4F | 車間 | 盤管風機 | 生產區 | 捷達萊堡 | 全型號 | 1 | FATP | Q6X0000007 | 富泰華
4645 | C6IPBZ005319 | 202204新增 | A事業群 | DP2 | 觀瀾 | C04 | 4F | 車間 | 盤管風機 | 生產區 | 捷達萊堡 | 全型號 | 1 | FATP | Q6X0000007 | 富泰華
4646 | C6IPBZ005320 | 202204新增 | A事業群 | DP2 | 觀瀾 | C04 | 4F | 車間 | 盤管風機 | 生產區 | 捷達萊堡 | 全型號 | 1 | FATP | Q6X0000007 | 富泰華
4647 | C6IPBZ005321 | 202204新增 | A事業群 | DP2 | 觀瀾 | C04 | 4F | 車間 | 盤管風機 | 生產區 | 捷達萊堡 | 全型號 | 1 | FATP | Q6X0000007 | 富泰華
4648 | C6IPBZ005322 | 202204新增 | A事業群 | DP2 | 觀瀾 | C04 | 4F | 車間 | 盤管風機 | 生產區 | 捷達萊堡 | 全型號 | 1 | FATP | Q6X0000007 | 富泰華
4649 | C6IPBZ005323 | 202204新增 | A事業群 | DP2 | 觀瀾 | C04 | 4F | 車間 | 盤管風機 | 生產區 | 捷達萊堡 | 全型號 | 1 | FATP | Q6X0000007 | 富泰華
4650 | C6IPBZ005324 | 202204新增 | A事業群 | DP2 | 觀瀾 | C04 | 4F | 車間 | 盤管風機 | 生產區 | 捷達萊堡 | 全型號 | 1 | FATP | Q6X0000007 | 富泰華
4651 | C6IPBZ005325 | 202204新增 | A事業群 | DP2 | 觀瀾 | C04 | 4F | 車間 | 盤管風機 | 生產區 | 捷達萊堡 | 全型號 | 1 | FATP | Q6X0000007 | 富泰華
4652 | C6IPBZ005326 | 202204新增 | A事業群 | DP2 | 觀瀾 | C04 | 4F | 車間 | 盤管風機 | 生產區 | 捷達萊堡 | 全型號 | 1 | FATP | Q6X0000007 | 富泰華
4653 | C6IPBZ005327 | 202204新增 | A事業群 | DP2 | 觀瀾 | C04 | 4F | 車間 | 盤管風機 | 生產區 | 捷達萊堡 | 全型號 | 1 | FATP | Q6X0000007 | 富泰華
4654 | C6IPBZ005328 | 202204新增 | A事業群 | DP2 | 觀瀾 | C04 | 4F | 車間 | 盤管風機 | 生產區 | 捷達萊堡 | 全型號 | 1 | FATP | Q6X0000007 | 富泰華
4655 | C6IPBZ005329 | 202204新增 | A事業群 | DP2 | 觀瀾 | C04 | 4F | 車間 | 盤管風機 | 生產區 | 捷達萊堡 | 全型號 | 1 | FATP | Q6X0000007 | 富泰華
4656 | C6IPBZ005330 | 202204新增 | A事業群 | DP2 | 觀瀾 | C04 | 4F | 車間 | 盤管風機 | 生產區 | 捷達萊堡 | 全型號 | 1 | FATP | Q6X0000007 | 富泰華
4657 | C6IPBZ005331 | 202204新增 | A事業群 | DP2 | 觀瀾 | C04 | 4F | 車間 | 盤管風機 | 生產區 | 捷達萊堡 | 全型號 | 1 | FATP | Q6X0000007 | 富泰華
4658 | C6IPBZ005332 | 202204新增 | A事業群 | DP2 | 觀瀾 | C04 | 4F | 車間 | 盤管風機 | 生產區 | 捷達萊堡 | 全型號 | 1 | FATP | Q6X0000007 | 富泰華
4659 | C6IPBZ005333 | 202204新增 | A事業群 | DP2 | 觀瀾 | C04 | 4F | 車間 | 盤管風機 | 生產區 | 捷達萊堡 | 全型號 | 1 | FATP | Q6X0000007 | 富泰華
4660 | C6IPBZ005334 | 202204新增 | A事業群 | DP2 | 觀瀾 | C04 | 4F | 車間 | 盤管風機 | 生產區 | 捷達萊堡 | 全型號 | 1 | FATP | Q6X0000007 | 富泰華
4661 | C6IPBZ005335 | 202204新增 | A事業群 | DP2 | 觀瀾 | C04 | 4F | 車間 | 盤管風機 | 生產區 | 捷達萊堡 | 全型號 | 1 | FATP | Q6X0000007 | 富泰華
4662 | C6IPBZ005336 | 202204新增 | A事業群 | DP2 | 觀瀾 | C04 | 4F | 車間 | 盤管風機 | 生產區 | 捷達萊堡 | 全型號 | 1 | FATP | Q6X0000007 | 富泰華
4663 | C6IPBZ005337 | 202204新增 | A事業群 | DP2 | 觀瀾 | C04 | 4F | 車間 | 盤管風機 | 生產區 | 捷達萊堡 | 全型號 | 1 | FATP | Q6X0000007 | 富泰華
4664 | C6IPBZ005338 | 202204新增 | A事業群 | DP2 | 觀瀾 | C04 | 4F | 車間 | 盤管風機 | 生產區 | 捷達萊堡 | 全型號 | 1 | FATP | Q6X0000007 | 富泰華
4665 | C6IPBZ005339 | 202204新增 | A事業群 | DP2 | 觀瀾 | C04 | 4F | 車間 | 盤管風機 | 生產區 | 捷達萊堡 | 全型號 | 1 | FATP | Q6X0000007 | 富泰華
4666 | C6IPBZ005340 | 202204新增 | A事業群 | DP2 | 觀瀾 | C04 | 4F | 車間 | 盤管風機 | 生產區 | 捷達萊堡 | 全型號 | 1 | FATP | Q6X0000007 | 富泰華
4667 | C6IPBZ005341 | 202204新增 | A事業群 | DP2 | 觀瀾 | C04 | 4F | 車間 | 盤管風機 | 生產區 | 捷達萊堡 | 全型號 | 1 | FATP | Q6X0000007 | 富泰華
4668 | C6IPBZ005342 | 202204新增 | A事業群 | DP2 | 觀瀾 | C04 | 4F | 車間 | 盤管風機 | 生產區 | 捷達萊堡 | 全型號 | 1 | FATP | Q6X0000007 | 富泰華
4669 | C6IPBZ005343 | 202204新增 | A事業群 | DP2 | 觀瀾 | C04 | 4F | 車間 | 盤管風機 | 生產區 | 捷達萊堡 | 全型號 | 1 | FATP | Q6X0000007 | 富泰華
4670 | C6IPBZ005344 | 202204新增 | A事業群 | DP2 | 觀瀾 | C04 | 4F | 車間 | 盤管風機 | 生產區 | 捷達萊堡 | 全型號 | 1 | FATP | Q6X0000007 | 富泰華
4671 | C6IPBZ005345 | 202204新增 | A事業群 | DP2 | 觀瀾 | C04 | 4F | 車間 | 盤管風機 | 生產區 | 捷達萊堡 | 全型號 | 1 | FATP | Q6X0000007 | 富泰華
4672 | C6IPBZ005346 | 202204新增 | A事業群 | DP2 | 觀瀾 | C04 | 4F | 車間 | 盤管風機 | 生產區 | 捷達萊堡 | 全型號 | 1 | FATP | Q6X0000007 | 富泰華
4673 | C6IPBZ005347 | 202204新增 | A事業群 | DP2 | 觀瀾 | C04 | 4F | 車間 | 盤管風機 | 生產區 | 捷達萊堡 | 全型號 | 1 | FATP | Q6X0000007 | 富泰華
4674 | C6IPBZ005348 | 202204新增 | A事業群 | DP2 | 觀瀾 | C04 | 4F | 車間 | 盤管風機 | 生產區 | 捷達萊堡 | 全型號 | 1 | FATP | Q6X0000007 | 富泰華
4675 | C6IPBZ005349 | 202204新增 | A事業群 | DP2 | 觀瀾 | C04 | 4F | 車間 | 盤管風機 | 生產區 | 捷達萊堡 | 全型號 | 1 | FATP | Q6X0000007 | 富泰華
4676 | C6IPBZ005350 | 202204新增 | A事業群 | DP2 | 觀瀾 | C04 | 4F | 車間 | 盤管風機 | 生產區 | 捷達萊堡 | 全型號 | 1 | FATP | Q6X0000007 | 富泰華
4677 | C6IPBZ005351 | 202204新增 | A事業群 | DP2 | 觀瀾 | C04 | 4F | 車間 | 盤管風機 | 生產區 | 捷達萊堡 | 全型號 | 1 | FATP | Q6X0000007 | 富泰華
4678 | C6IPBZ005352 | 202204新增 | A事業群 | DP2 | 觀瀾 | C04 | 4F | 車間 | 盤管風機 | 生產區 | 捷達萊堡 | 全型號 | 1 | FATP | Q6X0000007 | 富泰華
4679 | C6IPBZ005353 | 202204新增 | A事業群 | DP2 | 觀瀾 | C04 | 4F | 車間 | 盤管風機 | 生產區 | 捷達萊堡 | 全型號 | 1 | FATP | Q6X0000007 | 富泰華
4680 | C6IPBZ005354 | 202204新增 | A事業群 | DP2 | 觀瀾 | C04 | 4F | 車間 | 盤管風機 | 生產區 | 捷達萊堡 | 全型號 | 1 | FATP | Q6X0000007 | 富泰華
4681 | C6IPBZ005355 | 202204新增 | A事業群 | DP2 | 觀瀾 | C04 | 4F | 車間 | 盤管風機 | 生產區 | 捷達萊堡 | 全型號 | 1 | FATP | Q6X0000007 | 富泰華
4682 | C6IPBZ005356 | 202204新增 | A事業群 | DP2 | 觀瀾 | C04 | 4F | 車間 | 盤管風機 | 生產區 | 捷達萊堡 | 全型號 | 1 | FATP | Q6X0000007 | 富泰華
4683 | C6IPBZ005357 | 202204新增 | A事業群 | DP2 | 觀瀾 | C04 | 4F | 車間 | 盤管風機 | 生產區 | 捷達萊堡 | 全型號 | 1 | FATP | Q6X0000007 | 富泰華
4684 | C6IPBZ005358 | 202204新增 | A事業群 | DP2 | 觀瀾 | C04 | 4F | 車間 | 盤管風機 | 生產區 | 捷達萊堡 | 全型號 | 1 | FATP | Q6X0000007 | 富泰華
4685 | C6IPBZ005359 | 202204新增 | A事業群 | DP2 | 觀瀾 | C04 | 4F | 車間 | 盤管風機 | 生產區 | 捷達萊堡 | 全型號 | 1 | FATP | Q6X0000007 | 富泰華
4686 | C6IPBZ005360 | 202204新增 | A事業群 | DP2 | 觀瀾 | C04 | 4F | 車間 | 盤管風機 | 生產區 | 捷達萊堡 | 全型號 | 1 | FATP | Q6X0000007 | 富泰華
4687 | C6IPBZ005361 | 202204新增 | A事業群 | DP2 | 觀瀾 | C04 | 4F | 車間 | 盤管風機 | 生產區 | 捷達萊堡 | 全型號 | 1 | FATP | Q6X0000007 | 富泰華
4688 | C6IPBZ005362 | 202204新增 | A事業群 | DP2 | 觀瀾 | C04 | 4F | 車間 | 盤管風機 | 生產區 | 捷達萊堡 | 全型號 | 1 | FATP | Q6X0000007 | 富泰華
4689 | C6IPBZ005363 | 202204新增 | A事業群 | DP2 | 觀瀾 | C04 | 4F | 車間 | 盤管風機 | 生產區 | 捷達萊堡 | 全型號 | 1 | FATP | Q6X0000007 | 富泰華
4690 | C6IPBZ005364 | 202204新增 | A事業群 | DP2 | 觀瀾 | C04 | 4F | 車間 | 盤管風機 | 生產區 | 捷達萊堡 | 全型號 | 1 | FATP | Q6X0000007 | 富泰華
4691 | C6IPBZ005365 | 202204新增 | A事業群 | DP2 | 觀瀾 | C04 | 4F | 車間 | 盤管風機 | 生產區 | 捷達萊堡 | 全型號 | 1 | FATP | Q6X0000007 | 富泰華
4692 | C6IPBZ005366 | 202204新增 | A事業群 | DP2 | 觀瀾 | C04 | 4F | 車間 | 盤管風機 | 生產區 | 捷達萊堡 | 全型號 | 1 | FATP | Q6X0000007 | 富泰華
4693 | C6IPBZ005367 | 202204新增 | A事業群 | DP2 | 觀瀾 | C04 | 4F | 車間 | 盤管風機 | 生產區 | 捷達萊堡 | 全型號 | 1 | FATP | Q6X0000007 | 富泰華
4694 | C6IPBZ005368 | 202204新增 | A事業群 | DP2 | 觀瀾 | C04 | 4F | 車間 | 盤管風機 | 生產區 | 捷達萊堡 | 全型號 | 1 | FATP | Q6X0000007 | 富泰華
4695 | C6IPBZ005369 | 202204新增 | A事業群 | DP2 | 觀瀾 | C04 | 4F | 車間 | 盤管風機 | 生產區 | 捷達萊堡 | 全型號 | 1 | FATP | Q6X0000007 | 富泰華
4696 | C6IPBZ005370 | 202204新增 | A事業群 | DP2 | 觀瀾 | C04 | 4F | 車間 | 盤管風機 | 生產區 | 捷達萊堡 | 全型號 | 1 | FATP | Q6X0000007 | 富泰華
4697 | C6IPBZ005371 | 202204新增 | A事業群 | DP2 | 觀瀾 | C04 | 4F | 車間 | 盤管風機 | 生產區 | 捷達萊堡 | 全型號 | 1 | FATP | Q6X0000007 | 富泰華
4698 | C6IPBZ005372 | 202204新增 | A事業群 | DP2 | 觀瀾 | C04 | 4F | 車間 | 盤管風機 | 生產區 | 捷達萊堡 | 全型號 | 1 | FATP | Q6X0000007 | 富泰華
4699 | C6IPBZ005373 | 202204新增 | A事業群 | DP2 | 觀瀾 | C04 | 4F | 車間 | 盤管風機 | 生產區 | 捷達萊堡 | 全型號 | 1 | FATP | Q6X0000007 | 富泰華
4700 | C6IPBZ005374 | 202204新增 | A事業群 | DP2 | 觀瀾 | C04 | 4F | 車間 | 盤管風機 | 生產區 | 捷達萊堡 | 全型號 | 1 | FATP | Q6X0000007 | 富泰華
4701 | C6IPBZ005375 | 202204新增 | A事業群 | DP2 | 觀瀾 | C04 | 4F | 車間 | 盤管風機 | 生產區 | 捷達萊堡 | 全型號 | 1 | FATP | Q6X0000007 | 富泰華
4702 | C6IPBZ005376 | 202204新增 | A事業群 | DP2 | 觀瀾 | C04 | 4F | 車間 | 盤管風機 | 生產區 | 捷達萊堡 | 全型號 | 1 | FATP | Q6X0000007 | 富泰華
4703 | C6IPBZ005377 | 202204新增 | A事業群 | DP2 | 觀瀾 | C04 | 4F | 車間 | 盤管風機 | 生產區 | 捷達萊堡 | 全型號 | 1 | FATP | Q6X0000007 | 富泰華
4704 | C6IPBZ005378 | 202204新增 | A事業群 | DP2 | 觀瀾 | C04 | 4F | 車間 | 盤管風機 | 生產區 | 捷達萊堡 | 全型號 | 1 | FATP | Q6X0000007 | 富泰華
4705 | C6IPBZ005379 | 202204新增 | A事業群 | DP2 | 觀瀾 | C04 | 4F | 車間 | 盤管風機 | 生產區 | 捷達萊堡 | 全型號 | 1 | FATP | Q6X0000007 | 富泰華
4706 | C6IPBZ005380 | 202204新增 | A事業群 | DP2 | 觀瀾 | C04 | 4F | 車間 | 盤管風機 | 生產區 | 捷達萊堡 | 全型號 | 1 | FATP | Q6X0000007 | 富泰華
4707 | C6IPBZ005381 | 202204新增 | A事業群 | DP2 | 觀瀾 | C04 | 4F | 車間 | 盤管風機 | 生產區 | 捷達萊堡 | 全型號 | 1 | FATP | Q6X0000007 | 富泰華
4708 | C6IPBZ005382 | 202204新增 | A事業群 | DP2 | 觀瀾 | C04 | 4F | 車間 | 盤管風機 | 生產區 | 捷達萊堡 | 全型號 | 1 | FATP | Q6X0000007 | 富泰華
4709 | C6IPBZ005383 | 202204新增 | A事業群 | DP2 | 觀瀾 | C04 | 4F | 車間 | 盤管風機 | 生產區 | 捷達萊堡 | 全型號 | 1 | FATP | Q6X0000007 | 富泰華
4710 | C6IPBZ005384 | 202204新增 | A事業群 | DP2 | 觀瀾 | C04 | 4F | 車間 | 盤管風機 | 生產區 | 捷達萊堡 | 全型號 | 1 | FATP | Q6X0000007 | 富泰華
4711 | C6IPBZ005385 | 202204新增 | A事業群 | DP2 | 觀瀾 | C04 | 4F | 車間 | 盤管風機 | 生產區 | 捷達萊堡 | 全型號 | 1 | FATP | Q6X0000007 | 富泰華
4712 | C6IPBZ005386 | 202204新增 | A事業群 | DP2 | 觀瀾 | C04 | 4F | 車間 | 盤管風機 | 生產區 | 捷達萊堡 | 全型號 | 1 | FATP | Q6X0000007 | 富泰華
4713 | C6IPBZ005387 | 202204新增 | A事業群 | DP2 | 觀瀾 | C04 | 4F | 車間 | 盤管風機 | 生產區 | 捷達萊堡 | 全型號 | 1 | FATP | Q6X0000007 | 富泰華
4714 | C6IPBZ005388 | 202204新增 | A事業群 | DP2 | 觀瀾 | C04 | 4F | 車間 | 盤管風機 | 生產區 | 捷達萊堡 | 全型號 | 1 | FATP | Q6X0000007 | 富泰華
4715 | C6IPBZ005389 | 202204新增 | A事業群 | DP2 | 觀瀾 | C04 | 4F | 車間 | 盤管風機 | 生產區 | 捷達萊堡 | 全型號 | 1 | FATP | Q6X0000007 | 富泰華
4716 | C6IPBZ005390 | 202204新增 | A事業群 | DP2 | 觀瀾 | C04 | 4F | 車間 | 盤管風機 | 生產區 | 捷達萊堡 | 全型號 | 1 | FATP | Q6X0000007 | 富泰華
4717 | C6IPBZ005391 | 202204新增 | A事業群 | DP2 | 觀瀾 | C04 | 4F | 車間 | 盤管風機 | 生產區 | 捷達萊堡 | 全型號 | 1 | FATP | Q6X0000007 | 富泰華
4718 | C6IPBZ005392 | 202204新增 | A事業群 | DP2 | 觀瀾 | C04 | 4F | 車間 | 盤管風機 | 生產區 | 捷達萊堡 | 全型號 | 1 | FATP | Q6X0000007 | 富泰華
4719 | C6IPBZ005393 | 202204新增 | A事業群 | DP2 | 觀瀾 | C04 | 4F | 車間 | 盤管風機 | 生產區 | 捷達萊堡 | 全型號 | 1 | FATP | Q6X0000007 | 富泰華
4720 | C6IPBZ005394 | 202204新增 | A事業群 | DP2 | 觀瀾 | C04 | 4F | 車間 | 盤管風機 | 生產區 | 捷達萊堡 | 全型號 | 1 | FATP | Q6X0000007 | 富泰華
4721 | C6IPBZ005395 | 202204新增 | A事業群 | DP2 | 觀瀾 | C04 | 4F | 車間 | 盤管風機 | 生產區 | 捷達萊堡 | 全型號 | 1 | FATP | Q6X0000007 | 富泰華
4722 | C6IPBZ005396 | 202204新增 | A事業群 | DP2 | 觀瀾 | C04 | 4F | 車間 | 盤管風機 | 生產區 | 捷達萊堡 | 全型號 | 1 | FATP | Q6X0000007 | 富泰華
4723 | C6IPBZ005397 | 202204新增 | A事業群 | DP2 | 觀瀾 | C04 | 4F | 車間 | 盤管風機 | 生產區 | 捷達萊堡 | 全型號 | 1 | FATP | Q6X0000007 | 富泰華
4724 | C6IPBZ005398 | 202204新增 | A事業群 | DP2 | 觀瀾 | C04 | 4F | 車間 | 盤管風機 | 生產區 | 捷達萊堡 | 全型號 | 1 | FATP | Q6X0000007 | 富泰華
4725 | C6IPBZ005399 | 202204新增 | A事業群 | DP2 | 觀瀾 | C04 | 4F | 車間 | 盤管風機 | 生產區 | 捷達萊堡 | 全型號 | 1 | FATP | Q6X0000007 | 富泰華
4726 | C6IPBZ005400 | 202204新增 | A事業群 | DP2 | 觀瀾 | C04 | 4F | 車間 | 盤管風機 | 生產區 | 捷達萊堡 | 全型號 | 1 | FATP | Q6X0000007 | 富泰華
4727 | C6IPBZ005401 | 202204新增 | A事業群 | DP2 | 觀瀾 | C04 | 4F | 車間 | 盤管風機 | 生產區 | 捷達萊堡 | 全型號 | 1 | FATP | Q6X0000007 | 富泰華
4728 | C6IPBZ005402 | 202204新增 | A事業群 | DP2 | 觀瀾 | C04 | 4F | 車間 | 盤管風機 | 生產區 | 捷達萊堡 | 全型號 | 1 | FATP | Q6X0000007 | 富泰華
4729 | C6IPBZ005403 | 202204新增 | A事業群 | DP2 | 觀瀾 | C04 | 4F | 車間 | 盤管風機 | 生產區 | 捷達萊堡 | 全型號 | 1 | FATP | Q6X0000007 | 富泰華
4730 | C6IPBZ005404 | 202204新增 | A事業群 | DP2 | 觀瀾 | C04 | 4F | 車間 | 盤管風機 | 生產區 | 捷達萊堡 | 全型號 | 1 | FATP | Q6X0000007 | 富泰華
4731 | C6IPBZ005405 | 202204新增 | A事業群 | DP2 | 觀瀾 | C04 | 4F | 車間 | 盤管風機 | 生產區 | 捷達萊堡 | 全型號 | 1 | FATP | Q6X0000007 | 富泰華
4732 | C6IPBZ005406 | 202204新增 | A事業群 | DP2 | 觀瀾 | C04 | 4F | 車間 | 盤管風機 | 生產區 | 捷達萊堡 | 全型號 | 1 | FATP | Q6X0000007 | 富泰華
4733 | C6IPBZ005407 | 202204新增 | A事業群 | DP2 | 觀瀾 | C04 | 4F | 車間 | 盤管風機 | 生產區 | 捷達萊堡 | 全型號 | 1 | FATP | Q6X0000007 | 富泰華
4734 | C6IPBZ005408 | 202204新增 | A事業群 | DP2 | 觀瀾 | C04 | 4F | 車間 | 盤管風機 | 生產區 | 捷達萊堡 | 全型號 | 1 | FATP | Q6X0000007 | 富泰華
4735 | C6IPBZ005409 | 202204新增 | A事業群 | DP2 | 觀瀾 | C04 | 4F | 車間 | 盤管風機 | 生產區 | 捷達萊堡 | 全型號 | 1 | FATP | Q6X0000007 | 富泰華
4736 | C6IPBZ005410 | 202204新增 | A事業群 | DP2 | 觀瀾 | C04 | 4F | 車間 | 盤管風機 | 生產區 | 捷達萊堡 | 全型號 | 1 | FATP | Q6X0000007 | 富泰華
4737 | C6IPBZ005411 | 202204新增 | A事業群 | DP2 | 觀瀾 | C04 | 4F | 車間 | 盤管風機 | 生產區 | 捷達萊堡 | 全型號 | 1 | FATP | Q6X0000007 | 富泰華
4738 | C6IPBZ005412 | 202204新增 | A事業群 | DP2 | 觀瀾 | C04 | 4F | 車間 | 盤管風機 | 生產區 | 捷達萊堡 | 全型號 | 1 | FATP | Q6X0000007 | 富泰華
4739 | C6IPBZ005413 | 202204新增 | A事業群 | DP2 | 觀瀾 | C04 | 4F | 車間 | 盤管風機 | 生產區 | 捷達萊堡 | 全型號 | 1 | FATP | Q6X0000007 | 富泰華
4740 | C6IPBZ005414 | 202204新增 | A事業群 | DP2 | 觀瀾 | C04 | 4F | 車間 | 盤管風機 | 生產區 | 捷達萊堡 | 全型號 | 1 | FATP | Q6X0000007 | 富泰華
4741 | C6IPBZ005415 | 202204新增 | A事業群 | DP2 | 觀瀾 | C04 | 4F | 車間 | 盤管風機 | 生產區 | 捷達萊堡 | 全型號 | 1 | FATP | Q6X0000007 | 富泰華
4742 | C6IPBZ005416 | 202204新增 | A事業群 | DP2 | 觀瀾 | C04 | 4F | 車間 | 盤管風機 | 生產區 | 捷達萊堡 | 全型號 | 1 | FATP | Q6X0000007 | 富泰華
4743 | C6IPBZ005417 | 202204新增 | A事業群 | DP2 | 觀瀾 | C04 | 4F | 車間 | 盤管風機 | 生產區 | 捷達萊堡 | 全型號 | 1 | FATP | Q6X0000007 | 富泰華
4744 | C6IPBZ005418 | 202204新增 | A事業群 | DP2 | 觀瀾 | C04 | 4F | 車間 | 盤管風機 | 生產區 | 捷達萊堡 | 全型號 | 1 | FATP | Q6X0000007 | 富泰華
4745 | C6IPBZ005419 | 202204新增 | A事業群 | DP2 | 觀瀾 | C04 | 4F | 車間 | 盤管風機 | 生產區 | 捷達萊堡 | 全型號 | 1 | FATP | Q6X0000007 | 富泰華
4746 | C6IPBZ005420 | 202204新增 | A事業群 | DP2 | 觀瀾 | C04 | 4F | 車間 | 盤管風機 | 生產區 | 捷達萊堡 | 全型號 | 1 | FATP | Q6X0000007 | 富泰華
4747 | C6IPBZ005421 | 202204新增 | A事業群 | DP2 | 觀瀾 | C04 | 4F | 車間 | 盤管風機 | 生產區 | 捷達萊堡 | 全型號 | 1 | FATP | Q6X0000007 | 富泰華
4748 | C6IPBZ005422 | 202204新增 | A事業群 | DP2 | 觀瀾 | C04 | 4F | 車間 | 盤管風機 | 生產區 | 捷達萊堡 | 全型號 | 1 | FATP | Q6X0000007 | 富泰華
4749 | C6IPBZ005423 | 202204新增 | A事業群 | DP2 | 觀瀾 | C04 | 4F | 客戶室 | 盤管風機 | 生產區 | 捷達萊堡 | 全型號 | 1 | FATP | Q6X0000007 | 富泰華
4750 | C6IPBZ005424 | 202204新增 | A事業群 | DP2 | 觀瀾 | C04 | 4F | 客戶室 | 盤管風機 | 生產區 | 捷達萊堡 | 全型號 | 1 | FATP | Q6X0000007 | 富泰華
4751 | C6IPBZ005425 | 202204新增 | A事業群 | DP2 | 觀瀾 | C04 | 4F | 客戶室 | 盤管風機 | 生產區 | 捷達萊堡 | 全型號 | 1 | FATP | Q6X0000007 | 富泰華
4752 | C6IPBZ005426 | 202204新增 | A事業群 | DP2 | 觀瀾 | C04 | 4F | 客戶室 | 盤管風機 | 生產區 | 捷達萊堡 | 全型號 | 1 | FATP | Q6X0000007 | 富泰華
4753 | C6IPBZ005427 | 202204新增 | A事業群 | DP2 | 觀瀾 | C04 | 4F | 客戶室 | 盤管風機 | 生產區 | 捷達萊堡 | 全型號 | 1 | FATP | Q6X0000007 | 富泰華
4754 | C6IPBZ005428 | 202204新增 | A事業群 | DP2 | 觀瀾 | C04 | 4F | 客戶室 | 盤管風機 | 生產區 | 捷達萊堡 | 全型號 | 1 | FATP | Q6X0000007 | 富泰華
4755 | C6IPBZ005429 | 202204新增 | A事業群 | DP2 | 觀瀾 | C04 | 4F | 客戶室 | 盤管風機 | 生產區 | 捷達萊堡 | 全型號 | 1 | FATP | Q6X0000007 | 富泰華
4756 | C6IPBZ005430 | 202204新增 | A事業群 | DP2 | 觀瀾 | C04 | 4F | 客戶室 | 盤管風機 | 生產區 | 捷達萊堡 | 全型號 | 1 | FATP | Q6X0000007 | 富泰華
4757 | C6IPBZ005431 | 202204新增 | A事業群 | DP2 | 觀瀾 | C04 | 4F | 客戶室 | 盤管風機 | 生產區 | 捷達萊堡 | 全型號 | 1 | FATP | Q6X0000007 | 富泰華
4758 | C6IPBZ005432 | 202204新增 | A事業群 | DP2 | 觀瀾 | C04 | 4F | 客戶室 | 盤管風機 | 生產區 | 捷達萊堡 | 全型號 | 1 | FATP | Q6X0000007 | 富泰華
4759 | C6IPBZ005433 | 202204新增 | A事業群 | DP2 | 觀瀾 | C04 | 4F | 客戶室 | 盤管風機 | 生產區 | 捷達萊堡 | 全型號 | 1 | FATP | Q6X0000007 | 富泰華
4760 | C6IPBZ005434 | 202204新增 | A事業群 | DP2 | 觀瀾 | C04 | 4F | 客戶室 | 盤管風機 | 生產區 | 捷達萊堡 | 全型號 | 1 | FATP | Q6X0000007 | 富泰華
4761 | C6IPBZ005435 | 202204新增 | A事業群 | DP2 | 觀瀾 | C04 | 4F | 客戶室 | 盤管風機 | 生產區 | 捷達萊堡 | 全型號 | 1 | FATP | Q6X0000007 | 富泰華
4762 | C6IPBZ005436 | 202204新增 | A事業群 | DP2 | 觀瀾 | C04 | 4F | 客戶室 | 盤管風機 | 生產區 | 捷達萊堡 | 全型號 | 1 | FATP | Q6X0000007 | 富泰華
4763 | C6IPBZ005437 | 202204新增 | A事業群 | DP2 | 觀瀾 | C04 | 4F | 客戶室 | 盤管風機 | 生產區 | 捷達萊堡 | 全型號 | 1 | FATP | Q6X0000007 | 富泰華
4764 | C6IPBZ005438 | 202204新增 | A事業群 | DP2 | 觀瀾 | C04 | 4F | 客戶室 | 盤管風機 | 生產區 | 捷達萊堡 | 全型號 | 1 | FATP | Q6X0000007 | 富泰華
4765 | C6IPBZ005439 | 202204新增 | A事業群 | DP2 | 觀瀾 | C04 | 4F | 客戶室 | 盤管風機 | 生產區 | 捷達萊堡 | 全型號 | 1 | FATP | Q6X0000007 | 富泰華
4766 | C6IPBZ005440 | 202204新增 | A事業群 | DP2 | 觀瀾 | C04 | 4F | 客戶室 | 盤管風機 | 生產區 | 捷達萊堡 | 全型號 | 1 | FATP | Q6X0000007 | 富泰華
4767 | C6IPBZ005441 | 202204新增 | A事業群 | DP2 | 觀瀾 | C04 | 4F | 客戶室 | 盤管風機 | 生產區 | 捷達萊堡 | 全型號 | 1 | FATP | Q6X0000007 | 富泰華
4768 | C6IPBZ005442 | 202204新增 | A事業群 | DP2 | 觀瀾 | C04 | 4F | 客戶室 | 盤管風機 | 生產區 | 捷達萊堡 | 全型號 | 1 | FATP | Q6X0000007 | 富泰華
4769 | C6IPBZ005443 | 202204新增 | A事業群 | DP2 | 觀瀾 | C04 | 4F | 客戶室 | 盤管風機 | 生產區 | 捷達萊堡 | 全型號 | 1 | FATP | Q6X0000007 | 富泰華
4770 | C6IPBZ005444 | 202204新增 | A事業群 | DP2 | 觀瀾 | C04 | 4F | 客戶室 | 盤管風機 | 生產區 | 捷達萊堡 | 全型號 | 1 | FATP | Q6X0000007 | 富泰華
4771 | C6IPBZ005445 | 202204新增 | A事業群 | DP2 | 觀瀾 | C04 | 4F | 客戶室 | 盤管風機 | 生產區 | 捷達萊堡 | 全型號 | 1 | FATP | Q6X0000007 | 富泰華
4772 | C6IPBZ005446 | 202204新增 | A事業群 | DP2 | 觀瀾 | C04 | 4F | 客戶室 | 盤管風機 | 生產區 | 捷達萊堡 | 全型號 | 1 | FATP | Q6X0000007 | 富泰華
4773 | C6IPBZ005447 | 202204新增 | A事業群 | DP2 | 觀瀾 | C04 | 4F | 客戶室 | 盤管風機 | 生產區 | 捷達萊堡 | 全型號 | 1 | FATP | Q6X0000007 | 富泰華
4774 | C6IPBZ005448 | 202204新增 | A事業群 | DP2 | 觀瀾 | C04 | 4F | 客戶室 | 盤管風機 | 生產區 | 捷達萊堡 | 全型號 | 1 | FATP | Q6X0000007 | 富泰華
4775 | C6IPBZ005449 | 202204新增 | A事業群 | DP2 | 觀瀾 | C04 | 4F | 客戶室 | 盤管風機 | 生產區 | 捷達萊堡 | 全型號 | 1 | FATP | Q6X0000007 | 富泰華
4776 | C6IPBZ005450 | 202204新增 | A事業群 | DP2 | 觀瀾 | C04 | 4F | 客戶室 | 盤管風機 | 生產區 | 捷達萊堡 | 全型號 | 1 | FATP | Q6X0000007 | 富泰華
4777 | C6IPBZ005451 | 202204新增 | A事業群 | DP2 | 觀瀾 | C04 | 4F | 客戶室 | 盤管風機 | 生產區 | 捷達萊堡 | 全型號 | 1 | FATP | Q6X0000007 | 富泰華
4778 | C6IPBZ005452 | 202204新增 | A事業群 | DP2 | 觀瀾 | C04 | 4F | 客戶室 | 盤管風機 | 生產區 | 捷達萊堡 | 全型號 | 1 | FATP | Q6X0000007 | 富泰華
4779 | C6IPBZ005453 | 202204新增 | A事業群 | DP2 | 觀瀾 | C04 | 4F | 客戶室 | 盤管風機 | 生產區 | 捷達萊堡 | 全型號 | 1 | FATP | Q6X0000007 | 富泰華
4780 | C6IPBZ005454 | 202204新增 | A事業群 | DP2 | 觀瀾 | C04 | 4F | 客戶室 | 盤管風機 | 生產區 | 捷達萊堡 | 全型號 | 1 | FATP | Q6X0000007 | 富泰華
4781 | C6IPBZ005455 | 202204新增 | A事業群 | DP2 | 觀瀾 | C04 | 4F | 客戶室 | 盤管風機 | 生產區 | 捷達萊堡 | 全型號 | 1 | FATP | Q6X0000007 | 富泰華
4782 | C6IPBZ005456 | 202204新增 | A事業群 | DP2 | 觀瀾 | C04 | 4F | 客戶室 | 盤管風機 | 生產區 | 捷達萊堡 | 全型號 | 1 | FATP | Q6X0000007 | 富泰華
4783 | C6IPBZ005457 | 202204新增 | A事業群 | DP2 | 觀瀾 | C04 | 4F | 客戶室 | 盤管風機 | 生產區 | 捷達萊堡 | 全型號 | 1 | FATP | Q6X0000007 | 富泰華
4784 | C6IPBZ005458 | 202204新增 | A事業群 | DP2 | 觀瀾 | C04 | 4F | 客戶室 | 盤管風機 | 生產區 | 捷達萊堡 | 全型號 | 1 | FATP | Q6X0000007 | 富泰華
4785 | C6IPBZ005459 | 202204新增 | A事業群 | DP2 | 觀瀾 | C04 | 4F | 客戶室 | 盤管風機 | 生產區 | 捷達萊堡 | 全型號 | 1 | FATP | Q6X0000007 | 富泰華
4786 | C6IPBZ005460 | 202204新增 | A事業群 | DP2 | 觀瀾 | C04 | 4F | 客戶室 | 盤管風機 | 生產區 | 捷達萊堡 | 全型號 | 1 | FATP | Q6X0000007 | 富泰華
4787 | C6IPBZ005461 | 202204新增 | A事業群 | DP2 | 觀瀾 | C04 | 4F | 客戶室 | 盤管風機 | 生產區 | 捷達萊堡 | 全型號 | 1 | FATP | Q6X0000007 | 富泰華
4788 | C6IPBZ005462 | 202204新增 | A事業群 | DP2 | 觀瀾 | C04 | 4F | 配電房 | 分體櫃式空調 | 生產區 | 海爾 | 5HP(含)以下 | 1 | FATP | Q6X0000007 | 富泰華
4789 | C6IPBZ005463 | 202204新增 | A事業群 | DP2 | 觀瀾 | C04 | 4F | 配電房 | 分體櫃式空調 | 生產區 | 海爾 | 5HP(含)以下 | 1 | FATP | Q6X0000007 | 富泰華
4790 | C6IPBZ005464 | 202204新增 | A事業群 | DP2 | 觀瀾 | C04 | 4F | 資訊機房 | 分體櫃式空調 | 生產區 | 海爾 | 5HP(含)以下 | 1 | FATP | Q6X0000007 | 富泰華
4791 | C6IPBZ005465 | 202204新增 | A事業群 | DP2 | 觀瀾 | C04 | 4F | 資訊機房 | 分體櫃式空調 | 生產區 | 海爾 | 5HP(含)以下 | 1 | FATP | Q6X0000007 | 富泰華
4792 | C6IPBZ005466 | 202204新增 | A事業群 | DP2 | 觀瀾 | C04 | 4F | 資訊機房 | 分體櫃式空調 | 生產區 | 海爾 | 5HP(含)以下 | 1 | FATP | Q6X0000007 | 富泰華
4793 | C6IPBZ005467 | 202204新增 | A事業群 | DP2 | 觀瀾 | C04 | 4F | 資訊機房 | 分體櫃式空調 | 生產區 | 海爾 | 5HP(含)以下 | 1 | FATP | Q6X0000007 | 富泰華
4794 | C6IPBZ005468 | 202204新增 | A事業群 | DP2 | 觀瀾 | C04 | 4F | 北一空調房 | 組合風櫃 | 生產區 | 勁騰 | 7萬M3/H(含)以上 | 1 | FATP | Q6X0000007 | 富泰華
4795 | C6IPBZ005469 | 202204新增 | A事業群 | DP2 | 觀瀾 | C04 | 4F | 南二空調房 | 組合風櫃 | 生產區 | 勁騰 | 3.5萬M3/H(含)以下 | 1 | FATP | Q6X0000007 | 富泰華
4796 | C6IPBZ005470 | 202204新增 | A事業群 | DP2 | 觀瀾 | C04 | 4F | 南一空調房 | 組合風櫃 | 生產區 | 勁騰 | 7萬M3/H(含)以上 | 1 | FATP | Q6X0000007 | 富泰華
4797 | C6IPBZ005471 | 202204新增 | A事業群 | DP2 | 觀瀾 | C04 | 4F | 北二空調房 | 組合風櫃 | 生產區 | 勁騰 | 3.5萬M3/H(含)以下 | 1 | FATP | Q6X0000007 | 富泰華
4798 | C6IPBZ005472 | 202204新增 | A事業群 | DP2 | 觀瀾 | C04 | 5F | 車間 | 盤管風機 | 生產區 | 捷達萊堡 | 全型號 | 1 | FATP | Q6X0000007 | 富泰華
4799 | C6IPBZ005473 | 202204新增 | A事業群 | DP2 | 觀瀾 | C04 | 5F | 車間 | 盤管風機 | 生產區 | 捷達萊堡 | 全型號 | 1 | FATP | Q6X0000007 | 富泰華
4800 | C6IPBZ005474 | 202204新增 | A事業群 | DP2 | 觀瀾 | C04 | 5F | 車間 | 盤管風機 | 生產區 | 捷達萊堡 | 全型號 | 1 | FATP | Q6X0000007 | 富泰華
4801 | C6IPBZ005475 | 202204新增 | A事業群 | DP2 | 觀瀾 | C04 | 5F | 車間 | 盤管風機 | 生產區 | 捷達萊堡 | 全型號 | 1 | FATP | Q6X0000007 | 富泰華
4802 | C6IPBZ005476 | 202204新增 | A事業群 | DP2 | 觀瀾 | C04 | 5F | 車間 | 盤管風機 | 生產區 | 捷達萊堡 | 全型號 | 1 | FATP | Q6X0000007 | 富泰華
4803 | C6IPBZ005477 | 202204新增 | A事業群 | DP2 | 觀瀾 | C04 | 5F | 車間 | 盤管風機 | 生產區 | 捷達萊堡 | 全型號 | 1 | FATP | Q6X0000007 | 富泰華
4804 | C6IPBZ005478 | 202204新增 | A事業群 | DP2 | 觀瀾 | C04 | 5F | 車間 | 盤管風機 | 生產區 | 捷達萊堡 | 全型號 | 1 | FATP | Q6X0000007 | 富泰華
4805 | C6IPBZ005479 | 202204新增 | A事業群 | DP2 | 觀瀾 | C04 | 5F | 車間 | 盤管風機 | 生產區 | 捷達萊堡 | 全型號 | 1 | FATP | Q6X0000007 | 富泰華
4806 | C6IPBZ005480 | 202204新增 | A事業群 | DP2 | 觀瀾 | C04 | 5F | 車間 | 盤管風機 | 生產區 | 捷達萊堡 | 全型號 | 1 | FATP | Q6X0000007 | 富泰華
4807 | C6IPBZ005481 | 202204新增 | A事業群 | DP2 | 觀瀾 | C04 | 5F | 車間 | 盤管風機 | 生產區 | 捷達萊堡 | 全型號 | 1 | FATP | Q6X0000007 | 富泰華
4808 | C6IPBZ005482 | 202204新增 | A事業群 | DP2 | 觀瀾 | C04 | 5F | 車間 | 盤管風機 | 生產區 | 捷達萊堡 | 全型號 | 1 | FATP | Q6X0000007 | 富泰華
4809 | C6IPBZ005483 | 202204新增 | A事業群 | DP2 | 觀瀾 | C04 | 5F | 車間 | 盤管風機 | 生產區 | 捷達萊堡 | 全型號 | 1 | FATP | Q6X0000007 | 富泰華
4810 | C6IPBZ005484 | 202204新增 | A事業群 | DP2 | 觀瀾 | C04 | 5F | 車間 | 盤管風機 | 生產區 | 捷達萊堡 | 全型號 | 1 | FATP | Q6X0000007 | 富泰華
4811 | C6IPBZ005485 | 202204新增 | A事業群 | DP2 | 觀瀾 | C04 | 5F | 車間 | 盤管風機 | 生產區 | 捷達萊堡 | 全型號 | 1 | FATP | Q6X0000007 | 富泰華
4812 | C6IPBZ005486 | 202204新增 | A事業群 | DP2 | 觀瀾 | C04 | 5F | 車間 | 盤管風機 | 生產區 | 捷達萊堡 | 全型號 | 1 | FATP | Q6X0000007 | 富泰華
4813 | C6IPBZ005487 | 202204新增 | A事業群 | DP2 | 觀瀾 | C04 | 5F | 車間 | 盤管風機 | 生產區 | 捷達萊堡 | 全型號 | 1 | FATP | Q6X0000007 | 富泰華
4814 | C6IPBZ005488 | 202204新增 | A事業群 | DP2 | 觀瀾 | C04 | 5F | 車間 | 盤管風機 | 生產區 | 捷達萊堡 | 全型號 | 1 | FATP | Q6X0000007 | 富泰華
4815 | C6IPBZ005489 | 202204新增 | A事業群 | DP2 | 觀瀾 | C04 | 5F | 車間 | 盤管風機 | 生產區 | 捷達萊堡 | 全型號 | 1 | FATP | Q6X0000007 | 富泰華
4816 | C6IPBZ005490 | 202204新增 | A事業群 | DP2 | 觀瀾 | C04 | 5F | 車間 | 盤管風機 | 生產區 | 捷達萊堡 | 全型號 | 1 | FATP | Q6X0000007 | 富泰華
4817 | C6IPBZ005491 | 202204新增 | A事業群 | DP2 | 觀瀾 | C04 | 5F | 車間 | 盤管風機 | 生產區 | 捷達萊堡 | 全型號 | 1 | FATP | Q6X0000007 | 富泰華
4818 | C6IPBZ005492 | 202204新增 | A事業群 | DP2 | 觀瀾 | C04 | 5F | 車間 | 盤管風機 | 生產區 | 捷達萊堡 | 全型號 | 1 | FATP | Q6X0000007 | 富泰華
4819 | C6IPBZ005493 | 202204新增 | A事業群 | DP2 | 觀瀾 | C04 | 5F | 車間 | 盤管風機 | 生產區 | 捷達萊堡 | 全型號 | 1 | FATP | Q6X0000007 | 富泰華
4820 | C6IPBZ005494 | 202204新增 | A事業群 | DP2 | 觀瀾 | C04 | 5F | 車間 | 盤管風機 | 生產區 | 捷達萊堡 | 全型號 | 1 | FATP | Q6X0000007 | 富泰華
4821 | C6IPBZ005495 | 202204新增 | A事業群 | DP2 | 觀瀾 | C04 | 5F | 車間 | 盤管風機 | 生產區 | 捷達萊堡 | 全型號 | 1 | FATP | Q6X0000007 | 富泰華
4822 | C6IPBZ005496 | 202204新增 | A事業群 | DP2 | 觀瀾 | C04 | 5F | 車間 | 盤管風機 | 生產區 | 捷達萊堡 | 全型號 | 1 | FATP | Q6X0000007 | 富泰華
4823 | C6IPBZ005497 | 202204新增 | A事業群 | DP2 | 觀瀾 | C04 | 5F | 車間 | 盤管風機 | 生產區 | 捷達萊堡 | 全型號 | 1 | FATP | Q6X0000007 | 富泰華
4824 | C6IPBZ005498 | 202204新增 | A事業群 | DP2 | 觀瀾 | C04 | 5F | 車間 | 盤管風機 | 生產區 | 捷達萊堡 | 全型號 | 1 | FATP | Q6X0000007 | 富泰華
4825 | C6IPBZ005499 | 202204新增 | A事業群 | DP2 | 觀瀾 | C04 | 5F | 配電房 | 分體櫃式空調 | 生產區 | 海爾 | 5HP(含)以下 | 1 | FATP | Q6X0000007 | 富泰華
4826 | C6IPBZ005500 | 202204新增 | A事業群 | DP2 | 觀瀾 | C04 | 5F | 配電房 | 分體櫃式空調 | 生產區 | 海爾 | 5HP(含)以下 | 1 | FATP | Q6X0000007 | 富泰華
4827 | C6IPBZ005501 | 202204新增 | A事業群 | DP2 | 觀瀾 | C04 | 5F | 配電房 | 分體櫃式空調 | 生產區 | 海爾 | 5HP(含)以下 | 1 | FATP | Q6X0000007 | 富泰華
4828 | C6IPBZ005502 | 202204新增 | A事業群 | DP2 | 觀瀾 | C04 | 5F | 配電房 | 分體櫃式空調 | 生產區 | 海爾 | 5HP(含)以下 | 1 | FATP | Q6X0000007 | 富泰華
4829 | C6IPBZ005503 | 202204新增 | A事業群 | DP2 | 觀瀾 | C04 | 5F | UPS 間 | 分體櫃式空調 | 生產區 | 格力 | 5HP(含)以下 | 1 | FATP | Q6X0000007 | 富泰華
4830 | C6IPBZ005504 | 202204新增 | A事業群 | DP2 | 觀瀾 | C04 | 5F | UPS 間 | 分體櫃式空調 | 生產區 | 格力 | 5HP(含)以下 | 1 | FATP | Q6X0000007 | 富泰華
4831 | C6IPBZ005505 | 202204新增 | A事業群 | DP2 | 觀瀾 | C04 | 5F | 資訊機房 | 分體櫃式空調 | 生產區 | 海爾 | 5HP(含)以下 | 1 | FATP | Q6X0000007 | 富泰華
4832 | C6IPBZ005506 | 202204新增 | A事業群 | DP2 | 觀瀾 | C04 | 5F | 資訊機房 | 分體櫃式空調 | 生產區 | 海爾 | 5HP(含)以下 | 1 | FATP | Q6X0000007 | 富泰華
4833 | C6IPBZ005507 | 202204新增 | A事業群 | DP2 | 觀瀾 | C04 | 5F | 資訊機房 | 分體櫃式空調 | 生產區 | 海爾 | 5HP(含)以下 | 1 | FATP | Q6X0000007 | 富泰華
4834 | C6IPBZ005508 | 202204新增 | A事業群 | DP2 | 觀瀾 | C04 | 5F | 資訊機房 | 分體櫃式空調 | 生產區 | 海爾 | 5HP(含)以下 | 1 | FATP | Q6X0000007 | 富泰華
4835 | C6IPBZ005509 | 202204新增 | A事業群 | DP2 | 觀瀾 | C04 | 5F | 南一空調房 | 組合風櫃 | 生產區 | 勁騰 | 7萬M3/H(含)以上 | 1 | FATP | Q6X0000007 | 富泰華
4836 | C6IPBZ005510 | 202204新增 | A事業群 | DP2 | 觀瀾 | C04 | 5F | 北二空調房 | 組合風櫃 | 生產區 | 勁騰 | 3.5萬M3/H(含)以下 | 1 | FATP | Q6X0000007 | 富泰華
4837 | C6IPBZ005511 | 202204新增 | A事業群 | DP2 | 觀瀾 | C04 | 5F | 北一空調房 | 組合風櫃 | 生產區 | 勁騰 | 7萬M3/H(含)以上 | 1 | FATP | Q6X0000007 | 富泰華
4838 | C6HZBZ000809 | 202509異動 | A事業群 | MCEG-Mac I | 觀瀾 | C05 | 2F | 附房 | 吊頂風櫃（生產區） | 生產區 |  | 全型號 | 1 |  | TOU0000DB5 | 富泰華
4839 | C6HZBZ000810 | 202509異動 | A事業群 | MCEG-Mac I | 觀瀾 | C05 | 2F | 車間 | 吊頂風櫃（生產區） | 生產區 |  | 全型號 | 1 |  | TOU0000DB5 | 富泰華
4840 | C6HZBZ000811 | 202509異動 | A事業群 | MCEG-Mac I | 觀瀾 | C05 | 2F | 車間 | 吊頂風櫃（生產區） | 生產區 |  | 全型號 | 1 |  | TOU0000DB5 | 富泰華
4841 | C6HZBZ000812 | 202509異動 | A事業群 | MCEG-Mac I | 觀瀾 | C05 | 2F | 車間 | 吊頂風櫃（生產區） | 生產區 |  | 全型號 | 1 |  | TOU0000DB5 | 富泰華
4842 | C6HZBZ000813 | 202509異動 | A事業群 | MCEG-Mac I | 觀瀾 | C05 | 2F | 車間 | 吊頂風櫃（生產區） | 生產區 |  | 全型號 | 1 |  | TOU0000DB5 | 富泰華
4843 | C6HZBZ000814 | 202509異動 | A事業群 | MCEG-Mac I | 觀瀾 | C05 | 2F | 車間 | 吊頂風櫃（生產區） | 生產區 |  | 全型號 | 1 |  | TOU0000DB5 | 富泰華
4844 | C6HZBZ000815 | 202509異動 | A事業群 | MCEG-Mac I | 觀瀾 | C05 | 2F | 車間 | 吊頂風櫃（生產區） | 生產區 |  | 全型號 | 1 |  | TOU0000DB5 | 富泰華
4845 | C6HZBZ000816 | 202509異動 | A事業群 | MCEG-Mac I | 觀瀾 | C05 | 2F | 車間 | 吊頂風櫃（生產區） | 生產區 |  | 全型號 | 1 |  | TOU0000DB5 | 富泰華
4846 | C6HZBZ000817 | 202509異動 | A事業群 | MCEG-Mac I | 觀瀾 | C05 | 1F | 附房 | 吊頂風櫃（生產區） | 生產區 |  | 全型號 | 1 |  | TOU0000DB5 | 富泰華
4847 | C6HZBZ000818 | 202509異動 | A事業群 | MCEG-Mac I | 觀瀾 | C05 | 1F | 附房 | 吊頂風櫃（生產區） | 生產區 |  | 全型號 | 1 |  | TOU0000DB5 | 富泰華
4848 | C6HZBZ000819 | 202509異動 | A事業群 | MCEG-Mac I | 觀瀾 | C05 | 1F | 附房 | 吊頂風櫃（生產區） | 生產區 |  | 全型號 | 1 |  | TOU0000DB5 | 富泰華
4849 | C6HZBZ000820 | 202509異動 | A事業群 | MCEG-Mac I | 觀瀾 | C05 | 1.5F | 辦公室 | 盤管風機 | 辦公區 |  | 全型號 | 1 |  | TOU0000DB5 | 富泰華
4850 | C6HZBZ000821 | 202509異動 | A事業群 | MCEG-Mac I | 觀瀾 | C05 | 1.5F | 辦公室 | 盤管風機 | 辦公區 |  | 全型號 | 1 |  | TOU0000DB5 | 富泰華
4851 | C6HZBZ000826 | 202509異動 | A事業群 | MCEG-Mac I | 觀瀾 | C05 | 1.5F | 辦公室 | 盤管風機 | 辦公區 |  | 全型號 | 1 |  | TOU0000DB5 | 富泰華
4852 | C6HZBZ000827 | 202509異動 | A事業群 | MCEG-Mac I | 觀瀾 | C05 | 1.5F | 辦公室 | 盤管風機 | 辦公區 |  | 全型號 | 1 |  | TOU0000DB5 | 富泰華
4853 | C6HZBZ000828 | 202509異動 | A事業群 | MCEG-Mac I | 觀瀾 | C05 | 1.5F | 辦公室 | 盤管風機 | 辦公區 |  | 全型號 | 1 |  | TOU0000DB5 | 富泰華
4854 | C6HZBZ000829 | 202509異動 | A事業群 | MCEG-Mac I | 觀瀾 | C05 | 1.5F | 辦公室 | 盤管風機 | 辦公區 |  | 全型號 | 1 |  | TOU0000DB5 | 富泰華
4855 | C6HZBZ000830 | 202509異動 | A事業群 | MCEG-Mac I | 觀瀾 | C05 | 1.5F | 辦公室 | 盤管風機 | 辦公區 |  | 全型號 | 1 |  | TOU0000DB5 | 富泰華
4856 | C6HZBZ000831 | 202509異動 | A事業群 | MCEG-Mac I | 觀瀾 | C05 | 1.5F | 辦公室 | 盤管風機 | 辦公區 |  | 全型號 | 1 |  | TOU0000DB5 | 富泰華
4857 | C6HZBZ000832 | 202509異動 | A事業群 | MCEG-Mac I | 觀瀾 | C05 | 1.5F | 辦公室 | 盤管風機 | 辦公區 |  | 全型號 | 1 |  | TOU0000DB5 | 富泰華
4858 | C6HZBZ000833 | 202509異動 | A事業群 | MCEG-Mac I | 觀瀾 | C05 | 1.5F | 辦公室 | 盤管風機 | 辦公區 |  | 全型號 | 1 |  | TOU0000DB5 | 富泰華
4859 | C6HZBZ000834 | 202509異動 | A事業群 | MCEG-Mac I | 觀瀾 | C05 | 1.5F | 辦公室 | 盤管風機 | 辦公區 |  | 全型號 | 1 |  | TOU0000DB5 | 富泰華
4860 | C6HZBZ000835 | 202509異動 | A事業群 | MCEG-Mac I | 觀瀾 | C05 | 1.5F | 辦公室 | 盤管風機 | 辦公區 |  | 全型號 | 1 |  | TOU0000DB5 | 富泰華
4861 | C6HZBZ000836 | 202509異動 | A事業群 | MCEG-Mac I | 觀瀾 | C05 | 1.5F | 辦公室 | 盤管風機 | 辦公區 |  | 全型號 | 1 |  | TOU0000DB5 | 富泰華
4862 | C6HZBZ000837 | 202509異動 | A事業群 | MCEG-Mac I | 觀瀾 | C05 | 1.5F | 辦公室 | 盤管風機 | 辦公區 |  | 全型號 | 1 |  | TOU0000DB5 | 富泰華
4863 | C6HZBZ000838 | 202509異動 | A事業群 | MCEG-Mac I | 觀瀾 | C05 | 1.5F | 辦公室 | 盤管風機 | 辦公區 |  | 全型號 | 1 |  | TOU0000DB5 | 富泰華
4864 | C6HZBZ000839 | 202509異動 | A事業群 | MCEG-Mac I | 觀瀾 | C05 | 1.5F | 辦公室 | 盤管風機 | 辦公區 |  | 全型號 | 1 |  | TOU0000DB5 | 富泰華
4865 | C6HZBZ000840 | 202509異動 | A事業群 | MCEG-Mac I | 觀瀾 | C05 | 1.5F | 辦公室 | 盤管風機 | 辦公區 |  | 全型號 | 1 |  | TOU0000DB5 | 富泰華
4866 | C6HZBZ000841 | 202509異動 | A事業群 | MCEG-Mac I | 觀瀾 | C05 | 1.5F | 辦公室 | 盤管風機 | 辦公區 |  | 全型號 | 1 |  | TOU0000DB5 | 富泰華
4867 | C6HZBZ000842 | 202509異動 | A事業群 | MCEG-Mac I | 觀瀾 | C05 | 1.5F | 辦公室 | 盤管風機 | 辦公區 |  | 全型號 | 1 |  | TOU0000DB5 | 富泰華
4868 | C6HZBZ000843 | 202509異動 | A事業群 | MCEG-Mac I | 觀瀾 | C05 | 1.5F | 辦公室 | 盤管風機 | 辦公區 |  | 全型號 | 1 |  | TOU0000DB5 | 富泰華
4869 | C6HZBZ000844 | 202509異動 | A事業群 | MCEG-Mac I | 觀瀾 | C05 | 1.5F | 辦公室 | 盤管風機 | 辦公區 |  | 全型號 | 1 |  | TOU0000DB5 | 富泰華
4870 | C6HZBZ000845 | 202509異動 | A事業群 | MCEG-Mac I | 觀瀾 | C05 | 1.5F | 辦公室 | 盤管風機 | 辦公區 |  | 全型號 | 1 |  | TOU0000DB5 | 富泰華
4871 | C6HZBZ000846 | 202509異動 | A事業群 | MCEG-Mac I | 觀瀾 | C05 | 1.5F | 辦公室 | 盤管風機 | 辦公區 |  | 全型號 | 1 |  | TOU0000DB5 | 富泰華
4872 | C6HZBZ000847 | 202509異動 | A事業群 | MCEG-Mac I | 觀瀾 | C05 | 1.5F | 辦公室 | 盤管風機 | 辦公區 |  | 全型號 | 1 |  | TOU0000DB5 | 富泰華
4873 | C6HZBZ000848 | 202509異動 | A事業群 | MCEG-Mac I | 觀瀾 | C05 | 1.5F | 辦公室 | 盤管風機 | 辦公區 |  | 全型號 | 1 |  | TOU0000DB5 | 富泰華
4874 | C6HZBZ000849 | 202509異動 | A事業群 | MCEG-Mac I | 觀瀾 | C05 | 1.5F | 辦公室 | 盤管風機 | 辦公區 |  | 全型號 | 1 |  | TOU0000DB5 | 富泰華
4875 | C6HZBZ000850 | 202509異動 | A事業群 | MCEG-Mac I | 觀瀾 | C05 | 1.5F | 辦公室 | 盤管風機 | 辦公區 |  | 全型號 | 1 |  | TOU0000DB5 | 富泰華
4876 | C6HZBZ000851 | 202509異動 | A事業群 | MCEG-Mac I | 觀瀾 | C05 | 1.5F | 辦公室 | 盤管風機 | 辦公區 |  | 全型號 | 1 |  | TOU0000DB5 | 富泰華
4877 | C6HZBZ000852 | 202509異動 | A事業群 | MCEG-Mac I | 觀瀾 | C05 | 1.5F | 辦公室 | 盤管風機 | 辦公區 |  | 全型號 | 1 |  | TOU0000DB5 | 富泰華
4878 | C6HZBZ000853 | 202509異動 | A事業群 | MCEG-Mac I | 觀瀾 | C05 | 1.5F | 辦公室 | 盤管風機 | 辦公區 |  | 全型號 | 1 |  | TOU0000DB5 | 富泰華
4879 | C6HZBZ000854 | 202509異動 | A事業群 | MCEG-Mac I | 觀瀾 | C05 | 1.5F | 辦公室 | 盤管風機 | 辦公區 |  | 全型號 | 1 |  | TOU0000DB5 | 富泰華
4880 | C6HZBZ000855 | 202509異動 | A事業群 | MCEG-Mac I | 觀瀾 | C05 | 1.5F | 辦公室 | 盤管風機 | 辦公區 |  | 全型號 | 1 |  | TOU0000DB5 | 富泰華
4881 | C6HZBZ000856 | 202509異動 | A事業群 | MCEG-Mac I | 觀瀾 | C05 | 1.5F | 辦公室 | 盤管風機 | 辦公區 |  | 全型號 | 1 |  | TOU0000DB5 | 富泰華
4882 | C6HZBZ000857 | 202509異動 | A事業群 | MCEG-Mac I | 觀瀾 | C05 | 1.5F | 辦公室 | 盤管風機 | 辦公區 |  | 全型號 | 1 |  | TOU0000DB5 | 富泰華
4883 | C6HZBZ000858 | 202509異動 | A事業群 | MCEG-Mac I | 觀瀾 | C05 | 1.5F | 辦公室 | 盤管風機 | 辦公區 |  | 全型號 | 1 |  | TOU0000DB5 | 富泰華
4884 | C6HZBZ000859 | 202509異動 | A事業群 | MCEG-Mac I | 觀瀾 | C05 | 1.5F | 辦公室 | 盤管風機 | 辦公區 |  | 全型號 | 1 |  | TOU0000DB5 | 富泰華
4885 | C6HZBZ000860 | 202509異動 | A事業群 | MCEG-Mac I | 觀瀾 | C05 | 1.5F | 辦公室 | 盤管風機 | 辦公區 |  | 全型號 | 1 |  | TOU0000DB5 | 富泰華
4886 | C6HZBZ000861 | 202509異動 | A事業群 | MCEG-Mac I | 觀瀾 | C05 | 1.5F | 附房 | 立式風櫃 | 生產區 |  | 全型號 | 1 |  | TOU0000DB5 | 富泰華
4887 | C6HZBZ000862 | 202509異動 | A事業群 | MCEG-Mac I | 觀瀾 | C05 | 1.5F | 附房 | 立式風櫃 | 生產區 |  | 全型號 | 1 |  | TOU0000DB5 | 富泰華
4888 | C6HZBZ000863 | 202509異動 | A事業群 | MCEG-Mac I | 觀瀾 | C05 | 1.5F | 附房 | 立式風櫃 | 生產區 |  | 全型號 | 1 |  | TOU0000DB5 | 富泰華
4889 | C6HZBZ000864 | 202509異動 | A事業群 | MCEG-Mac I | 觀瀾 | C05 | 1.5F | 附房 | 吊頂風櫃（生產區） | 生產區 |  | 全型號 | 1 |  | TOU0000DB5 | 富泰華
4890 | C6HZBZ000865 | 202509異動 | A事業群 | MCEG-Mac I | 觀瀾 | C05 | 1.5F | 車間 | 吊頂風櫃（生產區） | 生產區 |  | 全型號 | 1 |  | TOU0000DB5 | 富泰華
4891 | C6HZBZ000866 | 202509異動 | A事業群 | MCEG-Mac I | 觀瀾 | C05 | 1F | 辦公室 | 吊頂風櫃（生產區） | 辦公區 |  | 全型號 | 1 |  | TOU0000DB5 | 富泰華
4892 | C6HZBZ000867 | 202509異動 | A事業群 | MCEG-Mac I | 觀瀾 | C05 | 2F | 車間 | 吊頂風櫃（生產區） | 生產區 |  | 全型號 | 1 |  | TOU0000DB5 | 富泰華
4893 | C6HZBZ000868 | 202509異動 | A事業群 | MCEG-Mac I | 觀瀾 | C05 | 2F | 車間 | 吊頂風櫃（生產區） | 生產區 |  | 全型號 | 1 |  | TOU0000DB5 | 富泰華
4894 | C6HZBZ000869 | 202509異動 | A事業群 | MCEG-Mac I | 觀瀾 | C05 | 2F | 車間 | 吊頂風櫃（生產區） | 生產區 |  | 全型號 | 1 |  | TOU0000DB5 | 富泰華
4895 | C6HZBZ000870 | 202509異動 | A事業群 | MCEG-Mac I | 觀瀾 | C05 | 2F | 車間 | 吊頂風櫃（生產區） | 生產區 |  | 全型號 | 1 |  | TOU0000DB5 | 富泰華
4896 | C6HZBZ000871 | 202509異動 | A事業群 | MCEG-Mac I | 觀瀾 | C05 | 2F | 車間 | 吊頂風櫃（生產區） | 生產區 |  | 全型號 | 1 |  | TOU0000DB5 | 富泰華
4897 | C6HZBZ000872 | 202509異動 | A事業群 | MCEG-Mac I | 觀瀾 | C05 | 2F | 車間 | 吊頂風櫃（生產區） | 生產區 |  | 全型號 | 1 |  | TOU0000DB5 | 富泰華
4898 | C6HZBZ000873 | 202509異動 | A事業群 | MCEG-Mac I | 觀瀾 | C05 | 2F | 車間 | 吊頂風櫃（生產區） | 生產區 |  | 全型號 | 1 |  | TOU0000DB5 | 富泰華
4899 | C6HZBZ000874 | 202509異動 | A事業群 | MCEG-Mac I | 觀瀾 | C05 | 2F | 車間 | 吊頂風櫃（生產區） | 生產區 |  | 全型號 | 1 |  | TOU0000DB5 | 富泰華
4900 | C6HZBZ000875 | 202509異動 | A事業群 | MCEG-Mac I | 觀瀾 | C05 | 2F | 車間 | 吊頂風櫃（生產區） | 生產區 |  | 全型號 | 1 |  | TOU0000DB5 | 富泰華
4901 | C6HZBZ000876 | 202509異動 | A事業群 | MCEG-Mac I | 觀瀾 | C05 | 1F | 車間 | 吊頂風櫃（生產區） | 生產區 |  | 全型號 | 1 |  | TOU0000DB5 | 富泰華
4902 | C6HZBZ000877 | 202509異動 | A事業群 | MCEG-Mac I | 觀瀾 | C05 | 1F | 車間 | 吊頂風櫃（生產區） | 生產區 |  | 全型號 | 1 |  | TOU0000DB5 | 富泰華
4903 | C6HZBZ000878 | 202509異動 | A事業群 | MCEG-Mac I | 觀瀾 | C05 | 2F | 車間 | 吊頂風櫃（生產區） | 生產區 |  | 全型號 | 1 |  | TOU0000DB5 | 富泰華
4904 | C6HZBZ000879 | 202509異動 | A事業群 | MCEG-Mac I | 觀瀾 | C05 | 2F | 車間 | 吊頂風櫃（生產區） | 生產區 |  | 全型號 | 1 |  | TOU0000DB5 | 富泰華
4905 | C6HZBZ000880 | 202509異動 | A事業群 | MCEG-Mac I | 觀瀾 | C05 | 2F | 車間 | 吊頂風櫃（生產區） | 生產區 |  | 全型號 | 1 |  | TOU0000DB5 | 富泰華
4906 | C6HZBZ000881 | 202509異動 | A事業群 | MCEG-Mac I | 觀瀾 | C05 | 2F | 車間 | 盤管風機 | 生產區 |  | 全型號 | 1 |  | TOU0000DB5 | 富泰華
4907 | C6HZBZ000882 | 202509異動 | A事業群 | MCEG-Mac I | 觀瀾 | C05 | 2F | 車間 | 盤管風機 | 生產區 |  | 全型號 | 1 |  | TOU0000DB5 | 富泰華
4908 | C6HZBZ000883 | 202509異動 | A事業群 | MCEG-Mac I | 觀瀾 | C05 | 2F | 車間 | 盤管風機 | 生產區 |  | 全型號 | 1 |  | TOU0000DB5 | 富泰華
4909 | C6HZBZ000884 | 202509異動 | A事業群 | MCEG-Mac I | 觀瀾 | C05 | 2F | 車間 | 盤管風機 | 生產區 |  | 全型號 | 1 |  | TOU0000DB5 | 富泰華
4910 | C6HZBZ000885 | 202509異動 | A事業群 | MCEG-Mac I | 觀瀾 | C05 | 2F | 車間 | 盤管風機 | 生產區 |  | 全型號 | 1 |  | TOU0000DB5 | 富泰華
4911 | C6HZBZ000886 | 202509異動 | A事業群 | MCEG-Mac I | 觀瀾 | C05 | 1F | 車間 | 吊頂風櫃（生產區） | 生產區 |  | 全型號 | 1 |  | TOU0000DB5 | 富泰華
4912 | C6HZBZ000887 | 202509異動 | A事業群 | MCEG-Mac I | 觀瀾 | C05 | 1F | 車間 | 吊頂風櫃（生產區） | 生產區 |  | 全型號 | 1 |  | TOU0000DB5 | 富泰華
4913 | C6HZBZ000888 | 202509異動 | A事業群 | MCEG-Mac I | 觀瀾 | C05 | 1F | 車間 | 吊頂風櫃（生產區） | 生產區 |  | 全型號 | 1 |  | TOU0000DB5 | 富泰華
4914 | C6HZBZ000889 | 202509異動 | A事業群 | MCEG-Mac I | 觀瀾 | C05 | 1F | 車間 | 吊頂風櫃（生產區） | 生產區 |  | 全型號 | 1 |  | TOU0000DB5 | 富泰華
4915 | C6HZBZ000890 | 202509異動 | A事業群 | MCEG-Mac I | 觀瀾 | C05 | 1F | 車間 | 吊頂風櫃（生產區） | 生產區 |  | 全型號 | 1 |  | TOU0000DB5 | 富泰華
4916 | C6HZBZ000891 | 202509異動 | A事業群 | MCEG-Mac I | 觀瀾 | C05 | 1F | 車間 | 吊頂風櫃（生產區） | 生產區 |  | 全型號 | 1 |  | TOU0000DB5 | 富泰華
4917 | C6HZBZ000892 | 202509異動 | A事業群 | MCEG-Mac I | 觀瀾 | C05 | 1F | 車間 | 立式風櫃 | 生產區 |  | 全型號 | 1 |  | TOU0000DB5 | 富泰華
4918 | C6HZBZ000893 | 202509異動 | A事業群 | MCEG-Mac I | 觀瀾 | C05 | 1F | 車間 | 盤管風機 | 生產區 |  | 全型號 | 1 |  | TOU0000DB5 | 富泰華
4919 | C6HZBZ000894 | 202509異動 | A事業群 | MCEG-Mac I | 觀瀾 | C05 | 1F | 車間 | 盤管風機 | 生產區 |  | 全型號 | 1 |  | TOU0000DB5 | 富泰華
4920 | C6HZBZ000895 | 202509異動 | A事業群 | MCEG-Mac I | 觀瀾 | C05 | 1F | 車間 | 盤管風機 | 生產區 |  | 全型號 | 1 |  | TOU0000DB5 | 富泰華
4921 | C6HZBZ000896 | 202509異動 | A事業群 | MCEG-Mac I | 觀瀾 | C05 | 1F | 車間 | 盤管風機 | 生產區 |  | 全型號 | 1 |  | TOU0000DB5 | 富泰華
4922 | C6HZBZ000897 | 202509異動 | A事業群 | MCEG-Mac I | 觀瀾 | C05 | 1F | 車間 | 盤管風機 | 生產區 |  | 全型號 | 1 |  | TOU0000DB5 | 富泰華
4923 | C6HZBZ003630 | 202509異動 | A事業群 | MCEG-Mac I | 觀瀾 | C05 | 1.5F | A資訊機房 | 分體櫃式空調 | 生產區 |  | 5HP(含)以下 | 1 |  | TOU0000DB5 | 富泰華
4924 | C6HZBZ003631 | 202509異動 | A事業群 | MCEG-Mac I | 觀瀾 | C05 | 1.5F | A資訊機房 | 分體櫃式空調 | 生產區 |  | 5HP(含)以下 | 1 |  | TOU0000DB5 | 富泰華
4925 | C6HZBZ003632 | 202509異動 | A事業群 | MCEG-Mac I | 觀瀾 | C05 | 1.5F | B資訊機房 | 分體櫃式空調 | 生產區 |  | 5HP(含)以下 | 1 |  | TOU0000DB5 | 富泰華
4926 | C6HZBZ003633 | 202509異動 | A事業群 | MCEG-Mac I | 觀瀾 | C05 | 1.5F | B資訊機房 | 分體櫃式空調 | 生產區 |  | 5HP(含)以下 | 1 |  | TOU0000DB5 | 富泰華
4927 | C6HZBZ003634 | 202509異動 | A事業群 | MCEG-Mac I | 觀瀾 | C05 | 2F | C資訊機房 | 分體櫃式空調 | 生產區 |  | 5HP(含)以下 | 1 |  | TOU0000DB5 | 富泰華
4928 | C6HZBZ003635 | 202509異動 | A事業群 | MCEG-Mac I | 觀瀾 | C05 | 2F | C資訊機房 | 分體櫃式空調 | 生產區 |  | 5HP(含)以下 | 1 |  | TOU0000DB5 | 富泰華
4929 | C6HZBZ003636 | 202509異動 | A事業群 | MCEG-Mac I | 觀瀾 | C05 | 2F | D資訊機房 | 分體櫃式空調 | 生產區 |  | 5HP(含)以下 | 1 |  | TOU0000DB5 | 富泰華
4930 | C6HZBZ003637 | 202509異動 | A事業群 | MCEG-Mac I | 觀瀾 | C05 | 2F | D資訊機房 | 分體櫃式空調 | 生產區 |  | 5HP(含)以下 | 1 |  | TOU0000DB5 | 富泰華
4931 | C6HZBZ006954 | 202509異動 | A事業群 | MCEG-Mac I | 觀瀾 | C05 | 1F | 中控室 | 分體櫃式空調 | 生產區 | 格力 | 5HP(含)以下 | 1 |  | TOU0000DB5 | 富泰華
4932 | C6HZBZ006955 | 202509異動 | A事業群 | MCEG-Mac I | 觀瀾 | C05 | 1F | 中控室 | 分體櫃式空調 | 生產區 | 格力 | 5HP(含)以下 | 1 |  | TOU0000DB5 | 富泰華
4933 | C6IPBZ005512 | 202204新增 | A事業群 | DP2 | 觀瀾 | C06 | 3F | 車間 | 吊頂風櫃（生產區） | 生產區 | 捷達萊堡 | 全型號 | 1 | FATP | Q6X0000007 | 富泰華
4934 | C6IPBZ005513 | 202204新增 | A事業群 | DP2 | 觀瀾 | C06 | 3F | 車間 | 吊頂風櫃（生產區） | 生產區 | 捷達萊堡 | 全型號 | 1 | FATP | Q6X0000007 | 富泰華
4935 | C6IPBZ005514 | 202204新增 | A事業群 | DP2 | 觀瀾 | C06 | 3F | 車間 | 盤管風機 | 生產區 | 西屋康達 | 全型號 | 1 | FATP | Q6X0000007 | 富泰華
4936 | C6IPBZ005515 | 202204新增 | A事業群 | DP2 | 觀瀾 | C06 | 3F | 車間 | 盤管風機 | 生產區 | 西屋康達 | 全型號 | 1 | FATP | Q6X0000007 | 富泰華
4937 | C6IPBZ005516 | 202204新增 | A事業群 | DP2 | 觀瀾 | C06 | 3F | 車間 | 盤管風機 | 生產區 | 西屋康達 | 全型號 | 1 | FATP | Q6X0000007 | 富泰華
4938 | C6IPBZ005517 | 202204新增 | A事業群 | DP2 | 觀瀾 | C06 | 3F | 車間 | 盤管風機 | 生產區 | 西屋康達 | 全型號 | 1 | FATP | Q6X0000007 | 富泰華
4939 | C6IPBZ005518 | 202204新增 | A事業群 | DP2 | 觀瀾 | C06 | 3F | 車間 | 盤管風機 | 生產區 | 西屋康達 | 全型號 | 1 | FATP | Q6X0000007 | 富泰華
4940 | C6IPBZ005519 | 202204新增 | A事業群 | DP2 | 觀瀾 | C06 | 3F | 車間 | 盤管風機 | 生產區 | 西屋康達 | 全型號 | 1 | FATP | Q6X0000007 | 富泰華
4941 | C6IPBZ005520 | 202204新增 | A事業群 | DP2 | 觀瀾 | C06 | 3F | 車間 | 盤管風機 | 生產區 | 西屋康達 | 全型號 | 1 | FATP | Q6X0000007 | 富泰華
4942 | C6IPBZ005521 | 202204新增 | A事業群 | DP2 | 觀瀾 | C06 | 3F | 車間 | 盤管風機 | 生產區 | 西屋康達 | 全型號 | 1 | FATP | Q6X0000007 | 富泰華
4943 | C6IPBZ005522 | 202204新增 | A事業群 | DP2 | 觀瀾 | C06 | 3F | 車間 | 盤管風機 | 生產區 | 西屋康達 | 全型號 | 1 | FATP | Q6X0000007 | 富泰華
4944 | C6IPBZ005523 | 202204新增 | A事業群 | DP2 | 觀瀾 | C06 | 3F | 車間 | 盤管風機 | 生產區 | 西屋康達 | 全型號 | 1 | FATP | Q6X0000007 | 富泰華
4945 | C6IPBZ005524 | 202204新增 | A事業群 | DP2 | 觀瀾 | C06 | 3F | 車間 | 盤管風機 | 生產區 | 西屋康達 | 全型號 | 1 | FATP | Q6X0000007 | 富泰華
4946 | C6IPBZ005525 | 202204新增 | A事業群 | DP2 | 觀瀾 | C06 | 3F | 車間 | 盤管風機 | 生產區 | 西屋康達 | 全型號 | 1 | FATP | Q6X0000007 | 富泰華
4947 | C6IPBZ005526 | 202204新增 | A事業群 | DP2 | 觀瀾 | C06 | 3F | 車間 | 盤管風機 | 生產區 | 西屋康達 | 全型號 | 1 | FATP | Q6X0000007 | 富泰華
4948 | C6IPBZ005527 | 202204新增 | A事業群 | DP2 | 觀瀾 | C06 | 3F | 車間 | 盤管風機 | 生產區 | 西屋康達 | 全型號 | 1 | FATP | Q6X0000007 | 富泰華
4949 | C6IPBZ005528 | 202204新增 | A事業群 | DP2 | 觀瀾 | C06 | 3F | 車間 | 盤管風機 | 生產區 | 西屋康達 | 全型號 | 1 | FATP | Q6X0000007 | 富泰華
4950 | C6IPBZ005529 | 202204新增 | A事業群 | DP2 | 觀瀾 | C06 | 3F | 車間 | 盤管風機 | 生產區 | 西屋康達 | 全型號 | 1 | FATP | Q6X0000007 | 富泰華
4951 | C6IPBZ005530 | 202204新增 | A事業群 | DP2 | 觀瀾 | C06 | 3F | 車間 | 盤管風機 | 生產區 | 西屋康達 | 全型號 | 1 | FATP | Q6X0000007 | 富泰華
4952 | C6IPBZ005531 | 202204新增 | A事業群 | DP2 | 觀瀾 | C06 | 3F | 車間 | 盤管風機 | 生產區 | 西屋康達 | 全型號 | 1 | FATP | Q6X0000007 | 富泰華
4953 | C6IPBZ005532 | 202204新增 | A事業群 | DP2 | 觀瀾 | C06 | 3F | 車間 | 盤管風機 | 生產區 | 西屋康達 | 全型號 | 1 | FATP | Q6X0000007 | 富泰華
4954 | C6IPBZ005533 | 202204新增 | A事業群 | DP2 | 觀瀾 | C06 | 3F | 車間 | 盤管風機 | 生產區 | 西屋康達 | 全型號 | 1 | FATP | Q6X0000007 | 富泰華
4955 | C6IPBZ005534 | 202204新增 | A事業群 | DP2 | 觀瀾 | C06 | 3F | 車間 | 盤管風機 | 生產區 | 西屋康達 | 全型號 | 1 | FATP | Q6X0000007 | 富泰華
4956 | C6IPBZ005535 | 202204新增 | A事業群 | DP2 | 觀瀾 | C06 | 3F | 車間 | 盤管風機 | 生產區 | 西屋康達 | 全型號 | 1 | FATP | Q6X0000007 | 富泰華
4957 | C6IPBZ005536 | 202204新增 | A事業群 | DP2 | 觀瀾 | C06 | 3F | 車間 | 盤管風機 | 生產區 | 西屋康達 | 全型號 | 1 | FATP | Q6X0000007 | 富泰華
4958 | C6IPBZ005537 | 202204新增 | A事業群 | DP2 | 觀瀾 | C06 | 3F | 車間 | 盤管風機 | 生產區 | 西屋康達 | 全型號 | 1 | FATP | Q6X0000007 | 富泰華
4959 | C6IPBZ005538 | 202204新增 | A事業群 | DP2 | 觀瀾 | C06 | 3F | 車間 | 盤管風機 | 生產區 | 西屋康達 | 全型號 | 1 | FATP | Q6X0000007 | 富泰華
4960 | C6IPBZ005539 | 202204新增 | A事業群 | DP2 | 觀瀾 | C06 | 3F | 車間 | 盤管風機 | 生產區 | 西屋康達 | 全型號 | 1 | FATP | Q6X0000007 | 富泰華
4961 | C6IPBZ005540 | 202204新增 | A事業群 | DP2 | 觀瀾 | C06 | 3F | 車間 | 盤管風機 | 生產區 | 西屋康達 | 全型號 | 1 | FATP | Q6X0000007 | 富泰華
4962 | C6IPBZ005541 | 202204新增 | A事業群 | DP2 | 觀瀾 | C06 | 3F | 車間 | 盤管風機 | 生產區 | 西屋康達 | 全型號 | 1 | FATP | Q6X0000007 | 富泰華
4963 | C6IPBZ005542 | 202204新增 | A事業群 | DP2 | 觀瀾 | C06 | 3F | 車間 | 盤管風機 | 生產區 | 西屋康達 | 全型號 | 1 | FATP | Q6X0000007 | 富泰華
4964 | C6IPBZ005543 | 202204新增 | A事業群 | DP2 | 觀瀾 | C06 | 3F | 車間 | 盤管風機 | 生產區 | 西屋康達 | 全型號 | 1 | FATP | Q6X0000007 | 富泰華
4965 | C6IPBZ005544 | 202204新增 | A事業群 | DP2 | 觀瀾 | C06 | 3F | 車間 | 盤管風機 | 生產區 | 西屋康達 | 全型號 | 1 | FATP | Q6X0000007 | 富泰華
4966 | C6IPBZ005545 | 202204新增 | A事業群 | DP2 | 觀瀾 | C06 | 3F | 車間 | 盤管風機 | 生產區 | 西屋康達 | 全型號 | 1 | FATP | Q6X0000007 | 富泰華
4967 | C6IPBZ005546 | 202204新增 | A事業群 | DP2 | 觀瀾 | C06 | 3F | 車間 | 盤管風機 | 生產區 | 西屋康達 | 全型號 | 1 | FATP | Q6X0000007 | 富泰華
4968 | C6IPBZ005547 | 202204新增 | A事業群 | DP2 | 觀瀾 | C06 | 3F | 車間 | 盤管風機 | 生產區 | 西屋康達 | 全型號 | 1 | FATP | Q6X0000007 | 富泰華
4969 | C6IPBZ005548 | 202204新增 | A事業群 | DP2 | 觀瀾 | C06 | 3F | 車間 | 盤管風機 | 生產區 | 西屋康達 | 全型號 | 1 | FATP | Q6X0000007 | 富泰華
4970 | C6IPBZ005549 | 202204新增 | A事業群 | DP2 | 觀瀾 | C06 | 3F | 車間 | 盤管風機 | 生產區 | 西屋康達 | 全型號 | 1 | FATP | Q6X0000007 | 富泰華
4971 | C6IPBZ005550 | 202204新增 | A事業群 | DP2 | 觀瀾 | C06 | 3F | 車間 | 盤管風機 | 生產區 | 西屋康達 | 全型號 | 1 | FATP | Q6X0000007 | 富泰華
4972 | C6IPBZ005551 | 202204新增 | A事業群 | DP2 | 觀瀾 | C06 | 3F | 車間 | 盤管風機 | 生產區 | 西屋康達 | 全型號 | 1 | FATP | Q6X0000007 | 富泰華
4973 | C6IPBZ005552 | 202204新增 | A事業群 | DP2 | 觀瀾 | C06 | 3F | 車間 | 盤管風機 | 生產區 | 西屋康達 | 全型號 | 1 | FATP | Q6X0000007 | 富泰華
4974 | C6IPBZ005553 | 202204新增 | A事業群 | DP2 | 觀瀾 | C06 | 3F | 車間 | 盤管風機 | 生產區 | 西屋康達 | 全型號 | 1 | FATP | Q6X0000007 | 富泰華
4975 | C6IPBZ005554 | 202204新增 | A事業群 | DP2 | 觀瀾 | C06 | 3F | 車間 | 盤管風機 | 生產區 | 西屋康達 | 全型號 | 1 | FATP | Q6X0000007 | 富泰華
4976 | C6IPBZ005555 | 202204新增 | A事業群 | DP2 | 觀瀾 | C06 | 3F | 車間 | 盤管風機 | 生產區 | 西屋康達 | 全型號 | 1 | FATP | Q6X0000007 | 富泰華
4977 | C6IPBZ005556 | 202204新增 | A事業群 | DP2 | 觀瀾 | C06 | 3F | 車間 | 盤管風機 | 生產區 | 西屋康達 | 全型號 | 1 | FATP | Q6X0000007 | 富泰華
4978 | C6IPBZ005557 | 202204新增 | A事業群 | DP2 | 觀瀾 | C06 | 3F | 監控室 | 分體櫃式空調 | 生產區 | 格力 | 5HP(含)以下 | 1 | FATP | Q6X0000007 | 富泰華
4979 | C6IPBZ005558 | 202204新增 | A事業群 | DP2 | 觀瀾 | C06 | 3F | 配電房 | 分體櫃式空調 | 生產區 | 海爾 | 5HP(含)以下 | 1 | FATP | Q6X0000007 | 富泰華
4980 | C6IPBZ005559 | 202204新增 | A事業群 | DP2 | 觀瀾 | C06 | 3F | 配電房 | 分體櫃式空調 | 生產區 | 海爾 | 5HP(含)以下 | 1 | FATP | Q6X0000007 | 富泰華
4981 | C6IPBZ005560 | 202204新增 | A事業群 | DP2 | 觀瀾 | C06 | 3F | 資訊機房 | 分體櫃式空調 | 生產區 | 海爾 | 5HP(含)以下 | 1 | FATP | Q6X0000007 | 富泰華
4982 | C6IPBZ005561 | 202204新增 | A事業群 | DP2 | 觀瀾 | C06 | 3F | 資訊機房 | 分體櫃式空調 | 生產區 | 海爾 | 5HP(含)以下 | 1 | FATP | Q6X0000007 | 富泰華
4983 | C6IPBZ005562 | 202204新增 | A事業群 | DP2 | 觀瀾 | C06 | 3F | 資訊機房 | 分體櫃式空調 | 生產區 | 海爾 | 5HP(含)以下 | 1 | FATP | Q6X0000007 | 富泰華
4984 | C6IPBZ005563 | 202204新增 | A事業群 | DP2 | 觀瀾 | C06 | 3F | 資訊機房 | 分體櫃式空調 | 生產區 | 海爾 | 5HP(含)以下 | 1 | FATP | Q6X0000007 | 富泰華
4985 | C6IPBZ005564 | 202204新增 | A事業群 | DP2 | 觀瀾 | C06 | 3F | 北一空調房 | 組合風櫃 | 生產區 | 勁騰 | 7萬M3/H(含)以上 | 1 | FATP | Q6X0000007 | 富泰華
4986 | C6IPBZ005565 | 202204新增 | A事業群 | DP2 | 觀瀾 | C06 | 3F | 南二空調房 | 組合風櫃 | 生產區 | 勁騰 | 7萬M3/H(含)以上 | 1 | FATP | Q6X0000007 | 富泰華
4987 | C6IPBZ005566 | 202204新增 | A事業群 | DP2 | 觀瀾 | C06 | 3F | 南一空調房 | 組合風櫃 | 生產區 | 勁騰 | 7萬M3/H(含)以上 | 1 | FATP | Q6X0000007 | 富泰華
4988 | C6IPBZ005567 | 202204新增 | A事業群 | DP2 | 觀瀾 | C06 | 3F | 北二空調房 | 組合風櫃 | 生產區 | 勁騰 | 7萬M3/H(含)以上 | 1 | FATP | Q6X0000007 | 富泰華
4989 | C6IPBZ005568 | 202204新增 | A事業群 | DP2 | 觀瀾 | C07 | 3F | ORT實驗室 | 吊頂風櫃（生產區） | 生產區 | 西屋康達 | 全型號 | 1 | FATP | Q6X0000007 | 富泰華
4990 | C6IPBZ005569 | 202204新增 | A事業群 | DP2 | 觀瀾 | C07 | 3F | ORT實驗室 | 吊頂風櫃（生產區） | 生產區 | 西屋康達 | 全型號 | 1 | FATP | Q6X0000007 | 富泰華
4991 | C6IPBZ005570 | 202204新增 | A事業群 | DP2 | 觀瀾 | C07 | 3F | ORT實驗室 | 吊頂風櫃（生產區） | 生產區 | 西屋康達 | 全型號 | 1 | FATP | Q6X0000007 | 富泰華
4992 | C6IPBZ005571 | 202204新增 | A事業群 | DP2 | 觀瀾 | C07 | 3F | 車間 | 盤管風機 | 生產區 | 捷達萊堡 | 全型號 | 1 | FATP | Q6X0000007 | 富泰華
4993 | C6IPBZ005572 | 202204新增 | A事業群 | DP2 | 觀瀾 | C07 | 3F | 車間 | 盤管風機 | 生產區 | 捷達萊堡 | 全型號 | 1 | FATP | Q6X0000007 | 富泰華
4994 | C6IPBZ005573 | 202204新增 | A事業群 | DP2 | 觀瀾 | C07 | 3F | 車間 | 盤管風機 | 生產區 | 捷達萊堡 | 全型號 | 1 | FATP | Q6X0000007 | 富泰華
4995 | C6IPBZ005574 | 202204新增 | A事業群 | DP2 | 觀瀾 | C07 | 3F | 車間 | 盤管風機 | 生產區 | 捷達萊堡 | 全型號 | 1 | FATP | Q6X0000007 | 富泰華
4996 | C6IPBZ005575 | 202204新增 | A事業群 | DP2 | 觀瀾 | C07 | 3F | 車間 | 盤管風機 | 生產區 | 捷達萊堡 | 全型號 | 1 | FATP | Q6X0000007 | 富泰華
4997 | C6IPBZ005576 | 202204新增 | A事業群 | DP2 | 觀瀾 | C07 | 3F | 車間 | 盤管風機 | 生產區 | 捷達萊堡 | 全型號 | 1 | FATP | Q6X0000007 | 富泰華
4998 | C6IPBZ005577 | 202204新增 | A事業群 | DP2 | 觀瀾 | C07 | 3F | 車間 | 盤管風機 | 生產區 | 捷達萊堡 | 全型號 | 1 | FATP | Q6X0000007 | 富泰華
4999 | C6IPBZ005578 | 202204新增 | A事業群 | DP2 | 觀瀾 | C07 | 3F | 車間 | 盤管風機 | 生產區 | 捷達萊堡 | 全型號 | 1 | FATP | Q6X0000007 | 富泰華
5000 | C6IPBZ005579 | 202204新增 | A事業群 | DP2 | 觀瀾 | C07 | 3F | 車間 | 盤管風機 | 生產區 | 捷達萊堡 | 全型號 | 1 | FATP | Q6X0000007 | 富泰華
5001 | C6IPBZ005580 | 202204新增 | A事業群 | DP2 | 觀瀾 | C07 | 3F | 車間 | 盤管風機 | 生產區 | 捷達萊堡 | 全型號 | 1 | FATP | Q6X0000007 | 富泰華
5002 | C6IPBZ005581 | 202204新增 | A事業群 | DP2 | 觀瀾 | C07 | 3F | 車間 | 盤管風機 | 生產區 | 捷達萊堡 | 全型號 | 1 | FATP | Q6X0000007 | 富泰華
5003 | C6IPBZ005582 | 202204新增 | A事業群 | DP2 | 觀瀾 | C07 | 3F | 車間 | 盤管風機 | 生產區 | 捷達萊堡 | 全型號 | 1 | FATP | Q6X0000007 | 富泰華
5004 | C6IPBZ005583 | 202204新增 | A事業群 | DP2 | 觀瀾 | C07 | 3F | 車間 | 盤管風機 | 生產區 | 捷達萊堡 | 全型號 | 1 | FATP | Q6X0000007 | 富泰華
5005 | C6IPBZ005584 | 202204新增 | A事業群 | DP2 | 觀瀾 | C07 | 3F | 車間 | 盤管風機 | 生產區 | 捷達萊堡 | 全型號 | 1 | FATP | Q6X0000007 | 富泰華
5006 | C6IPBZ005585 | 202204新增 | A事業群 | DP2 | 觀瀾 | C07 | 3F | 車間 | 盤管風機 | 生產區 | 捷達萊堡 | 全型號 | 1 | FATP | Q6X0000007 | 富泰華
5007 | C6IPBZ005586 | 202204新增 | A事業群 | DP2 | 觀瀾 | C07 | 3F | 車間 | 盤管風機 | 生產區 | 捷達萊堡 | 全型號 | 1 | FATP | Q6X0000007 | 富泰華
5008 | C6IPBZ005587 | 202204新增 | A事業群 | DP2 | 觀瀾 | C07 | 3F | 車間 | 盤管風機 | 生產區 | 捷達萊堡 | 全型號 | 1 | FATP | Q6X0000007 | 富泰華
5009 | C6IPBZ005588 | 202204新增 | A事業群 | DP2 | 觀瀾 | C07 | 3F | 車間 | 盤管風機 | 生產區 | 捷達萊堡 | 全型號 | 1 | FATP | Q6X0000007 | 富泰華
5010 | C6IPBZ005589 | 202204新增 | A事業群 | DP2 | 觀瀾 | C07 | 3F | 車間 | 盤管風機 | 生產區 | 捷達萊堡 | 全型號 | 1 | FATP | Q6X0000007 | 富泰華
5011 | C6IPBZ005590 | 202204新增 | A事業群 | DP2 | 觀瀾 | C07 | 3F | 車間 | 盤管風機 | 生產區 | 捷達萊堡 | 全型號 | 1 | FATP | Q6X0000007 | 富泰華
5012 | C6IPBZ005591 | 202204新增 | A事業群 | DP2 | 觀瀾 | C07 | 3F | 車間 | 盤管風機 | 生產區 | 捷達萊堡 | 全型號 | 1 | FATP | Q6X0000007 | 富泰華
5013 | C6IPBZ005592 | 202204新增 | A事業群 | DP2 | 觀瀾 | C07 | 3F | 車間 | 盤管風機 | 生產區 | 捷達萊堡 | 全型號 | 1 | FATP | Q6X0000007 | 富泰華
5014 | C6IPBZ005593 | 202204新增 | A事業群 | DP2 | 觀瀾 | C07 | 3F | 車間 | 盤管風機 | 生產區 | 捷達萊堡 | 全型號 | 1 | FATP | Q6X0000007 | 富泰華
5015 | C6IPBZ005594 | 202204新增 | A事業群 | DP2 | 觀瀾 | C07 | 3F | 車間 | 盤管風機 | 生產區 | 捷達萊堡 | 全型號 | 1 | FATP | Q6X0000007 | 富泰華
5016 | C6IPBZ005595 | 202204新增 | A事業群 | DP2 | 觀瀾 | C07 | 3F | 車間 | 盤管風機 | 生產區 | 捷達萊堡 | 全型號 | 1 | FATP | Q6X0000007 | 富泰華
5017 | C6IPBZ005596 | 202204新增 | A事業群 | DP2 | 觀瀾 | C07 | 3F | 車間 | 盤管風機 | 生產區 | 捷達萊堡 | 全型號 | 1 | FATP | Q6X0000007 | 富泰華
5018 | C6IPBZ005597 | 202204新增 | A事業群 | DP2 | 觀瀾 | C07 | 3F | 車間 | 盤管風機 | 生產區 | 捷達萊堡 | 全型號 | 1 | FATP | Q6X0000007 | 富泰華
5019 | C6IPBZ005598 | 202204新增 | A事業群 | DP2 | 觀瀾 | C07 | 3F | 車間 | 盤管風機 | 生產區 | 捷達萊堡 | 全型號 | 1 | FATP | Q6X0000007 | 富泰華
5020 | C6IPBZ005599 | 202204新增 | A事業群 | DP2 | 觀瀾 | C07 | 3F | 車間 | 盤管風機 | 生產區 | 捷達萊堡 | 全型號 | 1 | FATP | Q6X0000007 | 富泰華
5021 | C6IPBZ005600 | 202204新增 | A事業群 | DP2 | 觀瀾 | C07 | 3F | 車間 | 盤管風機 | 生產區 | 捷達萊堡 | 全型號 | 1 | FATP | Q6X0000007 | 富泰華
5022 | C6IPBZ005601 | 202204新增 | A事業群 | DP2 | 觀瀾 | C07 | 3F | DQE實驗室 | 盤管風機 | 生產區 | 捷達萊堡 | 全型號 | 1 | FATP | Q6X0000007 | 富泰華
5023 | C6IPBZ005602 | 202204新增 | A事業群 | DP2 | 觀瀾 | C07 | 3F | DQE實驗室 | 盤管風機 | 生產區 | 捷達萊堡 | 全型號 | 1 | FATP | Q6X0000007 | 富泰華
5024 | C6IPBZ005603 | 202204新增 | A事業群 | DP2 | 觀瀾 | C07 | 3F | DQE實驗室 | 盤管風機 | 生產區 | 捷達萊堡 | 全型號 | 1 | FATP | Q6X0000007 | 富泰華
5025 | C6IPBZ005604 | 202204新增 | A事業群 | DP2 | 觀瀾 | C07 | 3F | DQE實驗室 | 盤管風機 | 生產區 | 捷達萊堡 | 全型號 | 1 | FATP | Q6X0000007 | 富泰華
5026 | C6IPBZ005605 | 202204新增 | A事業群 | DP2 | 觀瀾 | C07 | 3F | DQE實驗室 | 盤管風機 | 生產區 | 捷達萊堡 | 全型號 | 1 | FATP | Q6X0000007 | 富泰華
5027 | C6IPBZ005606 | 202204新增 | A事業群 | DP2 | 觀瀾 | C07 | 3F | DQE實驗室 | 盤管風機 | 生產區 | 捷達萊堡 | 全型號 | 1 | FATP | Q6X0000007 | 富泰華
5028 | C6IPBZ005607 | 202204新增 | A事業群 | DP2 | 觀瀾 | C07 | 3F | DQE實驗室 | 盤管風機 | 生產區 | 捷達萊堡 | 全型號 | 1 | FATP | Q6X0000007 | 富泰華
5029 | C6IPBZ005608 | 202204新增 | A事業群 | DP2 | 觀瀾 | C07 | 3F | DQE實驗室 | 盤管風機 | 生產區 | 捷達萊堡 | 全型號 | 1 | FATP | Q6X0000007 | 富泰華
5030 | C6IPBZ005609 | 202204新增 | A事業群 | DP2 | 觀瀾 | C07 | 3F | DQE實驗室 | 盤管風機 | 生產區 | 捷達萊堡 | 全型號 | 1 | FATP | Q6X0000007 | 富泰華
5031 | C6IPBZ005610 | 202204新增 | A事業群 | DP2 | 觀瀾 | C07 | 3F | DQE實驗室 | 盤管風機 | 生產區 | 捷達萊堡 | 全型號 | 1 | FATP | Q6X0000007 | 富泰華
5032 | C6IPBZ005611 | 202204新增 | A事業群 | DP2 | 觀瀾 | C07 | 3F | DQE實驗室 | 盤管風機 | 生產區 | 捷達萊堡 | 全型號 | 1 | FATP | Q6X0000007 | 富泰華
5033 | C6IPBZ005612 | 202204新增 | A事業群 | DP2 | 觀瀾 | C07 | 3F | DQE實驗室 | 盤管風機 | 生產區 | 捷達萊堡 | 全型號 | 1 | FATP | Q6X0000007 | 富泰華
5034 | C6IPBZ005613 | 202204新增 | A事業群 | DP2 | 觀瀾 | C07 | 3F | DQE實驗室 | 盤管風機 | 生產區 | 捷達萊堡 | 全型號 | 1 | FATP | Q6X0000007 | 富泰華
5035 | C6IPBZ005614 | 202204新增 | A事業群 | DP2 | 觀瀾 | C07 | 3F | DQE實驗室 | 盤管風機 | 生產區 | 捷達萊堡 | 全型號 | 1 | FATP | Q6X0000007 | 富泰華
5036 | C6IPBZ005615 | 202204新增 | A事業群 | DP2 | 觀瀾 | C07 | 3F | DQE實驗室 | 盤管風機 | 生產區 | 捷達萊堡 | 全型號 | 1 | FATP | Q6X0000007 | 富泰華
5037 | C6IPBZ005616 | 202204新增 | A事業群 | DP2 | 觀瀾 | C07 | 3F | DQE實驗室 | 盤管風機 | 生產區 | 捷達萊堡 | 全型號 | 1 | FATP | Q6X0000007 | 富泰華
5038 | C6IPBZ005617 | 202204新增 | A事業群 | DP2 | 觀瀾 | C07 | 3F | DQE實驗室 | 盤管風機 | 生產區 | 捷達萊堡 | 全型號 | 1 | FATP | Q6X0000007 | 富泰華
5039 | C6IPBZ005618 | 202204新增 | A事業群 | DP2 | 觀瀾 | C07 | 3F | 南側辦公室 | 盤管風機 | 辦公區 | 捷達萊堡 | 全型號 | 1 | FATP | Q6X0000007 | 富泰華
5040 | C6IPBZ005619 | 202204新增 | A事業群 | DP2 | 觀瀾 | C07 | 3F | 南側辦公室 | 盤管風機 | 辦公區 | 捷達萊堡 | 全型號 | 1 | FATP | Q6X0000007 | 富泰華
5041 | C6IPBZ005620 | 202204新增 | A事業群 | DP2 | 觀瀾 | C07 | 3F | 南側辦公室 | 盤管風機 | 辦公區 | 捷達萊堡 | 全型號 | 1 | FATP | Q6X0000007 | 富泰華
5042 | C6IPBZ005621 | 202204新增 | A事業群 | DP2 | 觀瀾 | C07 | 3F | 南側辦公室 | 盤管風機 | 辦公區 | 捷達萊堡 | 全型號 | 1 | FATP | Q6X0000007 | 富泰華
5043 | C6IPBZ005622 | 202204新增 | A事業群 | DP2 | 觀瀾 | C07 | 3F | 南側辦公室 | 盤管風機 | 辦公區 | 捷達萊堡 | 全型號 | 1 | FATP | Q6X0000007 | 富泰華
5044 | C6IPBZ005623 | 202204新增 | A事業群 | DP2 | 觀瀾 | C07 | 3F | 南側辦公室 | 盤管風機 | 辦公區 | 捷達萊堡 | 全型號 | 1 | FATP | Q6X0000007 | 富泰華
5045 | C6IPBZ005624 | 202204新增 | A事業群 | DP2 | 觀瀾 | C07 | 3F | 南側辦公室 | 盤管風機 | 辦公區 | 捷達萊堡 | 全型號 | 1 | FATP | Q6X0000007 | 富泰華
5046 | C6IPBZ005625 | 202204新增 | A事業群 | DP2 | 觀瀾 | C07 | 3F | 南側辦公室 | 盤管風機 | 辦公區 | 捷達萊堡 | 全型號 | 1 | FATP | Q6X0000007 | 富泰華
5047 | C6IPBZ005626 | 202204新增 | A事業群 | DP2 | 觀瀾 | C07 | 3F | 南側辦公室 | 盤管風機 | 辦公區 | 捷達萊堡 | 全型號 | 1 | FATP | Q6X0000007 | 富泰華
5048 | C6IPBZ005627 | 202204新增 | A事業群 | DP2 | 觀瀾 | C07 | 3F | 南側辦公室 | 盤管風機 | 辦公區 | 捷達萊堡 | 全型號 | 1 | FATP | Q6X0000007 | 富泰華
5049 | C6IPBZ005628 | 202204新增 | A事業群 | DP2 | 觀瀾 | C07 | 3F | 南側辦公室 | 盤管風機 | 辦公區 | 捷達萊堡 | 全型號 | 1 | FATP | Q6X0000007 | 富泰華
5050 | C6IPBZ005629 | 202204新增 | A事業群 | DP2 | 觀瀾 | C07 | 3F | 南側辦公室 | 盤管風機 | 辦公區 | 捷達萊堡 | 全型號 | 1 | FATP | Q6X0000007 | 富泰華
5051 | C6IPBZ005630 | 202204新增 | A事業群 | DP2 | 觀瀾 | C07 | 3F | 南側辦公室 | 盤管風機 | 辦公區 | 捷達萊堡 | 全型號 | 1 | FATP | Q6X0000007 | 富泰華
5052 | C6IPBZ005631 | 202204新增 | A事業群 | DP2 | 觀瀾 | C07 | 3F | 南側辦公室 | 盤管風機 | 辦公區 | 捷達萊堡 | 全型號 | 1 | FATP | Q6X0000007 | 富泰華
5053 | C6IPBZ005632 | 202204新增 | A事業群 | DP2 | 觀瀾 | C07 | 3F | 南側辦公室 | 盤管風機 | 辦公區 | 捷達萊堡 | 全型號 | 1 | FATP | Q6X0000007 | 富泰華
5054 | C6IPBZ005633 | 202204新增 | A事業群 | DP2 | 觀瀾 | C07 | 3F | 南側辦公室 | 盤管風機 | 辦公區 | 捷達萊堡 | 全型號 | 1 | FATP | Q6X0000007 | 富泰華
5055 | C6IPBZ005634 | 202204新增 | A事業群 | DP2 | 觀瀾 | C07 | 3F | 南側辦公室 | 盤管風機 | 辦公區 | 捷達萊堡 | 全型號 | 1 | FATP | Q6X0000007 | 富泰華
5056 | C6IPBZ005635 | 202204新增 | A事業群 | DP2 | 觀瀾 | C07 | 3F | 南側辦公室 | 盤管風機 | 辦公區 | 捷達萊堡 | 全型號 | 1 | FATP | Q6X0000007 | 富泰華
5057 | C6IPBZ005636 | 202204新增 | A事業群 | DP2 | 觀瀾 | C07 | 3F | 南側辦公室 | 盤管風機 | 辦公區 | 捷達萊堡 | 全型號 | 1 | FATP | Q6X0000007 | 富泰華
5058 | C6IPBZ005637 | 202204新增 | A事業群 | DP2 | 觀瀾 | C07 | 3F | 南側辦公室 | 盤管風機 | 辦公區 | 捷達萊堡 | 全型號 | 1 | FATP | Q6X0000007 | 富泰華
5059 | C6IPBZ005638 | 202204新增 | A事業群 | DP2 | 觀瀾 | C07 | 3F | 南側辦公室 | 盤管風機 | 辦公區 | 捷達萊堡 | 全型號 | 1 | FATP | Q6X0000007 | 富泰華
5060 | C6IPBZ005639 | 202204新增 | A事業群 | DP2 | 觀瀾 | C07 | 3F | 南側辦公室 | 盤管風機 | 辦公區 | 捷達萊堡 | 全型號 | 1 | FATP | Q6X0000007 | 富泰華
5061 | C6IPBZ005640 | 202204新增 | A事業群 | DP2 | 觀瀾 | C07 | 3F | 南側辦公室 | 盤管風機 | 辦公區 | 捷達萊堡 | 全型號 | 1 | FATP | Q6X0000007 | 富泰華
5062 | C6IPBZ005641 | 202204新增 | A事業群 | DP2 | 觀瀾 | C07 | 3F | 監控室 | 分體櫃式空調 | 生產區 | 格力 | 5HP(含)以下 | 1 | FATP | Q6X0000007 | 富泰華
5063 | C6IPBZ005642 | 202204新增 | A事業群 | DP2 | 觀瀾 | C07 | 3F | 資訊機房 | 分體櫃式空調 | 生產區 | 海爾 | 5HP(含)以下 | 1 | FATP | Q6X0000007 | 富泰華
5064 | C6IPBZ005643 | 202204新增 | A事業群 | DP2 | 觀瀾 | C07 | 3F | 資訊機房 | 分體櫃式空調 | 生產區 | 海爾 | 5HP(含)以下 | 1 | FATP | Q6X0000007 | 富泰華
5065 | C6IPBZ005644 | 202204新增 | A事業群 | DP2 | 觀瀾 | C07 | 3F | 資訊機房 | 分體櫃式空調 | 生產區 | 海爾 | 5HP(含)以下 | 1 | FATP | Q6X0000007 | 富泰華
5066 | C6IPBZ005645 | 202204新增 | A事業群 | DP2 | 觀瀾 | C07 | 3F | 資訊機房 | 分體櫃式空調 | 生產區 | 海爾 | 5HP(含)以下 | 1 | FATP | Q6X0000007 | 富泰華
5067 | C6IPBZ005646 | 202204新增 | A事業群 | DP2 | 觀瀾 | C07 | 3F | 北一空調房 | 組合風櫃 | 生產區 | 勁騰 | 7萬M3/H(含)以上 | 1 | FATP | Q6X0000007 | 富泰華
5068 | C6IPBZ005647 | 202204新增 | A事業群 | DP2 | 觀瀾 | C07 | 3F | 南二空調房 | 組合風櫃 | 生產區 | 勁騰 | 7萬M3/H(含)以上 | 1 | FATP | Q6X0000007 | 富泰華
5069 | C6IPBZ005648 | 202204新增 | A事業群 | DP2 | 觀瀾 | C07 | 3F | 南一空調房 | 組合風櫃 | 生產區 | 勁騰 | 7萬M3/H(含)以上 | 1 | FATP | Q6X0000007 | 富泰華
5070 | C6IPBZ005649 | 202204新增 | A事業群 | DP2 | 觀瀾 | C07 | 3F | 北二空調房 | 組合風櫃 | 生產區 | 勁騰 | 7萬M3/H(含)以上 | 1 | FATP | Q6X0000007 | 富泰華
5071 | C6IPBZ005650 | 202204新增 | A事業群 | DP2 | 觀瀾 | C09 | 5F | 車間 | 吊頂風櫃（生產區） | 生產區 | 西屋康達 | 全型號 | 1 | FATP | Q6X0000007 | 富泰華
5072 | C6IPBZ005651 | 202204新增 | A事業群 | DP2 | 觀瀾 | C09 | 5F | 車間 | 吊頂風櫃（生產區） | 生產區 | 西屋康達 | 全型號 | 1 | FATP | Q6X0000007 | 富泰華
5073 | C6IPBZ005652 | 202204新增 | A事業群 | DP2 | 觀瀾 | C09 | 5F | 車間 | 吊頂風櫃（生產區） | 生產區 | 西屋康達 | 全型號 | 1 | FATP | Q6X0000007 | 富泰華
5074 | C6IPBZ005653 | 202204新增 | A事業群 | DP2 | 觀瀾 | C09 | 5F | 車間 | 吊頂風櫃（生產區） | 生產區 | 西屋康達 | 全型號 | 1 | FATP | Q6X0000007 | 富泰華
5075 | C6IPBZ005654 | 202204新增 | A事業群 | DP2 | 觀瀾 | C09 | 5F | 車間 | 吊頂風櫃（生產區） | 生產區 | 西屋康達 | 全型號 | 1 | FATP | Q6X0000007 | 富泰華
5076 | C6IPBZ005655 | 202204新增 | A事業群 | DP2 | 觀瀾 | C09 | 5F | 車間 | 吊頂風櫃（生產區） | 生產區 | 西屋康達 | 全型號 | 1 | FATP | Q6X0000007 | 富泰華
5077 | C6IPBZ005656 | 202204新增 | A事業群 | DP2 | 觀瀾 | C09 | 5F | 車間 | 吊頂風櫃（生產區） | 生產區 | 西屋康達 | 全型號 | 1 | FATP | Q6X0000007 | 富泰華
5078 | C6IPBZ005657 | 202204新增 | A事業群 | DP2 | 觀瀾 | C09 | 5F | 車間 | 吊頂風櫃（生產區） | 生產區 | 西屋康達 | 全型號 | 1 | FATP | Q6X0000007 | 富泰華
5079 | C6IPBZ005658 | 202204新增 | A事業群 | DP2 | 觀瀾 | C09 | 5F | 車間 | 吊頂風櫃（生產區） | 生產區 | 西屋康達 | 全型號 | 1 | FATP | Q6X0000007 | 富泰華
5080 | C6IPBZ005659 | 202204新增 | A事業群 | DP2 | 觀瀾 | C09 | 5F | 車間 | 吊頂風櫃（生產區） | 生產區 | 西屋康達 | 全型號 | 1 | FATP | Q6X0000007 | 富泰華
5081 | C6IPBZ005660 | 202204新增 | A事業群 | DP2 | 觀瀾 | C09 | 5F | 車間 | 吊頂風櫃（生產區） | 生產區 | 西屋康達 | 全型號 | 1 | FATP | Q6X0000007 | 富泰華
5082 | C6IPBZ005661 | 202204新增 | A事業群 | DP2 | 觀瀾 | C09 | 5F | 車間 | 吊頂風櫃（生產區） | 生產區 | 西屋康達 | 全型號 | 1 | FATP | Q6X0000007 | 富泰華
5083 | C6IPBZ005662 | 202204新增 | A事業群 | DP2 | 觀瀾 | C09 | 5F | 車間 | 吊頂風櫃（生產區） | 生產區 | 西屋康達 | 全型號 | 1 | FATP | Q6X0000007 | 富泰華
5084 | C6IPBZ005663 | 202204新增 | A事業群 | DP2 | 觀瀾 | C09 | 5F | 車間 | 吊頂風櫃（生產區） | 生產區 | 西屋康達 | 全型號 | 1 | FATP | Q6X0000007 | 富泰華
5085 | C6IPBZ005664 | 202204新增 | A事業群 | DP2 | 觀瀾 | C09 | 5F | 車間 | 吊頂風櫃（生產區） | 生產區 | 西屋康達 | 全型號 | 1 | FATP | Q6X0000007 | 富泰華
5086 | C6IPBZ005665 | 202204新增 | A事業群 | DP2 | 觀瀾 | C09 | 5F | 車間 | 吊頂風櫃（生產區） | 生產區 | 西屋康達 | 全型號 | 1 | FATP | Q6X0000007 | 富泰華
5087 | C6IPBZ005666 | 202204新增 | A事業群 | DP2 | 觀瀾 | C09 | 5F | 車間 | 吊頂風櫃（生產區） | 生產區 | 西屋康達 | 全型號 | 1 | FATP | Q6X0000007 | 富泰華
5088 | C6IPBZ005667 | 202204新增 | A事業群 | DP2 | 觀瀾 | C09 | 5F | 車間 | 吊頂風櫃（生產區） | 生產區 | 西屋康達 | 全型號 | 1 | FATP | Q6X0000007 | 富泰華
5089 | C6IPBZ005668 | 202204新增 | A事業群 | DP2 | 觀瀾 | C09 | 5F | 車間 | 盤管風機 | 生產區 | 捷達萊堡 | 全型號 | 1 | FATP | Q6X0000007 | 富泰華
5090 | C6IPBZ005669 | 202204新增 | A事業群 | DP2 | 觀瀾 | C09 | 5F | 車間 | 盤管風機 | 生產區 | 捷達萊堡 | 全型號 | 1 | FATP | Q6X0000007 | 富泰華
5091 | C6IPBZ005670 | 202204新增 | A事業群 | DP2 | 觀瀾 | C09 | 5F | 車間 | 盤管風機 | 生產區 | 捷達萊堡 | 全型號 | 1 | FATP | Q6X0000007 | 富泰華
5092 | C6IPBZ005671 | 202204新增 | A事業群 | DP2 | 觀瀾 | C09 | 5F | 車間 | 盤管風機 | 生產區 | 捷達萊堡 | 全型號 | 1 | FATP | Q6X0000007 | 富泰華
5093 | C6IPBZ005672 | 202204新增 | A事業群 | DP2 | 觀瀾 | C09 | 5F | 車間 | 盤管風機 | 生產區 | 捷達萊堡 | 全型號 | 1 | FATP | Q6X0000007 | 富泰華
5094 | C6IPBZ005673 | 202204新增 | A事業群 | DP2 | 觀瀾 | C09 | 5F | 車間 | 盤管風機 | 生產區 | 捷達萊堡 | 全型號 | 1 | FATP | Q6X0000007 | 富泰華
5095 | C6IPBZ005674 | 202204新增 | A事業群 | DP2 | 觀瀾 | C09 | 5F | 車間 | 盤管風機 | 生產區 | 捷達萊堡 | 全型號 | 1 | FATP | Q6X0000007 | 富泰華
5096 | C6IPBZ005675 | 202204新增 | A事業群 | DP2 | 觀瀾 | C09 | 5F | 車間 | 盤管風機 | 生產區 | 捷達萊堡 | 全型號 | 1 | FATP | Q6X0000007 | 富泰華
5097 | C6IPBZ005676 | 202204新增 | A事業群 | DP2 | 觀瀾 | C09 | 5F | 車間 | 盤管風機 | 生產區 | 捷達萊堡 | 全型號 | 1 | FATP | Q6X0000007 | 富泰華
5098 | C6IPBZ005677 | 202204新增 | A事業群 | DP2 | 觀瀾 | C09 | 5F | 車間 | 盤管風機 | 生產區 | 捷達萊堡 | 全型號 | 1 | FATP | Q6X0000007 | 富泰華
5099 | C6IPBZ005678 | 202204新增 | A事業群 | DP2 | 觀瀾 | C09 | 5F | 車間 | 盤管風機 | 生產區 | 捷達萊堡 | 全型號 | 1 | FATP | Q6X0000007 | 富泰華
5100 | C6IPBZ005679 | 202204新增 | A事業群 | DP2 | 觀瀾 | C09 | 5F | 車間 | 盤管風機 | 生產區 | 捷達萊堡 | 全型號 | 1 | FATP | Q6X0000007 | 富泰華
5101 | C6IPBZ005680 | 202204新增 | A事業群 | DP2 | 觀瀾 | C09 | 5F | 車間 | 盤管風機 | 生產區 | 捷達萊堡 | 全型號 | 1 | FATP | Q6X0000007 | 富泰華
5102 | C6IPBZ005681 | 202204新增 | A事業群 | DP2 | 觀瀾 | C09 | 5F | 車間 | 盤管風機 | 生產區 | 捷達萊堡 | 全型號 | 1 | FATP | Q6X0000007 | 富泰華
5103 | C6IPBZ005682 | 202204新增 | A事業群 | DP2 | 觀瀾 | C09 | 5F | 車間 | 盤管風機 | 生產區 | 捷達萊堡 | 全型號 | 1 | FATP | Q6X0000007 | 富泰華
5104 | C6IPBZ005683 | 202204新增 | A事業群 | DP2 | 觀瀾 | C09 | 5F | 車間 | 盤管風機 | 生產區 | 捷達萊堡 | 全型號 | 1 | FATP | Q6X0000007 | 富泰華
5105 | C6IPBZ005684 | 202204新增 | A事業群 | DP2 | 觀瀾 | C09 | 5F | 車間 | 盤管風機 | 生產區 | 捷達萊堡 | 全型號 | 1 | FATP | Q6X0000007 | 富泰華
5106 | C6IPBZ005685 | 202204新增 | A事業群 | DP2 | 觀瀾 | C09 | 5F | 車間 | 盤管風機 | 生產區 | 捷達萊堡 | 全型號 | 1 | FATP | Q6X0000007 | 富泰華
5107 | C6IPBZ005686 | 202204新增 | A事業群 | DP2 | 觀瀾 | C09 | 5F | 車間 | 盤管風機 | 生產區 | 捷達萊堡 | 全型號 | 1 | FATP | Q6X0000007 | 富泰華
5108 | C6IPBZ005687 | 202204新增 | A事業群 | DP2 | 觀瀾 | C09 | 5F | 車間 | 盤管風機 | 生產區 | 捷達萊堡 | 全型號 | 1 | FATP | Q6X0000007 | 富泰華
5109 | C6IPBZ005688 | 202204新增 | A事業群 | DP2 | 觀瀾 | C09 | 5F | 車間 | 盤管風機 | 生產區 | 捷達萊堡 | 全型號 | 1 | FATP | Q6X0000007 | 富泰華
5110 | C6IPBZ005689 | 202204新增 | A事業群 | DP2 | 觀瀾 | C09 | 5F | 車間 | 盤管風機 | 生產區 | 捷達萊堡 | 全型號 | 1 | FATP | Q6X0000007 | 富泰華
5111 | C6IPBZ005690 | 202204新增 | A事業群 | DP2 | 觀瀾 | C09 | 5F | 車間 | 盤管風機 | 生產區 | 捷達萊堡 | 全型號 | 1 | FATP | Q6X0000007 | 富泰華
5112 | C6IPBZ005691 | 202204新增 | A事業群 | DP2 | 觀瀾 | C09 | 5F | 車間 | 盤管風機 | 生產區 | 捷達萊堡 | 全型號 | 1 | FATP | Q6X0000007 | 富泰華
5113 | C6IPBZ005692 | 202204新增 | A事業群 | DP2 | 觀瀾 | C09 | 5F | 車間 | 盤管風機 | 生產區 | 捷達萊堡 | 全型號 | 1 | FATP | Q6X0000007 | 富泰華
5114 | C6IPBZ005693 | 202204新增 | A事業群 | DP2 | 觀瀾 | C09 | 5F | 車間 | 盤管風機 | 生產區 | 捷達萊堡 | 全型號 | 1 | FATP | Q6X0000007 | 富泰華
5115 | C6IPBZ005694 | 202204新增 | A事業群 | DP2 | 觀瀾 | C09 | 5F | 車間 | 盤管風機 | 生產區 | 捷達萊堡 | 全型號 | 1 | FATP | Q6X0000007 | 富泰華
5116 | C6IPBZ005695 | 202204新增 | A事業群 | DP2 | 觀瀾 | C09 | 5F | 車間 | 盤管風機 | 生產區 | 捷達萊堡 | 全型號 | 1 | FATP | Q6X0000007 | 富泰華
5117 | C6IPBZ005696 | 202204新增 | A事業群 | DP2 | 觀瀾 | C09 | 5F | 車間 | 盤管風機 | 生產區 | 捷達萊堡 | 全型號 | 1 | FATP | Q6X0000007 | 富泰華
5118 | C6IPBZ005697 | 202204新增 | A事業群 | DP2 | 觀瀾 | C09 | 5F | 車間 | 盤管風機 | 生產區 | 捷達萊堡 | 全型號 | 1 | FATP | Q6X0000007 | 富泰華
5119 | C6IPBZ005698 | 202204新增 | A事業群 | DP2 | 觀瀾 | C09 | 5F | 資訊機房 | 分體櫃式空調 | 生產區 | 海爾 | 5HP(含)以下 | 1 | FATP | Q6X0000007 | 富泰華
5120 | C6IPBZ005699 | 202204新增 | A事業群 | DP2 | 觀瀾 | C09 | 5F | 資訊機房 | 分體櫃式空調 | 生產區 | 海爾 | 5HP(含)以下 | 1 | FATP | Q6X0000007 | 富泰華
5121 | C6IPBZ005700 | 202204新增 | A事業群 | DP2 | 觀瀾 | C09 | 5F | 資訊機房 | 分體櫃式空調 | 生產區 | 海爾 | 5HP(含)以下 | 1 | FATP | Q6X0000007 | 富泰華
5122 | C6IPBZ005701 | 202204新增 | A事業群 | DP2 | 觀瀾 | C09 | 5F | 資訊機房 | 分體櫃式空調 | 生產區 | 海爾 | 5HP(含)以下 | 1 | FATP | Q6X0000007 | 富泰華
5123 | C6IPBZ005702 | 202204新增 | A事業群 | DP2 | 觀瀾 | C09 | 5F | 北一空調房 | 組合風櫃 | 生產區 | 勁騰 | 7萬M3/H(含)以上 | 1 | FATP | Q6X0000007 | 富泰華
5124 | C6IPBZ005703 | 202204新增 | A事業群 | DP2 | 觀瀾 | C09 | 5F | 南二空調房 | 組合風櫃 | 生產區 | 勁騰 | 3.5萬M3/H(含)以下 | 1 | FATP | Q6X0000007 | 富泰華
5125 | C6IPBZ005704 | 202204新增 | A事業群 | DP2 | 觀瀾 | C09 | 5F | 南一空調房 | 組合風櫃 | 生產區 | 勁騰 | 7萬M3/H(含)以上 | 1 | FATP | Q6X0000007 | 富泰華
5126 | C6HZBZ000917 | 202509異動 | A事業群 | MCEG-Mac I | 觀瀾 | C10 | 1.5F | 辦公室 | 盤管風機 | 辦公區 |  | 全型號 | 1 |  | TOU0000DA5 | 富泰華
5127 | C6HZBZ000918 | 202509異動 | A事業群 | MCEG-Mac I | 觀瀾 | C10 | 1.5F | 辦公室 | 盤管風機 | 辦公區 |  | 全型號 | 1 |  | TOU0000DA5 | 富泰華
5128 | C6HZBZ000919 | 202509異動 | A事業群 | MCEG-Mac I | 觀瀾 | C10 | 1.5F | 辦公室 | 盤管風機 | 辦公區 |  | 全型號 | 1 |  | TOU0000DA5 | 富泰華
5129 | C6HZBZ000920 | 202509異動 | A事業群 | MCEG-Mac I | 觀瀾 | C10 | 1.5F | 辦公室 | 盤管風機 | 辦公區 |  | 全型號 | 1 |  | TOU0000DA5 | 富泰華
5130 | C6HZBZ000921 | 202509異動 | A事業群 | MCEG-Mac I | 觀瀾 | C10 | 1.5F | 辦公室 | 盤管風機 | 辦公區 |  | 全型號 | 1 |  | TOU0000DA5 | 富泰華
5131 | C6HZBZ000922 | 202509異動 | A事業群 | MCEG-Mac I | 觀瀾 | C10 | 1.5F | 辦公室 | 盤管風機 | 辦公區 |  | 全型號 | 1 |  | TOU0000DA5 | 富泰華
5132 | C6HZBZ000923 | 202509異動 | A事業群 | MCEG-Mac I | 觀瀾 | C10 | 1.5F | 辦公室 | 盤管風機 | 辦公區 |  | 全型號 | 1 |  | TOU0000DA5 | 富泰華
5133 | C6HZBZ000924 | 202509異動 | A事業群 | MCEG-Mac I | 觀瀾 | C10 | 1.5F | 辦公室 | 盤管風機 | 辦公區 |  | 全型號 | 1 |  | TOU0000DA5 | 富泰華
5134 | C6HZBZ000925 | 202509異動 | A事業群 | MCEG-Mac I | 觀瀾 | C10 | 1.5F | 辦公室 | 盤管風機 | 辦公區 |  | 全型號 | 1 |  | TOU0000DA5 | 富泰華
5135 | C6HZBZ000926 | 202509異動 | A事業群 | MCEG-Mac I | 觀瀾 | C10 | 1.5F | 辦公室 | 盤管風機 | 辦公區 |  | 全型號 | 1 |  | TOU0000DA5 | 富泰華
5136 | C6HZBZ000927 | 202509異動 | A事業群 | MCEG-Mac I | 觀瀾 | C10 | 1.5F | 辦公室 | 盤管風機 | 辦公區 |  | 全型號 | 1 |  | TOU0000DA5 | 富泰華
5137 | C6HZBZ000928 | 202509異動 | A事業群 | MCEG-Mac I | 觀瀾 | C10 | 1.5F | 辦公室 | 盤管風機 | 辦公區 |  | 全型號 | 1 |  | TOU0000DA5 | 富泰華
5138 | C6HZBZ000929 | 202509異動 | A事業群 | MCEG-Mac I | 觀瀾 | C10 | 1.5F | 辦公室 | 盤管風機 | 辦公區 |  | 全型號 | 1 |  | TOU0000DA5 | 富泰華
5139 | C6HZBZ000930 | 202509異動 | A事業群 | MCEG-Mac I | 觀瀾 | C10 | 1.5F | 辦公室 | 盤管風機 | 辦公區 |  | 全型號 | 1 |  | TOU0000DA5 | 富泰華
5140 | C6HZBZ000931 | 202509異動 | A事業群 | MCEG-Mac I | 觀瀾 | C10 | 1.5F | 辦公室 | 盤管風機 | 辦公區 |  | 全型號 | 1 |  | TOU0000DA5 | 富泰華
5141 | C6HZBZ000932 | 202509異動 | A事業群 | MCEG-Mac I | 觀瀾 | C10 | 1.5F | 辦公室 | 盤管風機 | 辦公區 |  | 全型號 | 1 |  | TOU0000DA5 | 富泰華
5142 | C6HZBZ000933 | 202509異動 | A事業群 | MCEG-Mac I | 觀瀾 | C10 | 1.5F | 辦公室 | 盤管風機 | 辦公區 |  | 全型號 | 1 |  | TOU0000DA5 | 富泰華
5143 | C6HZBZ000934 | 202509異動 | A事業群 | MCEG-Mac I | 觀瀾 | C10 | 1.5F | 辦公室 | 盤管風機 | 辦公區 |  | 全型號 | 1 |  | TOU0000DA5 | 富泰華
5144 | C6HZBZ000935 | 202509異動 | A事業群 | MCEG-Mac I | 觀瀾 | C10 | 1.5F | 辦公室 | 盤管風機 | 辦公區 |  | 全型號 | 1 |  | TOU0000DA5 | 富泰華
5145 | C6HZBZ000936 | 202509異動 | A事業群 | MCEG-Mac I | 觀瀾 | C10 | 1.5F | 辦公室 | 盤管風機 | 辦公區 |  | 全型號 | 1 |  | TOU0000DA5 | 富泰華
5146 | C6HZBZ000937 | 202509異動 | A事業群 | MCEG-Mac I | 觀瀾 | C10 | 1.5F | 辦公室 | 盤管風機 | 辦公區 |  | 全型號 | 1 |  | TOU0000DA5 | 富泰華
5147 | C6HZBZ000938 | 202509異動 | A事業群 | MCEG-Mac I | 觀瀾 | C10 | 1.5F | 辦公室 | 盤管風機 | 辦公區 |  | 全型號 | 1 |  | TOU0000DA5 | 富泰華
5148 | C6HZBZ000939 | 202509異動 | A事業群 | MCEG-Mac I | 觀瀾 | C10 | 1.5F | 辦公室 | 盤管風機 | 辦公區 |  | 全型號 | 1 |  | TOU0000DA5 | 富泰華
5149 | C6HZBZ000940 | 202509異動 | A事業群 | MCEG-Mac I | 觀瀾 | C10 | 1.5F | 辦公室 | 盤管風機 | 辦公區 |  | 全型號 | 1 |  | TOU0000DA5 | 富泰華
5150 | C6HZBZ000941 | 202509異動 | A事業群 | MCEG-Mac I | 觀瀾 | C10 | 1.5F | 辦公室 | 盤管風機 | 辦公區 |  | 全型號 | 1 |  | TOU0000DA5 | 富泰華
5151 | C6HZBZ000942 | 202509異動 | A事業群 | MCEG-Mac I | 觀瀾 | C10 | 1.5F | 辦公室 | 盤管風機 | 辦公區 |  | 全型號 | 1 |  | TOU0000DA5 | 富泰華
5152 | C6HZBZ000943 | 202509異動 | A事業群 | MCEG-Mac I | 觀瀾 | C10 | 1.5F | 辦公室 | 盤管風機 | 辦公區 |  | 全型號 | 1 |  | TOU0000DA5 | 富泰華
5153 | C6HZBZ000944 | 202509異動 | A事業群 | MCEG-Mac I | 觀瀾 | C10 | 1.5F | 辦公室 | 盤管風機 | 辦公區 |  | 全型號 | 1 |  | TOU0000DA5 | 富泰華
5154 | C6HZBZ000945 | 202509異動 | A事業群 | MCEG-Mac I | 觀瀾 | C10 | 1.5F | 辦公室 | 盤管風機 | 辦公區 |  | 全型號 | 1 |  | TOU0000DA5 | 富泰華
5155 | C6HZBZ000946 | 202509異動 | A事業群 | MCEG-Mac I | 觀瀾 | C10 | 1.5F | 辦公室 | 盤管風機 | 辦公區 |  | 全型號 | 1 |  | TOU0000DA5 | 富泰華
5156 | C6HZBZ000947 | 202509異動 | A事業群 | MCEG-Mac I | 觀瀾 | C10 | 1.5F | 辦公室 | 盤管風機 | 辦公區 |  | 全型號 | 1 |  | TOU0000DA5 | 富泰華
5157 | C6HZBZ000948 | 202509異動 | A事業群 | MCEG-Mac I | 觀瀾 | C10 | 1.5F | 辦公室 | 盤管風機 | 辦公區 |  | 全型號 | 1 |  | TOU0000DA5 | 富泰華
5158 | C6HZBZ000949 | 202509異動 | A事業群 | MCEG-Mac I | 觀瀾 | C10 | 1.5F | 辦公室 | 盤管風機 | 辦公區 |  | 全型號 | 1 |  | TOU0000DA5 | 富泰華
5159 | C6HZBZ000950 | 202509異動 | A事業群 | MCEG-Mac I | 觀瀾 | C10 | 1.5F | 辦公室 | 盤管風機 | 辦公區 |  | 全型號 | 1 |  | TOU0000DA5 | 富泰華
5160 | C6HZBZ000951 | 202509異動 | A事業群 | MCEG-Mac I | 觀瀾 | C10 | 1.5F | 辦公室 | 盤管風機 | 辦公區 |  | 全型號 | 1 |  | TOU0000DA5 | 富泰華
5161 | C6HZBZ000952 | 202509異動 | A事業群 | MCEG-Mac I | 觀瀾 | C10 | 1.5F | 辦公室 | 盤管風機 | 辦公區 |  | 全型號 | 1 |  | TOU0000DA5 | 富泰華
5162 | C6HZBZ000953 | 202509異動 | A事業群 | MCEG-Mac I | 觀瀾 | C10 | 1.5F | 辦公室 | 盤管風機 | 辦公區 |  | 全型號 | 1 |  | TOU0000DA5 | 富泰華
5163 | C6HZBZ000954 | 202509異動 | A事業群 | MCEG-Mac I | 觀瀾 | C10 | 1.5F | 辦公室 | 盤管風機 | 辦公區 |  | 全型號 | 1 |  | TOU0000DA5 | 富泰華
5164 | C6HZBZ000955 | 202509異動 | A事業群 | MCEG-Mac I | 觀瀾 | C10 | 1.5F | 辦公室 | 盤管風機 | 辦公區 |  | 全型號 | 1 |  | TOU0000DA5 | 富泰華
5165 | C6HZBZ000956 | 202509異動 | A事業群 | MCEG-Mac I | 觀瀾 | C10 | 1.5F | 辦公室 | 盤管風機 | 辦公區 |  | 全型號 | 1 |  | TOU0000DA5 | 富泰華
5166 | C6HZBZ000957 | 202509異動 | A事業群 | MCEG-Mac I | 觀瀾 | C10 | 1.5F | 辦公室 | 盤管風機 | 辦公區 |  | 全型號 | 1 |  | TOU0000DA5 | 富泰華
5167 | C6HZBZ000958 | 202509異動 | A事業群 | MCEG-Mac I | 觀瀾 | C10 | 1.5F | 辦公室 | 盤管風機 | 辦公區 |  | 全型號 | 1 |  | TOU0000DA5 | 富泰華
5168 | C6HZBZ000959 | 202509異動 | A事業群 | MCEG-Mac I | 觀瀾 | C10 | 1.5F | 辦公室 | 盤管風機 | 辦公區 |  | 全型號 | 1 |  | TOU0000DA5 | 富泰華
5169 | C6HZBZ003680 | 202509異動 | A事業群 | MCEG-Mac I | 觀瀾 | C10 | 1.5F | A資訊機房 | 分體櫃式空調 | 生產區 |  | 5HP(含)以下 | 1 |  | TOU0000DA5 | 富泰華
5170 | C6HZBZ003681 | 202509異動 | A事業群 | MCEG-Mac I | 觀瀾 | C10 | 1.5F | A資訊機房 | 分體櫃式空調 | 生產區 |  | 5HP(含)以下 | 1 |  | TOU0000DA5 | 富泰華
5171 | C6HZBZ003682 | 202509異動 | A事業群 | MCEG-Mac I | 觀瀾 | C10 | 1.5F | B資訊機房 | 分體櫃式空調 | 生產區 |  | 5HP(含)以下 | 1 |  | TOU0000DA5 | 富泰華
5172 | C6HZBZ003683 | 202509異動 | A事業群 | MCEG-Mac I | 觀瀾 | C10 | 1.5F | B資訊機房 | 分體櫃式空調 | 生產區 |  | 5HP(含)以下 | 1 |  | TOU0000DA5 | 富泰華
5173 | C6HZBZ005780 | 202509異動 | A事業群 | MCEG-Mac I | 觀瀾 | C10 | 1.5F | 附房 | 分體櫃式空調 | 生產區 | 志高 | 5HP(含)以下 | 1 |  | TOU0000DA5 | 富泰華
5174 | C6HZBZ005781 | 202509異動 | A事業群 | MCEG-Mac I | 觀瀾 | C10 | 1.5F | 附房 | 分體櫃式空調 | 生產區 | 志高 | 5HP(含)以下 | 1 |  | TOU0000DA5 | 富泰華
5175 | C6ZABZ004653 |  | 中央單位 | 中央總務 | 觀瀾 | C21 | 318 | 資訊機房 | 分體櫃式空調 | 生產區 |  | 5HP(含)以下 | 1 |  | EB7117 | 富泰華
5176 | C6ZABZ004654 |  | 中央單位 | 中央總務 | 觀瀾 | C21 | 918 | 資訊機房 | 分體櫃式空調 | 生產區 |  | 5HP(含)以下 | 1 |  | EB7117 | 富泰華
5177 | C6ZEBZ002038 | 202305新增 | 中央單位 | 華南總務 | 觀瀾 | C21 | 2F | 大廳 | 盤管風機 | 生產區 | 美的 | 全型號 | 1 | 餐服部 | DB6237 | 富泰華
5178 | C6ZEBZ002039 | 202305新增 | 中央單位 | 華南總務 | 觀瀾 | C21 | 2F | 大廳 | 盤管風機 | 生產區 | 美的 | 全型號 | 1 | 餐服部 | DB6237 | 富泰華
5179 | C6ZEBZ002040 | 202305新增 | 中央單位 | 華南總務 | 觀瀾 | C21 | 2F | 大廳 | 盤管風機 | 生產區 | 美的 | 全型號 | 1 | 餐服部 | DB6237 | 富泰華
5180 | C6ZEBZ002041 | 202305新增 | 中央單位 | 華南總務 | 觀瀾 | C21 | 2F | 大廳 | 盤管風機 | 生產區 | 美的 | 全型號 | 1 | 餐服部 | DB6237 | 富泰華
5181 | C6ZEBZ002042 | 202305新增 | 中央單位 | 華南總務 | 觀瀾 | C21 | 2F | 大廳 | 盤管風機 | 生產區 | 美的 | 全型號 | 1 | 餐服部 | DB6237 | 富泰華
5182 | C6ZEBZ002043 | 202305新增 | 中央單位 | 華南總務 | 觀瀾 | C21 | 2F | 大廳 | 盤管風機 | 生產區 | 美的 | 全型號 | 1 | 餐服部 | DB6237 | 富泰華
5183 | C6ZEBZ002044 | 202305新增 | 中央單位 | 華南總務 | 觀瀾 | C21 | 2F | 大廳 | 盤管風機 | 生產區 | 美的 | 全型號 | 1 | 餐服部 | DB6237 | 富泰華
5184 | C6ZEBZ002045 | 202305新增 | 中央單位 | 華南總務 | 觀瀾 | C21 | 2F | 大廳 | 盤管風機 | 生產區 | 美的 | 全型號 | 1 | 餐服部 | DB6237 | 富泰華
5185 | C6ZEBZ002046 | 202305新增 | 中央單位 | 華南總務 | 觀瀾 | C21 | 2F | 大廳 | 盤管風機 | 生產區 | 美的 | 全型號 | 1 | 餐服部 | DB6237 | 富泰華
5186 | C6ZEBZ002047 | 202305新增 | 中央單位 | 華南總務 | 觀瀾 | C21 | 2F | 大廳 | 盤管風機 | 生產區 | 美的 | 全型號 | 1 | 餐服部 | DB6237 | 富泰華
5187 | C6ZEBZ002048 | 202305新增 | 中央單位 | 華南總務 | 觀瀾 | C21 | 2F | 大廳 | 盤管風機 | 生產區 | 美的 | 全型號 | 1 | 餐服部 | DB6237 | 富泰華
5188 | C6ZEBZ002049 | 202305新增 | 中央單位 | 華南總務 | 觀瀾 | C21 | 2F | 大廳 | 盤管風機 | 生產區 | 美的 | 全型號 | 1 | 餐服部 | DB6237 | 富泰華
5189 | C6ZEBZ002050 | 202305新增 | 中央單位 | 華南總務 | 觀瀾 | C21 | 2F | 大廳 | 盤管風機 | 生產區 | 美的 | 全型號 | 1 | 餐服部 | DB6237 | 富泰華
5190 | C6ZEBZ002051 | 202305新增 | 中央單位 | 華南總務 | 觀瀾 | C21 | 2F | 大廳 | 盤管風機 | 生產區 | 美的 | 全型號 | 1 | 餐服部 | DB6237 | 富泰華
5191 | C6ZEBZ002052 | 202305新增 | 中央單位 | 華南總務 | 觀瀾 | C21 | 2F | 大廳 | 盤管風機 | 生產區 | 美的 | 全型號 | 1 | 餐服部 | DB6237 | 富泰華
5192 | C6ZEBZ002053 | 202305新增 | 中央單位 | 華南總務 | 觀瀾 | C21 | 2F | 大廳 | 盤管風機 | 生產區 | 美的 | 全型號 | 1 | 餐服部 | DB6237 | 富泰華
5193 | C6ZEBZ002054 | 202305新增 | 中央單位 | 華南總務 | 觀瀾 | C21 | 2F | 大廳 | 盤管風機 | 生產區 | 美的 | 全型號 | 1 | 餐服部 | DB6237 | 富泰華
5194 | C6ZEBZ002055 | 202305新增 | 中央單位 | 華南總務 | 觀瀾 | C21 | 2F | 大廳 | 盤管風機 | 生產區 | 美的 | 全型號 | 1 | 餐服部 | DB6237 | 富泰華
5195 | C6ZEBZ002056 | 202305新增 | 中央單位 | 華南總務 | 觀瀾 | C21 | 2F | 大廳 | 盤管風機 | 生產區 | 美的 | 全型號 | 1 | 餐服部 | DB6237 | 富泰華
5196 | C6ZEBZ002057 | 202305新增 | 中央單位 | 華南總務 | 觀瀾 | C21 | 2F | 大廳 | 盤管風機 | 生產區 | 美的 | 全型號 | 1 | 餐服部 | DB6237 | 富泰華
5197 | C6ZEBZ002058 | 202305新增 | 中央單位 | 華南總務 | 觀瀾 | C21 | 2F | 大廳 | 盤管風機 | 生產區 | 美的 | 全型號 | 1 | 餐服部 | DB6237 | 富泰華
5198 | C6ZEBZ002059 | 202305新增 | 中央單位 | 華南總務 | 觀瀾 | C21 | 2F | 大廳 | 盤管風機 | 生產區 | 美的 | 全型號 | 1 | 餐服部 | DB6237 | 富泰華
5199 | C6ZEBZ002060 | 202305新增 | 中央單位 | 華南總務 | 觀瀾 | C21 | 2F | 大廳 | 盤管風機 | 生產區 | 美的 | 全型號 | 1 | 餐服部 | DB6237 | 富泰華
5200 | C6ZEBZ002061 | 202305新增 | 中央單位 | 華南總務 | 觀瀾 | C21 | 2F | 大廳 | 盤管風機 | 生產區 | 美的 | 全型號 | 1 | 餐服部 | DB6237 | 富泰華
5201 | C6ZEBZ002062 | 202305新增 | 中央單位 | 華南總務 | 觀瀾 | C21 | 2F | 大廳 | 盤管風機 | 生產區 | 美的 | 全型號 | 1 | 餐服部 | DB6237 | 富泰華
5202 | C6ZEBZ002063 | 202305新增 | 中央單位 | 華南總務 | 觀瀾 | C21 | 2F | 大廳 | 盤管風機 | 生產區 | 美的 | 全型號 | 1 | 餐服部 | DB6237 | 富泰華
5203 | C6ZEBZ002064 | 202305新增 | 中央單位 | 華南總務 | 觀瀾 | C21 | 2F | 大廳 | 盤管風機 | 生產區 | 美的 | 全型號 | 1 | 餐服部 | DB6237 | 富泰華
5204 | C6ZEBZ002065 | 202305新增 | 中央單位 | 華南總務 | 觀瀾 | C21 | 2F | 大廳 | 盤管風機 | 生產區 | 美的 | 全型號 | 1 | 餐服部 | DB6237 | 富泰華
5205 | C6ZEBZ002066 | 202305新增 | 中央單位 | 華南總務 | 觀瀾 | C21 | 2F | 大廳 | 盤管風機 | 生產區 | 美的 | 全型號 | 1 | 餐服部 | DB6237 | 富泰華
5206 | C6ZEBZ002067 | 202305新增 | 中央單位 | 華南總務 | 觀瀾 | C21 | 2F | 大廳 | 盤管風機 | 生產區 | 美的 | 全型號 | 1 | 餐服部 | DB6237 | 富泰華
5207 | C6ZEBZ002068 | 202305新增 | 中央單位 | 華南總務 | 觀瀾 | C21 | 2F | 大廳 | 盤管風機 | 生產區 | 美的 | 全型號 | 1 | 餐服部 | DB6237 | 富泰華
5208 | C6ZEBZ002069 | 202305新增 | 中央單位 | 華南總務 | 觀瀾 | C21 | 2F | 大廳 | 盤管風機 | 生產區 | 美的 | 全型號 | 1 | 餐服部 | DB6237 | 富泰華
5209 | C6ZEBZ002070 | 202305新增 | 中央單位 | 華南總務 | 觀瀾 | C21 | 2F | 大廳 | 盤管風機 | 生產區 | 美的 | 全型號 | 1 | 餐服部 | DB6237 | 富泰華
5210 | C6ZEBZ002071 | 202305新增 | 中央單位 | 華南總務 | 觀瀾 | C21 | 2F | 大廳 | 盤管風機 | 生產區 | 美的 | 全型號 | 1 | 餐服部 | DB6237 | 富泰華
5211 | C6ZEBZ002072 | 202305新增 | 中央單位 | 華南總務 | 觀瀾 | C21 | 2F | 大廳 | 盤管風機 | 生產區 | 美的 | 全型號 | 1 | 餐服部 | DB6237 | 富泰華
5212 | C6ZEBZ002073 | 202305新增 | 中央單位 | 華南總務 | 觀瀾 | C21 | 2F | 大廳 | 盤管風機 | 生產區 | 美的 | 全型號 | 1 | 餐服部 | DB6237 | 富泰華
5213 | C6ZEBZ002074 | 202305新增 | 中央單位 | 華南總務 | 觀瀾 | C21 | 2F | 大廳 | 盤管風機 | 生產區 | 美的 | 全型號 | 1 | 餐服部 | DB6237 | 富泰華
5214 | C6ZEBZ002075 | 202305新增 | 中央單位 | 華南總務 | 觀瀾 | C21 | 2F | 大廳 | 盤管風機 | 生產區 | 美的 | 全型號 | 1 | 餐服部 | DB6237 | 富泰華
5215 | C6ZEBZ002076 | 202305新增 | 中央單位 | 華南總務 | 觀瀾 | C21 | 2F | 大廳 | 盤管風機 | 生產區 | 美的 | 全型號 | 1 | 餐服部 | DB6237 | 富泰華
5216 | C6ZEBZ002077 | 202305新增 | 中央單位 | 華南總務 | 觀瀾 | C21 | 2F | 大廳 | 盤管風機 | 生產區 | 美的 | 全型號 | 1 | 餐服部 | DB6237 | 富泰華
5217 | C6ZEBZ002078 | 202305新增 | 中央單位 | 華南總務 | 觀瀾 | C21 | 2F | 大廳 | 盤管風機 | 生產區 | 美的 | 全型號 | 1 | 餐服部 | DB6237 | 富泰華
5218 | C6ZEBZ002079 | 202305新增 | 中央單位 | 華南總務 | 觀瀾 | C21 | 2F | 大廳 | 盤管風機 | 生產區 | 美的 | 全型號 | 1 | 餐服部 | DB6237 | 富泰華
5219 | C6ZEBZ002080 | 202305新增 | 中央單位 | 華南總務 | 觀瀾 | C21 | 2F | 大廳 | 盤管風機 | 生產區 | 美的 | 全型號 | 1 | 餐服部 | DB6237 | 富泰華
5220 | C6ZEBZ002081 | 202305新增 | 中央單位 | 華南總務 | 觀瀾 | C21 | 2F | 大廳 | 盤管風機 | 生產區 | 美的 | 全型號 | 1 | 餐服部 | DB6237 | 富泰華
5221 | C6ZEBZ002082 | 202305新增 | 中央單位 | 華南總務 | 觀瀾 | C21 | 2F | 大廳 | 盤管風機 | 生產區 | 美的 | 全型號 | 1 | 餐服部 | DB6237 | 富泰華
5222 | C6ZEBZ002083 | 202305新增 | 中央單位 | 華南總務 | 觀瀾 | C21 | 2F | 大廳 | 盤管風機 | 生產區 | 美的 | 全型號 | 1 | 餐服部 | DB6237 | 富泰華
5223 | C6ZEBZ002084 | 202305新增 | 中央單位 | 華南總務 | 觀瀾 | C21 | 2F | 大廳 | 盤管風機 | 生產區 | 美的 | 全型號 | 1 | 餐服部 | DB6237 | 富泰華
5224 | C6ZEBZ002085 | 202305新增 | 中央單位 | 華南總務 | 觀瀾 | C21 | 2F | 大廳 | 盤管風機 | 生產區 | 美的 | 全型號 | 1 | 餐服部 | DB6237 | 富泰華
5225 | C6ZEBZ002086 | 202305新增 | 中央單位 | 華南總務 | 觀瀾 | C21 | 2F | 大廳 | 盤管風機 | 生產區 | 美的 | 全型號 | 1 | 餐服部 | DB6237 | 富泰華
5226 | C6ZEBZ002087 | 202305新增 | 中央單位 | 華南總務 | 觀瀾 | C21 | 2F | 大廳 | 盤管風機 | 生產區 | 美的 | 全型號 | 1 | 餐服部 | DB6237 | 富泰華
5227 | C6ZEBZ002088 | 202305新增 | 中央單位 | 華南總務 | 觀瀾 | C21 | 2F | 大廳 | 盤管風機 | 生產區 | 美的 | 全型號 | 1 | 餐服部 | DB6237 | 富泰華
5228 | C6ZEBZ002089 | 202305新增 | 中央單位 | 華南總務 | 觀瀾 | C21 | 2F | 大廳 | 盤管風機 | 生產區 | 美的 | 全型號 | 1 | 餐服部 | DB6237 | 富泰華
5229 | C6ZELH004622 | 201812異動 | 中央單位 | 安全管理處 | 觀瀾 | C21 | C21 | 監控室資訊機房 | 分體櫃式空調 | 生產區 | 格力 | 5HP(含)以下 | 1 |  | DB6A | 富士康
5230 | C6ZELH004623 | 201812異動 | 中央單位 | 安全管理處 | 觀瀾 | C21 | C21 | 監控室資訊機房 | 分體櫃式空調 | 生產區 | 格力 | 5HP(含)以下 | 1 |  | DB6A | 富士康
5231 | C6ZELH004624 | 201812異動 | 中央單位 | 安全管理處 | 觀瀾 | C21 | C21 | 監控室資訊機房 | 分體櫃式空調 | 生產區 | 格力 | 5HP(含)以下 | 1 |  | DB6A | 富士康
5232 | C6ZELH004625 | 201812異動 | 中央單位 | 安全管理處 | 觀瀾 | C21 | C21 | 監控室資訊機房 | 分體櫃式空調 | 生產區 | 格力 | 5HP(含)以下 | 1 |  | DB6A | 富士康
5233 | C6ZELH004626 | 201812異動 | 中央單位 | 安全管理處 | 觀瀾 | C21 | 1F | 辦公室 | 組合風櫃 | 生產區 | 中央空調 | 3.5萬M3/H(含)以下 | 1 |  | DB6A | 富士康
5234 | C6ZELH004627 | 201812異動 | 中央單位 | 安全管理處 | 觀瀾 | C21 | 1F | 辦公室 | 組合風櫃 | 生產區 | 中央空調 | 3.5萬M3/H(含)以下 | 1 |  | DB6A | 富士康
5235 | C6ZELH004628 | 201812異動 | 中央單位 | 安全管理處 | 觀瀾 | C21 | 1F | 辦公室 | 組合風櫃 | 生產區 | 中央空調 | 3.5萬M3/H(含)以下 | 1 |  | DB6A | 富士康
5236 | C6ZELH004629 | 201812異動 | 中央單位 | 安全管理處 | 觀瀾 | C21 | 1F | 辦公室 | 組合風櫃 | 生產區 | 中央空調 | 3.5萬M3/H(含)以下 | 1 |  | DB6A | 富士康
5237 | C6ZELH004630 | 201812異動 | 中央單位 | 安全管理處 | 觀瀾 | C21 | 1F | 辦公室 | 組合風櫃 | 生產區 | 中央空調 | 3.5萬M3/H(含)以下 | 1 |  | DB6A | 富士康
5238 | C6ZELH004631 | 201812異動 | 中央單位 | 安全管理處 | 觀瀾 | C21 | 1F | 辦公室 | 組合風櫃 | 生產區 | 中央空調 | 3.5萬M3/H(含)以下 | 1 |  | DB6A | 富士康
5239 | C6ZELH004632 | 201812異動 | 中央單位 | 安全管理處 | 觀瀾 | C21 | 1F | 辦公室 | 組合風櫃 | 生產區 | 中央空調 | 3.5萬M3/H(含)以下 | 1 |  | DB6A | 富士康
5240 | C6ZELH004633 | 201812異動 | 中央單位 | 安全管理處 | 觀瀾 | C21 | 1F | 辦公室 | 組合風櫃 | 生產區 | 中央空調 | 3.5萬M3/H(含)以下 | 1 |  | DB6A | 富士康
5241 | C6ZELH004634 | 201812異動 | 中央單位 | 安全管理處 | 觀瀾 | C21 | 1F | 辦公室 | 組合風櫃 | 生產區 | 中央空調 | 3.5萬M3/H(含)以下 | 1 |  | DB6A | 富士康
5242 | C6ZELH004635 | 201812異動 | 中央單位 | 安全管理處 | 觀瀾 | C21 | 1F | 辦公室 | 組合風櫃 | 生產區 | 中央空調 | 3.5萬M3/H(含)以下 | 1 |  | DB6A | 富士康
5243 | C6ZELH004636 | 201812異動 | 中央單位 | 安全管理處 | 觀瀾 | C21 | 1F | 辦公室 | 組合風櫃 | 生產區 | 中央空調 | 3.5萬M3/H(含)以下 | 1 |  | DB6A | 富士康
5244 | C6ZELH004637 | 201812異動 | 中央單位 | 安全管理處 | 觀瀾 | C21 | 1F | 辦公室 | 組合風櫃 | 生產區 | 中央空調 | 3.5萬M3/H(含)以下 | 1 |  | DB6A | 富士康
5245 | C6ZELH004638 | 201812異動 | 中央單位 | 安全管理處 | 觀瀾 | C21 | 1F | 辦公室 | 組合風櫃 | 生產區 | 中央空調 | 3.5萬M3/H(含)以下 | 1 |  | DB6A | 富士康
5246 | C6ZABZ004655 |  | 中央單位 | 中央總務 | 觀瀾 | C22 | 318 | 資訊機房 | 分體櫃式空調 | 生產區 |  | 5HP(含)以下 | 1 |  | EB7117 | 富泰華
5247 | C6ZABZ004656 |  | 中央單位 | 中央總務 | 觀瀾 | C22 | 918 | 資訊機房 | 分體櫃式空調 | 生產區 |  | 5HP(含)以下 | 1 |  | EB7117 | 富泰華
5248 | C6ZEBZ001774 | 202211新增 | 中央單位 | 華南總務 | 觀瀾 | C22 | 2F | 大廳 | 盤管風機 | 生產區 | 美的 | 全型號 | 1 | 華南總務 | DB6237 | 富泰華
5249 | C6ZEBZ001775 | 202211新增 | 中央單位 | 華南總務 | 觀瀾 | C22 | 2F | 大廳 | 盤管風機 | 生產區 | 美的 | 全型號 | 1 | 華南總務 | DB6237 | 富泰華
5250 | C6ZEBZ001776 | 202211新增 | 中央單位 | 華南總務 | 觀瀾 | C22 | 2F | 大廳 | 盤管風機 | 生產區 | 美的 | 全型號 | 1 | 華南總務 | DB6237 | 富泰華
5251 | C6ZEBZ001777 | 202211新增 | 中央單位 | 華南總務 | 觀瀾 | C22 | 2F | 大廳 | 盤管風機 | 生產區 | 美的 | 全型號 | 1 | 華南總務 | DB6237 | 富泰華
5252 | C6ZEBZ001778 | 202211新增 | 中央單位 | 華南總務 | 觀瀾 | C22 | 2F | 大廳 | 盤管風機 | 生產區 | 美的 | 全型號 | 1 | 華南總務 | DB6237 | 富泰華
5253 | C6ZEBZ001779 | 202211新增 | 中央單位 | 華南總務 | 觀瀾 | C22 | 2F | 大廳 | 盤管風機 | 生產區 | 美的 | 全型號 | 1 | 華南總務 | DB6237 | 富泰華
5254 | C6ZEBZ001780 | 202211新增 | 中央單位 | 華南總務 | 觀瀾 | C22 | 2F | 大廳 | 盤管風機 | 生產區 | 美的 | 全型號 | 1 | 華南總務 | DB6237 | 富泰華
5255 | C6ZEBZ001781 | 202211新增 | 中央單位 | 華南總務 | 觀瀾 | C22 | 2F | 大廳 | 盤管風機 | 生產區 | 美的 | 全型號 | 1 | 華南總務 | DB6237 | 富泰華
5256 | C6ZEBZ001782 | 202211新增 | 中央單位 | 華南總務 | 觀瀾 | C22 | 2F | 大廳 | 盤管風機 | 生產區 | 美的 | 全型號 | 1 | 華南總務 | DB6237 | 富泰華
5257 | C6ZEBZ001783 | 202211新增 | 中央單位 | 華南總務 | 觀瀾 | C22 | 2F | 大廳 | 盤管風機 | 生產區 | 美的 | 全型號 | 1 | 華南總務 | DB6237 | 富泰華
5258 | C6ZEBZ001784 | 202211新增 | 中央單位 | 華南總務 | 觀瀾 | C22 | 2F | 大廳 | 盤管風機 | 生產區 | 美的 | 全型號 | 1 | 華南總務 | DB6237 | 富泰華
5259 | C6ZEBZ001785 | 202211新增 | 中央單位 | 華南總務 | 觀瀾 | C22 | 2F | 大廳 | 盤管風機 | 生產區 | 美的 | 全型號 | 1 | 華南總務 | DB6237 | 富泰華
5260 | C6ZEBZ001786 | 202211新增 | 中央單位 | 華南總務 | 觀瀾 | C22 | 2F | 大廳 | 盤管風機 | 生產區 | 美的 | 全型號 | 1 | 華南總務 | DB6237 | 富泰華
5261 | C6ZEBZ001787 | 202211新增 | 中央單位 | 華南總務 | 觀瀾 | C22 | 2F | 大廳 | 盤管風機 | 生產區 | 美的 | 全型號 | 1 | 華南總務 | DB6237 | 富泰華
5262 | C6ZEBZ001788 | 202211新增 | 中央單位 | 華南總務 | 觀瀾 | C22 | 2F | 大廳 | 盤管風機 | 生產區 | 美的 | 全型號 | 1 | 華南總務 | DB6237 | 富泰華
5263 | C6ZEBZ001789 | 202211新增 | 中央單位 | 華南總務 | 觀瀾 | C22 | 2F | 大廳 | 盤管風機 | 生產區 | 美的 | 全型號 | 1 | 華南總務 | DB6237 | 富泰華
5264 | C6ZEBZ001790 | 202211新增 | 中央單位 | 華南總務 | 觀瀾 | C22 | 2F | 大廳 | 盤管風機 | 生產區 | 美的 | 全型號 | 1 | 華南總務 | DB6237 | 富泰華
5265 | C6ZEBZ001791 | 202211新增 | 中央單位 | 華南總務 | 觀瀾 | C22 | 2F | 大廳 | 盤管風機 | 生產區 | 美的 | 全型號 | 1 | 華南總務 | DB6237 | 富泰華
5266 | C6ZEBZ001792 | 202211新增 | 中央單位 | 華南總務 | 觀瀾 | C22 | 2F | 大廳 | 盤管風機 | 生產區 | 美的 | 全型號 | 1 | 華南總務 | DB6237 | 富泰華
5267 | C6ZEBZ001793 | 202211新增 | 中央單位 | 華南總務 | 觀瀾 | C22 | 2F | 大廳 | 盤管風機 | 生產區 | 美的 | 全型號 | 1 | 華南總務 | DB6237 | 富泰華
5268 | C6ZEBZ001794 | 202211新增 | 中央單位 | 華南總務 | 觀瀾 | C22 | 2F | 大廳 | 盤管風機 | 生產區 | 美的 | 全型號 | 1 | 華南總務 | DB6237 | 富泰華
5269 | C6ZEBZ001795 | 202211新增 | 中央單位 | 華南總務 | 觀瀾 | C22 | 2F | 大廳 | 盤管風機 | 生產區 | 美的 | 全型號 | 1 | 華南總務 | DB6237 | 富泰華
5270 | C6ZEBZ001796 | 202211新增 | 中央單位 | 華南總務 | 觀瀾 | C22 | 2F | 大廳 | 盤管風機 | 生產區 | 美的 | 全型號 | 1 | 華南總務 | DB6237 | 富泰華
5271 | C6ZEBZ001797 | 202211新增 | 中央單位 | 華南總務 | 觀瀾 | C22 | 2F | 大廳 | 盤管風機 | 生產區 | 美的 | 全型號 | 1 | 華南總務 | DB6237 | 富泰華
5272 | C6ZEBZ001798 | 202211新增 | 中央單位 | 華南總務 | 觀瀾 | C22 | 2F | 大廳 | 盤管風機 | 生產區 | 美的 | 全型號 | 1 | 華南總務 | DB6237 | 富泰華
5273 | C6ZEBZ001799 | 202211新增 | 中央單位 | 華南總務 | 觀瀾 | C22 | 2F | 大廳 | 盤管風機 | 生產區 | 美的 | 全型號 | 1 | 華南總務 | DB6237 | 富泰華
5274 | C6ZEBZ001800 | 202211新增 | 中央單位 | 華南總務 | 觀瀾 | C22 | 2F | 大廳 | 盤管風機 | 生產區 | 美的 | 全型號 | 1 | 華南總務 | DB6237 | 富泰華
5275 | C6ZEBZ001801 | 202211新增 | 中央單位 | 華南總務 | 觀瀾 | C22 | 2F | 大廳 | 盤管風機 | 生產區 | 美的 | 全型號 | 1 | 華南總務 | DB6237 | 富泰華
5276 | C6ZEBZ001802 | 202211新增 | 中央單位 | 華南總務 | 觀瀾 | C22 | 2F | 大廳 | 盤管風機 | 生產區 | 美的 | 全型號 | 1 | 華南總務 | DB6237 | 富泰華
5277 | C6ZEBZ001803 | 202211新增 | 中央單位 | 華南總務 | 觀瀾 | C22 | 2F | 大廳 | 盤管風機 | 生產區 | 美的 | 全型號 | 1 | 華南總務 | DB6237 | 富泰華
5278 | C6ZEBZ001804 | 202211新增 | 中央單位 | 華南總務 | 觀瀾 | C22 | 2F | 大廳 | 盤管風機 | 生產區 | 美的 | 全型號 | 1 | 華南總務 | DB6237 | 富泰華
5279 | C6ZEBZ001805 | 202211新增 | 中央單位 | 華南總務 | 觀瀾 | C22 | 2F | 大廳 | 盤管風機 | 生產區 | 美的 | 全型號 | 1 | 華南總務 | DB6237 | 富泰華
5280 | C6ZEBZ001806 | 202211新增 | 中央單位 | 華南總務 | 觀瀾 | C22 | 2F | 大廳 | 盤管風機 | 生產區 | 美的 | 全型號 | 1 | 華南總務 | DB6237 | 富泰華
5281 | C6ZEBZ001807 | 202211新增 | 中央單位 | 華南總務 | 觀瀾 | C22 | 2F | 大廳 | 盤管風機 | 生產區 | 美的 | 全型號 | 1 | 華南總務 | DB6237 | 富泰華
5282 | C6ZEBZ001808 | 202211新增 | 中央單位 | 華南總務 | 觀瀾 | C22 | 2F | 大廳 | 盤管風機 | 生產區 | 美的 | 全型號 | 1 | 華南總務 | DB6237 | 富泰華
5283 | C6ZEBZ001809 | 202211新增 | 中央單位 | 華南總務 | 觀瀾 | C22 | 2F | 大廳 | 盤管風機 | 生產區 | 美的 | 全型號 | 1 | 華南總務 | DB6237 | 富泰華
5284 | C6ZEBZ001810 | 202211新增 | 中央單位 | 華南總務 | 觀瀾 | C22 | 2F | 大廳 | 盤管風機 | 生產區 | 美的 | 全型號 | 1 | 華南總務 | DB6237 | 富泰華
5285 | C6ZEBZ001811 | 202211新增 | 中央單位 | 華南總務 | 觀瀾 | C22 | 2F | 大廳 | 盤管風機 | 生產區 | 美的 | 全型號 | 1 | 華南總務 | DB6237 | 富泰華
5286 | C6ZEBZ001812 | 202211新增 | 中央單位 | 華南總務 | 觀瀾 | C22 | 2F | 大廳 | 盤管風機 | 生產區 | 美的 | 全型號 | 1 | 華南總務 | DB6237 | 富泰華
5287 | C6ZEBZ001813 | 202211新增 | 中央單位 | 華南總務 | 觀瀾 | C22 | 2F | 大廳 | 盤管風機 | 生產區 | 美的 | 全型號 | 1 | 華南總務 | DB6237 | 富泰華
5288 | C6ZEBZ001814 | 202211新增 | 中央單位 | 華南總務 | 觀瀾 | C22 | 2F | 大廳 | 盤管風機 | 生產區 | 美的 | 全型號 | 1 | 華南總務 | DB6237 | 富泰華
5289 | C6ZEBZ001815 | 202211新增 | 中央單位 | 華南總務 | 觀瀾 | C22 | 2F | 大廳 | 盤管風機 | 生產區 | 美的 | 全型號 | 1 | 華南總務 | DB6237 | 富泰華
5290 | C6ZEBZ001816 | 202211新增 | 中央單位 | 華南總務 | 觀瀾 | C22 | 2F | 大廳 | 盤管風機 | 生產區 | 美的 | 全型號 | 1 | 華南總務 | DB6237 | 富泰華
5291 | C6ZEBZ001817 | 202211新增 | 中央單位 | 華南總務 | 觀瀾 | C22 | 2F | 大廳 | 盤管風機 | 生產區 | 美的 | 全型號 | 1 | 華南總務 | DB6237 | 富泰華
5292 | C6ZEBZ001818 | 202211新增 | 中央單位 | 華南總務 | 觀瀾 | C22 | 2F | 大廳 | 盤管風機 | 生產區 | 美的 | 全型號 | 1 | 華南總務 | DB6237 | 富泰華
5293 | C6ZEBZ001819 | 202211新增 | 中央單位 | 華南總務 | 觀瀾 | C22 | 2F | 大廳 | 盤管風機 | 生產區 | 美的 | 全型號 | 1 | 華南總務 | DB6237 | 富泰華
5294 | C6ZEBZ001820 | 202211新增 | 中央單位 | 華南總務 | 觀瀾 | C22 | 2F | 大廳 | 盤管風機 | 生產區 | 美的 | 全型號 | 1 | 華南總務 | DB6237 | 富泰華
5295 | C6ZEBZ001821 | 202211新增 | 中央單位 | 華南總務 | 觀瀾 | C22 | 2F | 大廳 | 盤管風機 | 生產區 | 美的 | 全型號 | 1 | 華南總務 | DB6237 | 富泰華
5296 | C6ZEBZ001822 | 202211新增 | 中央單位 | 華南總務 | 觀瀾 | C22 | 2F | 大廳 | 盤管風機 | 生產區 | 美的 | 全型號 | 1 | 華南總務 | DB6237 | 富泰華
5297 | C6ZEBZ001823 | 202211新增 | 中央單位 | 華南總務 | 觀瀾 | C22 | 2F | 大廳 | 盤管風機 | 生產區 | 美的 | 全型號 | 1 | 華南總務 | DB6237 | 富泰華
5298 | C6ZEBZ001824 | 202211新增 | 中央單位 | 華南總務 | 觀瀾 | C22 | 2F | 大廳 | 盤管風機 | 生產區 | 美的 | 全型號 | 1 | 華南總務 | DB6237 | 富泰華
5299 | C6ZEBZ001825 | 202211新增 | 中央單位 | 華南總務 | 觀瀾 | C22 | 2F | 大廳 | 盤管風機 | 生產區 | 美的 | 全型號 | 1 | 華南總務 | DB6237 | 富泰華
5300 | C6ZEBZ001826 | 202211新增 | 中央單位 | 華南總務 | 觀瀾 | C22 | 2F | 大廳 | 盤管風機 | 生產區 | 美的 | 全型號 | 1 | 華南總務 | DB6237 | 富泰華
5301 | C6ZEBZ001827 | 202211新增 | 中央單位 | 華南總務 | 觀瀾 | C22 | 2F | 大廳 | 盤管風機 | 生產區 | 美的 | 全型號 | 1 | 華南總務 | DB6237 | 富泰華
5302 | C6ZEBZ001828 | 202211新增 | 中央單位 | 華南總務 | 觀瀾 | C22 | 2F | 大廳 | 盤管風機 | 生產區 | 美的 | 全型號 | 1 | 華南總務 | DB6237 | 富泰華
5303 | C6ZEBZ001829 | 202211新增 | 中央單位 | 華南總務 | 觀瀾 | C22 | 2F | 大廳 | 盤管風機 | 生產區 | 美的 | 全型號 | 1 | 華南總務 | DB6237 | 富泰華
5304 | C6ZEBZ001830 | 202211新增 | 中央單位 | 華南總務 | 觀瀾 | C22 | 2F | 大廳 | 盤管風機 | 生產區 | 美的 | 全型號 | 1 | 華南總務 | DB6237 | 富泰華
5305 | C6ZEBZ001831 | 202211新增 | 中央單位 | 華南總務 | 觀瀾 | C22 | 2F | 大廳 | 盤管風機 | 生產區 | 美的 | 全型號 | 1 | 華南總務 | DB6237 | 富泰華
5306 | C6ZEBZ001832 | 202211新增 | 中央單位 | 華南總務 | 觀瀾 | C22 | 2F | 大廳 | 盤管風機 | 生產區 | 美的 | 全型號 | 1 | 華南總務 | DB6237 | 富泰華
5307 | C6ZABZ004657 |  | 中央單位 | 中央總務 | 觀瀾 | C23 | 318 | 資訊機房 | 分體櫃式空調 | 生產區 |  | 5HP(含)以下 | 1 |  | EB7117 | 富泰華
5308 | C6ZABZ004658 |  | 中央單位 | 中央總務 | 觀瀾 | C23 | 918 | 資訊機房 | 分體櫃式空調 | 生產區 |  | 5HP(含)以下 | 1 |  | EB7117 | 富泰華
5309 | C6ZEBZ001833 | 202211新增 | 中央單位 | 華南總務 | 觀瀾 | C23 | 2F | 大廳 | 盤管風機 | 生產區 | 美的 | 全型號 | 1 | 華南總務 | DB6237 | 富泰華
5310 | C6ZEBZ001834 | 202211新增 | 中央單位 | 華南總務 | 觀瀾 | C23 | 2F | 大廳 | 盤管風機 | 生產區 | 美的 | 全型號 | 1 | 華南總務 | DB6237 | 富泰華
5311 | C6ZEBZ001835 | 202211新增 | 中央單位 | 華南總務 | 觀瀾 | C23 | 2F | 大廳 | 盤管風機 | 生產區 | 美的 | 全型號 | 1 | 華南總務 | DB6237 | 富泰華
5312 | C6ZEBZ001836 | 202211新增 | 中央單位 | 華南總務 | 觀瀾 | C23 | 2F | 大廳 | 盤管風機 | 生產區 | 美的 | 全型號 | 1 | 華南總務 | DB6237 | 富泰華
5313 | C6ZEBZ001837 | 202211新增 | 中央單位 | 華南總務 | 觀瀾 | C23 | 2F | 大廳 | 盤管風機 | 生產區 | 美的 | 全型號 | 1 | 華南總務 | DB6237 | 富泰華
5314 | C6ZEBZ001838 | 202211新增 | 中央單位 | 華南總務 | 觀瀾 | C23 | 2F | 大廳 | 盤管風機 | 生產區 | 美的 | 全型號 | 1 | 華南總務 | DB6237 | 富泰華
5315 | C6ZEBZ001839 | 202211新增 | 中央單位 | 華南總務 | 觀瀾 | C23 | 2F | 大廳 | 盤管風機 | 生產區 | 美的 | 全型號 | 1 | 華南總務 | DB6237 | 富泰華
5316 | C6ZEBZ001840 | 202211新增 | 中央單位 | 華南總務 | 觀瀾 | C23 | 2F | 大廳 | 盤管風機 | 生產區 | 美的 | 全型號 | 1 | 華南總務 | DB6237 | 富泰華
5317 | C6ZEBZ001841 | 202211新增 | 中央單位 | 華南總務 | 觀瀾 | C23 | 2F | 大廳 | 盤管風機 | 生產區 | 美的 | 全型號 | 1 | 華南總務 | DB6237 | 富泰華
5318 | C6ZEBZ001842 | 202211新增 | 中央單位 | 華南總務 | 觀瀾 | C23 | 2F | 大廳 | 盤管風機 | 生產區 | 美的 | 全型號 | 1 | 華南總務 | DB6237 | 富泰華
5319 | C6ZEBZ001843 | 202211新增 | 中央單位 | 華南總務 | 觀瀾 | C23 | 2F | 大廳 | 盤管風機 | 生產區 | 美的 | 全型號 | 1 | 華南總務 | DB6237 | 富泰華
5320 | C6ZEBZ001844 | 202211新增 | 中央單位 | 華南總務 | 觀瀾 | C23 | 2F | 大廳 | 盤管風機 | 生產區 | 美的 | 全型號 | 1 | 華南總務 | DB6237 | 富泰華
5321 | C6ZEBZ001845 | 202211新增 | 中央單位 | 華南總務 | 觀瀾 | C23 | 2F | 大廳 | 盤管風機 | 生產區 | 美的 | 全型號 | 1 | 華南總務 | DB6237 | 富泰華
5322 | C6ZEBZ001846 | 202211新增 | 中央單位 | 華南總務 | 觀瀾 | C23 | 2F | 大廳 | 盤管風機 | 生產區 | 美的 | 全型號 | 1 | 華南總務 | DB6237 | 富泰華
5323 | C6ZEBZ001847 | 202211新增 | 中央單位 | 華南總務 | 觀瀾 | C23 | 2F | 大廳 | 盤管風機 | 生產區 | 美的 | 全型號 | 1 | 華南總務 | DB6237 | 富泰華
5324 | C6ZEBZ001848 | 202211新增 | 中央單位 | 華南總務 | 觀瀾 | C23 | 2F | 大廳 | 盤管風機 | 生產區 | 美的 | 全型號 | 1 | 華南總務 | DB6237 | 富泰華
5325 | C6ZEBZ001849 | 202211新增 | 中央單位 | 華南總務 | 觀瀾 | C23 | 2F | 大廳 | 盤管風機 | 生產區 | 美的 | 全型號 | 1 | 華南總務 | DB6237 | 富泰華
5326 | C6ZEBZ001850 | 202211新增 | 中央單位 | 華南總務 | 觀瀾 | C23 | 2F | 大廳 | 盤管風機 | 生產區 | 美的 | 全型號 | 1 | 華南總務 | DB6237 | 富泰華
5327 | C6ZEBZ001851 | 202211新增 | 中央單位 | 華南總務 | 觀瀾 | C23 | 2F | 大廳 | 盤管風機 | 生產區 | 美的 | 全型號 | 1 | 華南總務 | DB6237 | 富泰華
5328 | C6ZEBZ001852 | 202211新增 | 中央單位 | 華南總務 | 觀瀾 | C23 | 2F | 大廳 | 盤管風機 | 生產區 | 美的 | 全型號 | 1 | 華南總務 | DB6237 | 富泰華
5329 | C6ZEBZ001853 | 202211新增 | 中央單位 | 華南總務 | 觀瀾 | C23 | 2F | 大廳 | 盤管風機 | 生產區 | 美的 | 全型號 | 1 | 華南總務 | DB6237 | 富泰華
5330 | C6ZEBZ001854 | 202211新增 | 中央單位 | 華南總務 | 觀瀾 | C23 | 2F | 大廳 | 盤管風機 | 生產區 | 美的 | 全型號 | 1 | 華南總務 | DB6237 | 富泰華
5331 | C6ZEBZ001855 | 202211新增 | 中央單位 | 華南總務 | 觀瀾 | C23 | 2F | 大廳 | 盤管風機 | 生產區 | 美的 | 全型號 | 1 | 華南總務 | DB6237 | 富泰華
5332 | C6ZEBZ001856 | 202211新增 | 中央單位 | 華南總務 | 觀瀾 | C23 | 2F | 大廳 | 盤管風機 | 生產區 | 美的 | 全型號 | 1 | 華南總務 | DB6237 | 富泰華
5333 | C6ZEBZ001857 | 202211新增 | 中央單位 | 華南總務 | 觀瀾 | C23 | 2F | 大廳 | 盤管風機 | 生產區 | 美的 | 全型號 | 1 | 華南總務 | DB6237 | 富泰華
5334 | C6ZEBZ001858 | 202211新增 | 中央單位 | 華南總務 | 觀瀾 | C23 | 2F | 大廳 | 盤管風機 | 生產區 | 美的 | 全型號 | 1 | 華南總務 | DB6237 | 富泰華
5335 | C6ZEBZ001859 | 202211新增 | 中央單位 | 華南總務 | 觀瀾 | C23 | 2F | 大廳 | 盤管風機 | 生產區 | 美的 | 全型號 | 1 | 華南總務 | DB6237 | 富泰華
5336 | C6ZEBZ001860 | 202211新增 | 中央單位 | 華南總務 | 觀瀾 | C23 | 2F | 大廳 | 盤管風機 | 生產區 | 美的 | 全型號 | 1 | 華南總務 | DB6237 | 富泰華
5337 | C6ZEBZ001861 | 202211新增 | 中央單位 | 華南總務 | 觀瀾 | C23 | 2F | 大廳 | 盤管風機 | 生產區 | 美的 | 全型號 | 1 | 華南總務 | DB6237 | 富泰華
5338 | C6ZEBZ001862 | 202211新增 | 中央單位 | 華南總務 | 觀瀾 | C23 | 2F | 大廳 | 盤管風機 | 生產區 | 美的 | 全型號 | 1 | 華南總務 | DB6237 | 富泰華
5339 | C6ZEBZ001863 | 202211新增 | 中央單位 | 華南總務 | 觀瀾 | C23 | 2F | 大廳 | 盤管風機 | 生產區 | 美的 | 全型號 | 1 | 華南總務 | DB6237 | 富泰華
5340 | C6ZEBZ001864 | 202211新增 | 中央單位 | 華南總務 | 觀瀾 | C23 | 2F | 大廳 | 盤管風機 | 生產區 | 美的 | 全型號 | 1 | 華南總務 | DB6237 | 富泰華
5341 | C6ZEBZ001865 | 202211新增 | 中央單位 | 華南總務 | 觀瀾 | C23 | 2F | 大廳 | 盤管風機 | 生產區 | 美的 | 全型號 | 1 | 華南總務 | DB6237 | 富泰華
5342 | C6ZEBZ001866 | 202211新增 | 中央單位 | 華南總務 | 觀瀾 | C23 | 2F | 大廳 | 盤管風機 | 生產區 | 美的 | 全型號 | 1 | 華南總務 | DB6237 | 富泰華
5343 | C6ZEBZ001867 | 202211新增 | 中央單位 | 華南總務 | 觀瀾 | C23 | 2F | 大廳 | 盤管風機 | 生產區 | 美的 | 全型號 | 1 | 華南總務 | DB6237 | 富泰華
5344 | C6ZEBZ001868 | 202211新增 | 中央單位 | 華南總務 | 觀瀾 | C23 | 2F | 大廳 | 盤管風機 | 生產區 | 美的 | 全型號 | 1 | 華南總務 | DB6237 | 富泰華
5345 | C6ZEBZ001869 | 202211新增 | 中央單位 | 華南總務 | 觀瀾 | C23 | 2F | 大廳 | 盤管風機 | 生產區 | 美的 | 全型號 | 1 | 華南總務 | DB6237 | 富泰華
5346 | C6ZEBZ001870 | 202211新增 | 中央單位 | 華南總務 | 觀瀾 | C23 | 2F | 大廳 | 盤管風機 | 生產區 | 美的 | 全型號 | 1 | 華南總務 | DB6237 | 富泰華
5347 | C6ZEBZ001871 | 202211新增 | 中央單位 | 華南總務 | 觀瀾 | C23 | 2F | 大廳 | 盤管風機 | 生產區 | 美的 | 全型號 | 1 | 華南總務 | DB6237 | 富泰華
5348 | C6ZEBZ001872 | 202211新增 | 中央單位 | 華南總務 | 觀瀾 | C23 | 2F | 大廳 | 盤管風機 | 生產區 | 美的 | 全型號 | 1 | 華南總務 | DB6237 | 富泰華
5349 | C6ZEBZ001873 | 202211新增 | 中央單位 | 華南總務 | 觀瀾 | C23 | 2F | 大廳 | 盤管風機 | 生產區 | 美的 | 全型號 | 1 | 華南總務 | DB6237 | 富泰華
5350 | C6ZEBZ001874 | 202211新增 | 中央單位 | 華南總務 | 觀瀾 | C23 | 2F | 大廳 | 盤管風機 | 生產區 | 美的 | 全型號 | 1 | 華南總務 | DB6237 | 富泰華
5351 | C6ZEBZ001875 | 202211新增 | 中央單位 | 華南總務 | 觀瀾 | C23 | 2F | 大廳 | 盤管風機 | 生產區 | 美的 | 全型號 | 1 | 華南總務 | DB6237 | 富泰華
5352 | C6ZEBZ001876 | 202211新增 | 中央單位 | 華南總務 | 觀瀾 | C23 | 2F | 大廳 | 盤管風機 | 生產區 | 美的 | 全型號 | 1 | 華南總務 | DB6237 | 富泰華
5353 | C6ZEBZ001877 | 202211新增 | 中央單位 | 華南總務 | 觀瀾 | C23 | 2F | 大廳 | 盤管風機 | 生產區 | 美的 | 全型號 | 1 | 華南總務 | DB6237 | 富泰華
5354 | C6ZEBZ001878 | 202211新增 | 中央單位 | 華南總務 | 觀瀾 | C23 | 2F | 大廳 | 盤管風機 | 生產區 | 美的 | 全型號 | 1 | 華南總務 | DB6237 | 富泰華
5355 | C6ZEBZ001879 | 202211新增 | 中央單位 | 華南總務 | 觀瀾 | C23 | 2F | 大廳 | 盤管風機 | 生產區 | 美的 | 全型號 | 1 | 華南總務 | DB6237 | 富泰華
5356 | C6ZEBZ001880 | 202211新增 | 中央單位 | 華南總務 | 觀瀾 | C23 | 2F | 大廳 | 盤管風機 | 生產區 | 美的 | 全型號 | 1 | 華南總務 | DB6237 | 富泰華
5357 | C6ZEBZ001881 | 202211新增 | 中央單位 | 華南總務 | 觀瀾 | C23 | 2F | 大廳 | 盤管風機 | 生產區 | 美的 | 全型號 | 1 | 華南總務 | DB6237 | 富泰華
5358 | C6ZABZ004649 |  | 中央單位 | 能源管理處 | 觀瀾 | C24 | 1F | 落地 | 分體櫃式空調 | 生產區 |  | 5HP(含)以下 | 1 |  | DB6D2700H7 | 富泰華
5359 | C6ZABZ004659 |  | 中央單位 | 中央總務 | 觀瀾 | C24 | 413 | 資訊機房 | 分體櫃式空調 | 生產區 |  | 5HP(含)以下 | 1 |  | EB7117 | 富泰華
5360 | C6ZABZ004660 |  | 中央單位 | 中央總務 | 觀瀾 | C24 | 1113 | 資訊機房 | 分體櫃式空調 | 生產區 |  | 5HP(含)以下 | 1 |  | EB7117 | 富泰華
5361 | C6ZEBZ004524 |  | 中央單位 | 工會委員會 | 觀瀾 | C24 | 1F | 辦公室 | 分體壁掛式空調 | 辦公區 | 格力 | 全型號 | 1 |  | GHSZ000002 | 工會
5362 | C6ZEBZ004525 |  | 中央單位 | 工會委員會 | 觀瀾 | C24 | 1F | 辦公室 | 分體壁掛式空調 | 辦公區 | 格力 | 全型號 | 1 |  | GHSZ000002 | 工會
5363 | C6ZEBZ004526 |  | 中央單位 | 工會委員會 | 觀瀾 | C24 | 1F | 辦公室 | 分體壁掛式空調 | 辦公區 | 格力 | 全型號 | 1 |  | GHSZ000002 | 工會
5364 | C6ZEBZ004527 |  | 中央單位 | 工會委員會 | 觀瀾 | C24 | 1F | 辦公室 | 分體壁掛式空調 | 辦公區 | 格力 | 全型號 | 1 |  | GHSZ000002 | 工會
5365 | C6ZEBZ004528 |  | 中央單位 | 工會委員會 | 觀瀾 | C24 | 1F | 辦公室 | 分體壁掛式空調 | 辦公區 | 格力 | 全型號 | 1 |  | GHSZ000002 | 工會
5366 | C6ZEBZ004529 |  | 中央單位 | 工會委員會 | 觀瀾 | C24 | 1F | 辦公室 | 分體壁掛式空調 | 辦公區 | 格力 | 全型號 | 1 |  | GHSZ000002 | 工會
5367 | C6ZEBZ004530 |  | 中央單位 | 工會委員會 | 觀瀾 | C24 | 1F | 辦公室 | 分體壁掛式空調 | 辦公區 | 格力 | 全型號 | 1 |  | GHSZ000002 | 工會
5368 | C6ZEBZ004531 |  | 中央單位 | 工會委員會 | 觀瀾 | C24 | 1F | 辦公室 | 分體壁掛式空調 | 辦公區 | 格力 | 全型號 | 1 |  | GHSZ000002 | 工會
5369 | C6ZEBZ004532 |  | 中央單位 | 工會委員會 | 觀瀾 | C24 | 1F | 辦公室 | 分體壁掛式空調 | 辦公區 | 格力 | 全型號 | 1 |  | GHSZ000002 | 工會
5370 | C6ZEBZ004533 |  | 中央單位 | 工會委員會 | 觀瀾 | C24 | 1F | 辦公室 | 分體壁掛式空調 | 辦公區 | 格力 | 全型號 | 1 |  | GHSZ000002 | 工會
5371 | C6ZEBZ004534 |  | 中央單位 | 工會委員會 | 觀瀾 | C24 | 1F | 辦公室 | 分體壁掛式空調 | 辦公區 | 格力 | 全型號 | 1 |  | GHSZ000002 | 工會
5372 | C6ZEBZ004535 |  | 中央單位 | 工會委員會 | 觀瀾 | C24 | 1F | 辦公室 | 分體壁掛式空調 | 辦公區 | 格力 | 全型號 | 1 |  | GHSZ000002 | 工會
5373 | C6ZEBZ004536 |  | 中央單位 | 工會委員會 | 觀瀾 | C24 | 1F | 辦公室 | 分體壁掛式空調 | 辦公區 | 格力 | 全型號 | 1 |  | GHSZ000002 | 工會
5374 | C6ZEBZ004537 |  | 中央單位 | 工會委員會 | 觀瀾 | C24 | 1F | 辦公室 | 分體壁掛式空調 | 辦公區 | 格力 | 全型號 | 1 |  | GHSZ000002 | 工會
5375 | C6ZEBZ004538 |  | 中央單位 | 工會委員會 | 觀瀾 | C24 | 1F | 辦公室 | 分體壁掛式空調 | 辦公區 | 格力 | 全型號 | 1 |  | GHSZ000002 | 工會
5376 | C6ZEBZ004539 |  | 中央單位 | 工會委員會 | 觀瀾 | C24 | 1F | 辦公室 | 分體壁掛式空調 | 辦公區 | 格力 | 全型號 | 1 |  | GHSZ000002 | 工會
5377 | C6ZEBZ004540 |  | 中央單位 | 工會委員會 | 觀瀾 | C24 | 1F | 辦公室 | 吊頂天花空調 | 辦公區 | 格力 | 全型號 | 1 |  | GHSZ000002 | 工會
5378 | C6ZEBZ004541 |  | 中央單位 | 工會委員會 | 觀瀾 | C24 | 1F | 辦公室 | 吊頂天花空調 | 辦公區 | 格力 | 全型號 | 1 |  | GHSZ000002 | 工會
5379 | C6ZEBZ004542 |  | 中央單位 | 工會委員會 | 觀瀾 | C24 | 1F | 辦公室 | 吊頂天花空調 | 辦公區 | 格力 | 全型號 | 1 |  | GHSZ000002 | 工會
5380 | C6ZEBZ004543 |  | 中央單位 | 工會委員會 | 觀瀾 | C24 | 1F | 辦公室 | 吊頂天花空調 | 辦公區 | 格力 | 全型號 | 1 |  | GHSZ000002 | 工會
5381 | C6ZEBZ004544 |  | 中央單位 | 工會委員會 | 觀瀾 | C24 | 1F | 辦公室 | 吊頂天花空調 | 辦公區 | 格力 | 全型號 | 1 |  | GHSZ000002 | 工會
5382 | C6ZEBZ004545 |  | 中央單位 | 工會委員會 | 觀瀾 | C24 | 1F | 辦公室 | 吊頂天花空調 | 辦公區 | 格力 | 全型號 | 1 |  | GHSZ000002 | 工會
5383 | C6ZEBZ004546 |  | 中央單位 | 工會委員會 | 觀瀾 | C24 | 1F | 辦公室 | 吊頂天花空調 | 辦公區 | 格力 | 全型號 | 1 |  | GHSZ000002 | 工會
5384 | C6ZEBZ004547 |  | 中央單位 | 工會委員會 | 觀瀾 | C24 | 1F | 辦公室 | 吊頂天花空調 | 辦公區 | 格力 | 全型號 | 1 |  | GHSZ000002 | 工會
5385 | C6ZZBZ000755 |  | 中央單位 | 工會委員會 | 觀瀾 | C24 | 2F | 圖書館內 | 盤管風機 | 住宿區 | 西屋康達 | 全型號 | 1 |  | GHSZ000002 | 工會
5386 | C6ZZBZ000756 |  | 中央單位 | 工會委員會 | 觀瀾 | C24 | 2F | 圖書館內 | 盤管風機 | 住宿區 | 西屋康達 | 全型號 | 1 |  | GHSZ000002 | 工會
5387 | C6ZZBZ000757 |  | 中央單位 | 工會委員會 | 觀瀾 | C24 | 2F | 圖書館內 | 盤管風機 | 住宿區 | 西屋康達 | 全型號 | 1 |  | GHSZ000002 | 工會
5388 | C6ZZBZ000758 |  | 中央單位 | 工會委員會 | 觀瀾 | C24 | 2F | 圖書館內 | 盤管風機 | 住宿區 | 西屋康達 | 全型號 | 1 |  | GHSZ000002 | 工會
5389 | C6ZZBZ000759 |  | 中央單位 | 工會委員會 | 觀瀾 | C24 | 2F | 圖書館內 | 盤管風機 | 住宿區 | 西屋康達 | 全型號 | 1 |  | GHSZ000002 | 工會
5390 | C6ZZBZ000760 |  | 中央單位 | 工會委員會 | 觀瀾 | C24 | 2F | 圖書館內 | 盤管風機 | 住宿區 | 西屋康達 | 全型號 | 1 |  | GHSZ000002 | 工會
5391 | C6ZZBZ000761 |  | 中央單位 | 工會委員會 | 觀瀾 | C24 | 2F | 圖書館內 | 盤管風機 | 住宿區 | 西屋康達 | 全型號 | 1 |  | GHSZ000002 | 工會
5392 | C6ZZBZ000762 |  | 中央單位 | 工會委員會 | 觀瀾 | C24 | 2F | 圖書館內 | 盤管風機 | 住宿區 | 西屋康達 | 全型號 | 1 |  | GHSZ000002 | 工會
5393 | C6ZZBZ000763 |  | 中央單位 | 工會委員會 | 觀瀾 | C24 | 2F | 圖書館內 | 盤管風機 | 住宿區 | 西屋康達 | 全型號 | 1 |  | GHSZ000002 | 工會
5394 | C6ZZBZ000764 |  | 中央單位 | 工會委員會 | 觀瀾 | C24 | 2F | 圖書館內 | 盤管風機 | 住宿區 | 西屋康達 | 全型號 | 1 |  | GHSZ000002 | 工會
5395 | C6ZZBZ000765 |  | 中央單位 | 工會委員會 | 觀瀾 | C24 | 2F | 圖書館內 | 盤管風機 | 住宿區 | 西屋康達 | 全型號 | 1 |  | GHSZ000002 | 工會
5396 | C6ZZBZ000766 |  | 中央單位 | 工會委員會 | 觀瀾 | C24 | 2F | 圖書館內 | 盤管風機 | 住宿區 | 西屋康達 | 全型號 | 1 |  | GHSZ000002 | 工會
5397 | C6ZZBZ000767 |  | 中央單位 | 工會委員會 | 觀瀾 | C24 | 2F | 圖書館內 | 盤管風機 | 住宿區 | 西屋康達 | 全型號 | 1 |  | GHSZ000002 | 工會
5398 | C6ZZBZ000768 |  | 中央單位 | 工會委員會 | 觀瀾 | C24 | 2F | 圖書館內 | 盤管風機 | 住宿區 | 西屋康達 | 全型號 | 1 |  | GHSZ000002 | 工會
5399 | C6ZZBZ000769 |  | 中央單位 | 工會委員會 | 觀瀾 | C24 | 2F | 圖書館內 | 盤管風機 | 住宿區 | 西屋康達 | 全型號 | 1 |  | GHSZ000002 | 工會
5400 | C6ZZBZ000770 |  | 中央單位 | 工會委員會 | 觀瀾 | C24 | 2F | 圖書館內 | 盤管風機 | 住宿區 | 西屋康達 | 全型號 | 1 |  | GHSZ000002 | 工會
5401 | C6ZZBZ000771 |  | 中央單位 | 工會委員會 | 觀瀾 | C24 | 2F | 圖書館內 | 盤管風機 | 住宿區 | 西屋康達 | 全型號 | 1 |  | GHSZ000002 | 工會
5402 | C6ZZBZ000772 |  | 中央單位 | 工會委員會 | 觀瀾 | C24 | 2F | 圖書館內 | 盤管風機 | 住宿區 | 西屋康達 | 全型號 | 1 |  | GHSZ000002 | 工會
5403 | C6ZZBZ000773 |  | 中央單位 | 工會委員會 | 觀瀾 | C24 | 2F | 圖書館內 | 盤管風機 | 住宿區 | 西屋康達 | 全型號 | 1 |  | GHSZ000002 | 工會
5404 | C6ZZBZ000774 |  | 中央單位 | 工會委員會 | 觀瀾 | C24 | 2F | 圖書館內 | 盤管風機 | 住宿區 | 西屋康達 | 全型號 | 1 |  | GHSZ000002 | 工會
5405 | C6ZZBZ000775 |  | 中央單位 | 工會委員會 | 觀瀾 | C24 | 2F | 圖書館內 | 盤管風機 | 住宿區 | 西屋康達 | 全型號 | 1 |  | GHSZ000002 | 工會
5406 | C6ZZBZ000776 |  | 中央單位 | 工會委員會 | 觀瀾 | C24 | 2F | 圖書館內 | 盤管風機 | 住宿區 | 西屋康達 | 全型號 | 1 |  | GHSZ000002 | 工會
5407 | C6ZZBZ000777 |  | 中央單位 | 工會委員會 | 觀瀾 | C24 | 2F | 圖書館內 | 盤管風機 | 住宿區 | 西屋康達 | 全型號 | 1 |  | GHSZ000002 | 工會
5408 | C6ZZBZ000778 |  | 中央單位 | 工會委員會 | 觀瀾 | C24 | 2F | 圖書館內 | 盤管風機 | 住宿區 | 西屋康達 | 全型號 | 1 |  | GHSZ000002 | 工會
5409 | C6ZZBZ000779 |  | 中央單位 | 工會委員會 | 觀瀾 | C24 | 2F | 圖書館內 | 盤管風機 | 住宿區 | 西屋康達 | 全型號 | 1 |  | GHSZ000002 | 工會
5410 | C6ZABZ004661 |  | 中央單位 | 中央總務 | 觀瀾 | C25 | 404 | 資訊機房 | 分體櫃式空調 | 生產區 |  | 5HP(含)以下 | 1 |  | EB7117 | 富泰華
5411 | C6ZABZ004662 |  | 中央單位 | 中央總務 | 觀瀾 | C25 | 1104 | 資訊機房 | 分體櫃式空調 | 生產區 |  | 5HP(含)以下 | 1 |  | EB7117 | 富泰華
5412 | C6ZELH004791 | 202507異動 | 中央單位 | 大陸健衛處 | 觀瀾 | C25 | 2F | 員工體檢中心 | 吊頂天花空調 | 辦公區 | 格力 | 全型號 | 1 | 大陸健衛處 | DB641700H7 | 富泰華
5413 | C6ZELH004792 | 202507異動 | 中央單位 | 大陸健衛處 | 觀瀾 | C25 | 2F | 員工體檢中心 | 吊頂天花空調 | 辦公區 | 格力 | 全型號 | 1 | 大陸健衛處 | DB641700H7 | 富泰華
5414 | C6ZELH004793 | 202507異動 | 中央單位 | 大陸健衛處 | 觀瀾 | C25 | 2F | 員工體檢中心 | 吊頂天花空調 | 辦公區 | 格力 | 全型號 | 1 | 大陸健衛處 | DB641700H7 | 富泰華
5415 | C6ZELH004794 | 202507異動 | 中央單位 | 大陸健衛處 | 觀瀾 | C25 | 2F | 員工體檢中心 | 吊頂天花空調 | 辦公區 | 格力 | 全型號 | 1 | 大陸健衛處 | DB641700H7 | 富泰華
5416 | C6ZELH004795 | 202507異動 | 中央單位 | 大陸健衛處 | 觀瀾 | C25 | 2F | 員工體檢中心 | 吊頂天花空調 | 辦公區 | 格力 | 全型號 | 1 | 大陸健衛處 | DB641700H7 | 富泰華
5417 | C6ZELH004796 | 202507異動 | 中央單位 | 大陸健衛處 | 觀瀾 | C25 | 2F | 員工體檢中心 | 分體壁掛式空調 | 辦公區 | 格力 | 全型號 | 1 | 大陸健衛處 | DB641700H7 | 富泰華
5418 | C6ZELH004797 | 202507異動 | 中央單位 | 大陸健衛處 | 觀瀾 | C25 | 2F | 員工體檢中心 | 分體壁掛式空調 | 辦公區 | 格力 | 全型號 | 1 | 大陸健衛處 | DB641700H7 | 富泰華
5419 | C6ZELH004798 | 202507異動 | 中央單位 | 大陸健衛處 | 觀瀾 | C25 | 2F | 員工體檢中心 | 分體壁掛式空調 | 辦公區 | 格力 | 全型號 | 1 | 大陸健衛處 | DB641700H7 | 富泰華
5420 | C6ZELH004799 | 202507異動 | 中央單位 | 大陸健衛處 | 觀瀾 | C25 | 2F | 員工體檢中心 | 分體壁掛式空調 | 辦公區 | 格力 | 全型號 | 1 | 大陸健衛處 | DB641700H7 | 富泰華
5421 | C6ZELH004800 | 202507異動 | 中央單位 | 大陸健衛處 | 觀瀾 | C25 | 2F | 員工體檢中心 | 分體壁掛式空調 | 辦公區 | 格力 | 全型號 | 1 | 大陸健衛處 | DB641700H7 | 富泰華
5422 | C6ZELH004801 | 202507異動 | 中央單位 | 大陸健衛處 | 觀瀾 | C25 | 2F | 員工體檢中心 | 分體壁掛式空調 | 辦公區 | 格力 | 全型號 | 1 | 大陸健衛處 | DB641700H7 | 富泰華
5423 | C6ZELH004802 | 202507異動 | 中央單位 | 大陸健衛處 | 觀瀾 | C25 | 2F | 員工體檢中心 | 分體壁掛式空調 | 辦公區 | 格力 | 全型號 | 1 | 大陸健衛處 | DB641700H7 | 富泰華
5424 | C6ZELH004803 | 202507異動 | 中央單位 | 大陸健衛處 | 觀瀾 | C25 | 2F | 員工體檢中心 | 分體壁掛式空調 | 辦公區 | 格力 | 全型號 | 1 | 大陸健衛處 | DB641700H7 | 富泰華
5425 | C6ZELH004829 | 202507異動 | 中央單位 | 大陸健衛處 | 觀瀾 | C25 | 2F | 員工體檢中心 | 吊頂天花空調 | 辦公區 | 格力 | 全型號 | 1 | 大陸健衛處 | DB641700H7 | 富泰華
5426 | C6ZELH004830 | 202507異動 | 中央單位 | 大陸健衛處 | 觀瀾 | C25 | 2F | 員工體檢中心 | 吊頂天花空調 | 辦公區 | 格力 | 全型號 | 1 | 大陸健衛處 | DB641700H7 | 富泰華
5427 | C6ZELH004831 | 202507異動 | 中央單位 | 大陸健衛處 | 觀瀾 | C25 | 2F | 員工體檢中心 | 吊頂天花空調 | 辦公區 | 格力 | 全型號 | 1 | 大陸健衛處 | DB641700H7 | 富泰華
5428 | C6ZELH004832 | 202507異動 | 中央單位 | 大陸健衛處 | 觀瀾 | C25 | 2F | 員工體檢中心 | 吊頂天花空調 | 辦公區 | 格力 | 全型號 | 1 | 大陸健衛處 | DB641700H7 | 富泰華
5429 | C6ZELH004833 | 202507異動 | 中央單位 | 大陸健衛處 | 觀瀾 | C25 | 2F | 員工體檢中心 | 吊頂天花空調 | 辦公區 | 格力 | 全型號 | 1 | 大陸健衛處 | DB641700H7 | 富泰華
5430 | C6ZELH004834 | 202507異動 | 中央單位 | 大陸健衛處 | 觀瀾 | C25 | 2F | 員工體檢中心 | 吊頂天花空調 | 辦公區 | 格力 | 全型號 | 1 | 大陸健衛處 | DB641700H7 | 富泰華
5431 | C6ZELH004835 | 202507異動 | 中央單位 | 大陸健衛處 | 觀瀾 | C25 | 2F | 員工體檢中心 | 吊頂天花空調 | 辦公區 | 格力 | 全型號 | 1 | 大陸健衛處 | DB641700H7 | 富泰華
5432 | C6ZELH004836 | 202507異動 | 中央單位 | 大陸健衛處 | 觀瀾 | C25 | 2F | 員工體檢中心 | 吊頂天花空調 | 辦公區 | 格力 | 全型號 | 1 | 大陸健衛處 | DB641700H7 | 富泰華
5433 | C6ZELH004837 | 202507異動 | 中央單位 | 大陸健衛處 | 觀瀾 | C25 | 2F | 員工體檢中心 | 吊頂天花空調 | 辦公區 | 格力 | 全型號 | 1 | 大陸健衛處 | DB641700H7 | 富泰華
5434 | C6ZELH005212 |  | 中央單位 | 工會委員會 | 觀瀾 | C25 | 1F | 辦公區 | 分體櫃式空調 | 辦公區 | 格力 | 5HP(含)以下 | 1 |  | GHSZ000002 | 工會
5435 | C6ZABZ004663 |  | 中央單位 | 中央總務 | 觀瀾 | C26 | 422 | 資訊機房 | 分體櫃式空調 | 生產區 |  | 5HP(含)以下 | 1 |  | EB7117 | 富泰華
5436 | C6ZABZ004664 |  | 中央單位 | 中央總務 | 觀瀾 | C26 | 1122 | 資訊機房 | 分體櫃式空調 | 生產區 |  | 5HP(含)以下 | 1 |  | EB7117 | 富泰華
5437 | C6ZEBZ001753 | 202507異動 | 中央單位 | 集團工會 | 觀瀾 | C26 | 2F | 健身房 | 分體櫃式空調 | 辦公區 |  | 5HP(含)以下 | 1 | 生活場館 | GHSZ000002 | 工會
5438 | C6ZEBZ001754 | 202507異動 | 中央單位 | 集團工會 | 觀瀾 | C26 | 2F | 健身房 | 分體櫃式空調 | 辦公區 |  | 5HP(含)以下 | 1 | 生活場館 | GHSZ000002 | 工會
5439 | C6ZEBZ001755 | 202507異動 | 中央單位 | 集團工會 | 觀瀾 | C26 | 2F | 健身房 | 分體櫃式空調 | 辦公區 |  | 5HP(含)以下 | 1 | 生活場館 | GHSZ000002 | 工會
5440 | C6ZEBZ001756 | 202507異動 | 中央單位 | 集團工會 | 觀瀾 | C26 | 2F | 健身房 | 分體櫃式空調 | 辦公區 |  | 5HP(含)以下 | 1 | 生活場館 | GHSZ000002 | 工會
5441 | C6ZEBZ001757 | 202211新增 | 中央單位 | 集團工會 | 觀瀾 | C26 | 1F | 健身房 | 分體櫃式空調 | 辦公區 |  | 5HP(含)以下 | 1 | 生活場館 | GHSZ000002 | 工會
5442 | C6ZEBZ001758 | 202211新增 | 中央單位 | 集團工會 | 觀瀾 | C26 | 1F | 健身房 | 分體櫃式空調 | 辦公區 |  | 5HP(含)以下 | 1 | 生活場館 | GHSZ000002 | 工會
5443 | C6ZEBZ001759 | 202211新增 | 中央單位 | 集團工會 | 觀瀾 | C26 | 1F | 健身房 | 分體櫃式空調 | 辦公區 |  | 5HP(含)以下 | 1 | 生活場館 | GHSZ000002 | 工會
5444 | C6ZEBZ001760 | 202211新增 | 中央單位 | 集團工會 | 觀瀾 | C26 | 1F | 健身房 | 分體櫃式空調 | 辦公區 |  | 5HP(含)以下 | 1 | 生活場館 | GHSZ000002 | 工會
5445 | C6ZEBZ001761 | 202211新增 | 中央單位 | 集團工會 | 觀瀾 | C26 | 1F | 健身房 | 分體櫃式空調 | 辦公區 |  | 5HP(含)以下 | 1 | 生活場館 | GHSZ000002 | 工會
5446 | C6ZEBZ001762 | 202211新增 | 中央單位 | 集團工會 | 觀瀾 | C26 | 1F | 健身房 | 分體櫃式空調 | 辦公區 |  | 5HP(含)以下 | 1 | 生活場館 | GHSZ000002 | 工會
5447 | C6ZEBZ001763 | 202211新增 | 中央單位 | 集團工會 | 觀瀾 | C26 | 1F | 健身房 | 分體櫃式空調 | 辦公區 |  | 5HP(含)以下 | 1 | 生活場館 | GHSZ000002 | 工會
5448 | C6ZEBZ004371 |  | 中央單位 | 工會委員會 | 觀瀾 | C26 | 1F | 健身房 | 盤管風機 | 住宿區 | 西屋康達 | 全型號 | 1 |  | GHSZ000002 | 工會
5449 | C6ZEBZ004372 |  | 中央單位 | 工會委員會 | 觀瀾 | C26 | 1F | 健身房 | 盤管風機 | 住宿區 | 西屋康達 | 全型號 | 1 |  | GHSZ000002 | 工會
5450 | C6ZEBZ004373 |  | 中央單位 | 工會委員會 | 觀瀾 | C26 | 1F | 健身房 | 盤管風機 | 住宿區 | 西屋康達 | 全型號 | 1 |  | GHSZ000002 | 工會
5451 | C6ZEBZ004374 |  | 中央單位 | 工會委員會 | 觀瀾 | C26 | 1F | 健身房 | 盤管風機 | 住宿區 | 西屋康達 | 全型號 | 1 |  | GHSZ000002 | 工會
5452 | C6ZEBZ004375 |  | 中央單位 | 工會委員會 | 觀瀾 | C26 | 1F | 健身房 | 盤管風機 | 住宿區 | 西屋康達 | 全型號 | 1 |  | GHSZ000002 | 工會
5453 | C6ZEBZ004376 |  | 中央單位 | 工會委員會 | 觀瀾 | C26 | 1F | 健身房 | 盤管風機 | 住宿區 | 西屋康達 | 全型號 | 1 |  | GHSZ000002 | 工會
5454 | C6ZEBZ004377 |  | 中央單位 | 工會委員會 | 觀瀾 | C26 | 1F | 健身房 | 盤管風機 | 住宿區 | 西屋康達 | 全型號 | 1 |  | GHSZ000002 | 工會
5455 | C6ZEBZ004378 |  | 中央單位 | 工會委員會 | 觀瀾 | C26 | 1F | 健身房 | 盤管風機 | 住宿區 | 西屋康達 | 全型號 | 1 |  | GHSZ000002 | 工會
5456 | C6ZEBZ004379 |  | 中央單位 | 工會委員會 | 觀瀾 | C26 | 1F | 健身房 | 盤管風機 | 住宿區 | 西屋康達 | 全型號 | 1 |  | GHSZ000002 | 工會
5457 | C6ZEBZ004380 |  | 中央單位 | 工會委員會 | 觀瀾 | C26 | 1F | 健身房 | 盤管風機 | 住宿區 | 西屋康達 | 全型號 | 1 |  | GHSZ000002 | 工會
5458 | C6ZEBZ004381 |  | 中央單位 | 工會委員會 | 觀瀾 | C26 | 1F | 健身房 | 盤管風機 | 住宿區 | 西屋康達 | 全型號 | 1 |  | GHSZ000002 | 工會
5459 | C6ZEBZ004382 |  | 中央單位 | 工會委員會 | 觀瀾 | C26 | 1F | 健身房 | 盤管風機 | 住宿區 | 西屋康達 | 全型號 | 1 |  | GHSZ000002 | 工會
5460 | C6ZEBZ004383 |  | 中央單位 | 工會委員會 | 觀瀾 | C26 | 1F | 健身房 | 盤管風機 | 住宿區 | 西屋康達 | 全型號 | 1 |  | GHSZ000002 | 工會
5461 | C6ZEBZ004384 |  | 中央單位 | 工會委員會 | 觀瀾 | C26 | 1F | 健身房 | 盤管風機 | 住宿區 | 西屋康達 | 全型號 | 1 |  | GHSZ000002 | 工會
5462 | C6ZEBZ004385 |  | 中央單位 | 工會委員會 | 觀瀾 | C26 | 1F | 健身房 | 盤管風機 | 住宿區 | 西屋康達 | 全型號 | 1 |  | GHSZ000002 | 工會
5463 | C6ZEBZ004386 |  | 中央單位 | 工會委員會 | 觀瀾 | C26 | 1F | 健身房 | 盤管風機 | 住宿區 | 西屋康達 | 全型號 | 1 |  | GHSZ000002 | 工會
5464 | C6ZEBZ004387 |  | 中央單位 | 工會委員會 | 觀瀾 | C26 | 1F | 健身房 | 盤管風機 | 住宿區 | 西屋康達 | 全型號 | 1 |  | GHSZ000002 | 工會
5465 | C6ZEBZ004388 |  | 中央單位 | 工會委員會 | 觀瀾 | C26 | 1F | 健身房 | 盤管風機 | 住宿區 | 西屋康達 | 全型號 | 1 |  | GHSZ000002 | 工會
5466 | C6ZEBZ004389 |  | 中央單位 | 工會委員會 | 觀瀾 | C26 | 1F | 健身房 | 盤管風機 | 住宿區 | 西屋康達 | 全型號 | 1 |  | GHSZ000002 | 工會
5467 | C6ZEBZ004390 |  | 中央單位 | 工會委員會 | 觀瀾 | C26 | 1F | 健身房 | 盤管風機 | 住宿區 | 西屋康達 | 全型號 | 1 |  | GHSZ000002 | 工會
5468 | C6ZEBZ004391 |  | 中央單位 | 工會委員會 | 觀瀾 | C26 | 1F | 健身房 | 盤管風機 | 住宿區 | 西屋康達 | 全型號 | 1 |  | GHSZ000002 | 工會
5469 | C6ZEBZ004392 |  | 中央單位 | 工會委員會 | 觀瀾 | C26 | 1F | 健身房 | 盤管風機 | 住宿區 | 西屋康達 | 全型號 | 1 |  | GHSZ000002 | 工會
5470 | C6ZEBZ004393 |  | 中央單位 | 工會委員會 | 觀瀾 | C26 | 1F | 健身房 | 盤管風機 | 住宿區 | 西屋康達 | 全型號 | 1 |  | GHSZ000002 | 工會
5471 | C6ZEBZ004394 |  | 中央單位 | 工會委員會 | 觀瀾 | C26 | 1F | 健身房 | 盤管風機 | 住宿區 | 西屋康達 | 全型號 | 1 |  | GHSZ000002 | 工會
5472 | C6ZEBZ004395 |  | 中央單位 | 工會委員會 | 觀瀾 | C26 | 1F | 健身房 | 盤管風機 | 住宿區 | 西屋康達 | 全型號 | 1 |  | GHSZ000002 | 工會
5473 | C6ZEBZ004396 |  | 中央單位 | 工會委員會 | 觀瀾 | C26 | 1F | 健身房 | 盤管風機 | 住宿區 | 西屋康達 | 全型號 | 1 |  | GHSZ000002 | 工會
5474 | C6ZABZ004665 |  | 中央單位 | 中央總務 | 觀瀾 | C27 | 418 | 資訊機房 | 分體櫃式空調 | 生產區 |  | 5HP(含)以下 | 1 |  | EB7117 | 富泰華
5475 | C6ZABZ004666 |  | 中央單位 | 中央總務 | 觀瀾 | C27 | 1118 | 資訊機房 | 分體櫃式空調 | 生產區 |  | 5HP(含)以下 | 1 |  | EB7117 | 富泰華
5476 | C6ZEBZ002090 | 202305新增 | 中央單位 | 華南總務 | 觀瀾 | C27 | 1F | 大廳 | 盤管風機 | 生產區 | 美的 | 全型號 | 1 | 餐服部 | DB6237 | 富泰華
5477 | C6ZEBZ002091 | 202305新增 | 中央單位 | 華南總務 | 觀瀾 | C27 | 1F | 大廳 | 盤管風機 | 生產區 | 美的 | 全型號 | 1 | 餐服部 | DB6237 | 富泰華
5478 | C6ZEBZ002092 | 202305新增 | 中央單位 | 華南總務 | 觀瀾 | C27 | 1F | 大廳 | 盤管風機 | 生產區 | 美的 | 全型號 | 1 | 餐服部 | DB6237 | 富泰華
5479 | C6ZEBZ002093 | 202305新增 | 中央單位 | 華南總務 | 觀瀾 | C27 | 1F | 大廳 | 盤管風機 | 生產區 | 美的 | 全型號 | 1 | 餐服部 | DB6237 | 富泰華
5480 | C6ZEBZ002094 | 202305新增 | 中央單位 | 華南總務 | 觀瀾 | C27 | 1F | 大廳 | 盤管風機 | 生產區 | 美的 | 全型號 | 1 | 餐服部 | DB6237 | 富泰華
5481 | C6ZEBZ002095 | 202305新增 | 中央單位 | 華南總務 | 觀瀾 | C27 | 1F | 大廳 | 盤管風機 | 生產區 | 美的 | 全型號 | 1 | 餐服部 | DB6237 | 富泰華
5482 | C6ZEBZ002096 | 202305新增 | 中央單位 | 華南總務 | 觀瀾 | C27 | 1F | 大廳 | 盤管風機 | 生產區 | 美的 | 全型號 | 1 | 餐服部 | DB6237 | 富泰華
5483 | C6ZEBZ002097 | 202305新增 | 中央單位 | 華南總務 | 觀瀾 | C27 | 1F | 大廳 | 盤管風機 | 生產區 | 美的 | 全型號 | 1 | 餐服部 | DB6237 | 富泰華
5484 | C6ZEBZ002098 | 202305新增 | 中央單位 | 華南總務 | 觀瀾 | C27 | 1F | 大廳 | 盤管風機 | 生產區 | 美的 | 全型號 | 1 | 餐服部 | DB6237 | 富泰華
5485 | C6ZEBZ002099 | 202305新增 | 中央單位 | 華南總務 | 觀瀾 | C27 | 1F | 大廳 | 盤管風機 | 生產區 | 美的 | 全型號 | 1 | 餐服部 | DB6237 | 富泰華
5486 | C6ZEBZ002100 | 202305新增 | 中央單位 | 華南總務 | 觀瀾 | C27 | 1F | 大廳 | 盤管風機 | 生產區 | 美的 | 全型號 | 1 | 餐服部 | DB6237 | 富泰華
5487 | C6ZEBZ002101 | 202305新增 | 中央單位 | 華南總務 | 觀瀾 | C27 | 1F | 大廳 | 盤管風機 | 生產區 | 美的 | 全型號 | 1 | 餐服部 | DB6237 | 富泰華
5488 | C6ZEBZ002102 | 202305新增 | 中央單位 | 華南總務 | 觀瀾 | C27 | 1F | 大廳 | 盤管風機 | 生產區 | 美的 | 全型號 | 1 | 餐服部 | DB6237 | 富泰華
5489 | C6ZEBZ002103 | 202305新增 | 中央單位 | 華南總務 | 觀瀾 | C27 | 1F | 大廳 | 盤管風機 | 生產區 | 美的 | 全型號 | 1 | 餐服部 | DB6237 | 富泰華
5490 | C6ZEBZ002104 | 202305新增 | 中央單位 | 華南總務 | 觀瀾 | C27 | 1F | 大廳 | 盤管風機 | 生產區 | 美的 | 全型號 | 1 | 餐服部 | DB6237 | 富泰華
5491 | C6ZEBZ002105 | 202305新增 | 中央單位 | 華南總務 | 觀瀾 | C27 | 1F | 大廳 | 盤管風機 | 生產區 | 美的 | 全型號 | 1 | 餐服部 | DB6237 | 富泰華
5492 | C6ZEBZ002106 | 202305新增 | 中央單位 | 華南總務 | 觀瀾 | C27 | 1F | 大廳 | 盤管風機 | 生產區 | 美的 | 全型號 | 1 | 餐服部 | DB6237 | 富泰華
5493 | C6ZEBZ002107 | 202305新增 | 中央單位 | 華南總務 | 觀瀾 | C27 | 1F | 大廳 | 盤管風機 | 生產區 | 美的 | 全型號 | 1 | 餐服部 | DB6237 | 富泰華
5494 | C6ZEBZ002108 | 202305新增 | 中央單位 | 華南總務 | 觀瀾 | C27 | 1F | 大廳 | 盤管風機 | 生產區 | 美的 | 全型號 | 1 | 餐服部 | DB6237 | 富泰華
5495 | C6ZEBZ002109 | 202305新增 | 中央單位 | 華南總務 | 觀瀾 | C27 | 1F | 大廳 | 盤管風機 | 生產區 | 美的 | 全型號 | 1 | 餐服部 | DB6237 | 富泰華
5496 | C6ZEBZ002110 | 202305新增 | 中央單位 | 華南總務 | 觀瀾 | C27 | 1F | 大廳 | 盤管風機 | 生產區 | 美的 | 全型號 | 1 | 餐服部 | DB6237 | 富泰華
5497 | C6ZEBZ002111 | 202305新增 | 中央單位 | 華南總務 | 觀瀾 | C27 | 1F | 大廳 | 盤管風機 | 生產區 | 美的 | 全型號 | 1 | 餐服部 | DB6237 | 富泰華
5498 | C6ZEBZ002112 | 202305新增 | 中央單位 | 華南總務 | 觀瀾 | C27 | 1F | 大廳 | 盤管風機 | 生產區 | 美的 | 全型號 | 1 | 餐服部 | DB6237 | 富泰華
5499 | C6ZEBZ002113 | 202305新增 | 中央單位 | 華南總務 | 觀瀾 | C27 | 1F | 大廳 | 盤管風機 | 生產區 | 美的 | 全型號 | 1 | 餐服部 | DB6237 | 富泰華
5500 | C6ZEBZ002114 | 202305新增 | 中央單位 | 華南總務 | 觀瀾 | C27 | 1F | 大廳 | 盤管風機 | 生產區 | 美的 | 全型號 | 1 | 餐服部 | DB6237 | 富泰華
5501 | C6ZEBZ002115 | 202305新增 | 中央單位 | 華南總務 | 觀瀾 | C27 | 1F | 大廳 | 盤管風機 | 生產區 | 美的 | 全型號 | 1 | 餐服部 | DB6237 | 富泰華
5502 | C6ZEBZ002116 | 202305新增 | 中央單位 | 華南總務 | 觀瀾 | C27 | 1F | 大廳 | 盤管風機 | 生產區 | 美的 | 全型號 | 1 | 餐服部 | DB6237 | 富泰華
5503 | C6ZEBZ002117 | 202305新增 | 中央單位 | 華南總務 | 觀瀾 | C27 | 1F | 大廳 | 盤管風機 | 生產區 | 美的 | 全型號 | 1 | 餐服部 | DB6237 | 富泰華
5504 | C6ZEBZ002118 | 202305新增 | 中央單位 | 華南總務 | 觀瀾 | C27 | 1F | 大廳 | 盤管風機 | 生產區 | 美的 | 全型號 | 1 | 餐服部 | DB6237 | 富泰華
5505 | C6ZEBZ002119 | 202305新增 | 中央單位 | 華南總務 | 觀瀾 | C27 | 1F | 大廳 | 盤管風機 | 生產區 | 美的 | 全型號 | 1 | 餐服部 | DB6237 | 富泰華
5506 | C6ZEBZ002120 | 202305新增 | 中央單位 | 華南總務 | 觀瀾 | C27 | 1F | 大廳 | 盤管風機 | 生產區 | 美的 | 全型號 | 1 | 餐服部 | DB6237 | 富泰華
5507 | C6ZEBZ002121 | 202305新增 | 中央單位 | 華南總務 | 觀瀾 | C27 | 1F | 大廳 | 盤管風機 | 生產區 | 美的 | 全型號 | 1 | 餐服部 | DB6237 | 富泰華
5508 | C6ZEBZ002122 | 202305新增 | 中央單位 | 華南總務 | 觀瀾 | C27 | 1F | 大廳 | 盤管風機 | 生產區 | 美的 | 全型號 | 1 | 餐服部 | DB6237 | 富泰華
5509 | C6ZEBZ002123 | 202305新增 | 中央單位 | 華南總務 | 觀瀾 | C27 | 1F | 大廳 | 盤管風機 | 生產區 | 美的 | 全型號 | 1 | 餐服部 | DB6237 | 富泰華
5510 | C6ZEBZ002124 | 202305新增 | 中央單位 | 華南總務 | 觀瀾 | C27 | 1F | 大廳 | 盤管風機 | 生產區 | 美的 | 全型號 | 1 | 餐服部 | DB6237 | 富泰華
5511 | C6ZEBZ002125 | 202305新增 | 中央單位 | 華南總務 | 觀瀾 | C27 | 1F | 大廳 | 盤管風機 | 生產區 | 美的 | 全型號 | 1 | 餐服部 | DB6237 | 富泰華
5512 | C6ZEBZ002126 | 202305新增 | 中央單位 | 華南總務 | 觀瀾 | C27 | 1F | 大廳 | 盤管風機 | 生產區 | 美的 | 全型號 | 1 | 餐服部 | DB6237 | 富泰華
5513 | C6ZZBZ000834 | 202507異動 | 中央單位 | 大陸健衛處 | 觀瀾 | C27 | 2F | 鴻觀社康 | 盤管風機 | 辦公區 | 康達空調 | 全型號 | 1 | 大陸健衛處 | DB641700H7 | 富泰華
5514 | C6ZZBZ000835 | 202507異動 | 中央單位 | 大陸健衛處 | 觀瀾 | C27 | 2F | 鴻觀社康 | 盤管風機 | 辦公區 | 康達空調 | 全型號 | 1 | 大陸健衛處 | DB641700H7 | 富泰華
5515 | C6ZZBZ000836 | 202507異動 | 中央單位 | 大陸健衛處 | 觀瀾 | C27 | 2F | 鴻觀社康 | 盤管風機 | 辦公區 | 康達空調 | 全型號 | 1 | 大陸健衛處 | DB641700H7 | 富泰華
5516 | C6ZZBZ000837 | 202507異動 | 中央單位 | 大陸健衛處 | 觀瀾 | C27 | 2F | 鴻觀社康 | 盤管風機 | 辦公區 | 康達空調 | 全型號 | 1 | 大陸健衛處 | DB641700H7 | 富泰華
5517 | C6ZZBZ000838 | 202507異動 | 中央單位 | 大陸健衛處 | 觀瀾 | C27 | 2F | 鴻觀社康 | 盤管風機 | 辦公區 | 康達空調 | 全型號 | 1 | 大陸健衛處 | DB641700H7 | 富泰華
5518 | C6ZZBZ000839 | 202507異動 | 中央單位 | 大陸健衛處 | 觀瀾 | C27 | 2F | 鴻觀社康 | 盤管風機 | 辦公區 | 康達空調 | 全型號 | 1 | 大陸健衛處 | DB641700H7 | 富泰華
5519 | C6ZZBZ000840 | 202507異動 | 中央單位 | 大陸健衛處 | 觀瀾 | C27 | 2F | 鴻觀社康 | 盤管風機 | 辦公區 | 康達空調 | 全型號 | 1 | 大陸健衛處 | DB641700H7 | 富泰華
5520 | C6ZZBZ000841 | 202507異動 | 中央單位 | 大陸健衛處 | 觀瀾 | C27 | 2F | 鴻觀社康 | 盤管風機 | 辦公區 | 康達空調 | 全型號 | 1 | 大陸健衛處 | DB641700H7 | 富泰華
5521 | C6ZZBZ000842 | 202507異動 | 中央單位 | 大陸健衛處 | 觀瀾 | C27 | 2F | 鴻觀社康 | 盤管風機 | 辦公區 | 康達空調 | 全型號 | 1 | 大陸健衛處 | DB641700H7 | 富泰華
5522 | C6ZZBZ000843 | 202507異動 | 中央單位 | 大陸健衛處 | 觀瀾 | C27 | 2F | 鴻觀社康 | 盤管風機 | 辦公區 | 康達空調 | 全型號 | 1 | 大陸健衛處 | DB641700H7 | 富泰華
5523 | C6ZZBZ000844 | 202507異動 | 中央單位 | 大陸健衛處 | 觀瀾 | C27 | 2F | 鴻觀社康 | 盤管風機 | 辦公區 | 康達空調 | 全型號 | 1 | 大陸健衛處 | DB641700H7 | 富泰華
5524 | C6ZZBZ000845 | 202507異動 | 中央單位 | 大陸健衛處 | 觀瀾 | C27 | 2F | 鴻觀社康 | 盤管風機 | 辦公區 | 康達空調 | 全型號 | 1 | 大陸健衛處 | DB641700H7 | 富泰華
5525 | C6ZZBZ000846 | 202507異動 | 中央單位 | 大陸健衛處 | 觀瀾 | C27 | 2F | 鴻觀社康 | 盤管風機 | 辦公區 | 康達空調 | 全型號 | 1 | 大陸健衛處 | DB641700H7 | 富泰華
5526 | C6ZZBZ000847 | 202507異動 | 中央單位 | 大陸健衛處 | 觀瀾 | C27 | 2F | 鴻觀社康 | 盤管風機 | 辦公區 | 康達空調 | 全型號 | 1 | 大陸健衛處 | DB641700H7 | 富泰華
5527 | C6ZZBZ000848 | 202507異動 | 中央單位 | 大陸健衛處 | 觀瀾 | C27 | 2F | 鴻觀社康 | 盤管風機 | 辦公區 | 康達空調 | 全型號 | 1 | 大陸健衛處 | DB641700H7 | 富泰華
5528 | C6ZZBZ000849 | 202507異動 | 中央單位 | 大陸健衛處 | 觀瀾 | C27 | 2F | 鴻觀社康 | 盤管風機 | 辦公區 | 康達空調 | 全型號 | 1 | 大陸健衛處 | DB641700H7 | 富泰華
5529 | C6ZZBZ000850 | 202507異動 | 中央單位 | 大陸健衛處 | 觀瀾 | C27 | 2F | 鴻觀社康 | 盤管風機 | 辦公區 | 康達空調 | 全型號 | 1 | 大陸健衛處 | DB641700H7 | 富泰華
5530 | C6ZZBZ000851 | 202507異動 | 中央單位 | 大陸健衛處 | 觀瀾 | C27 | 2F | 鴻觀社康 | 盤管風機 | 辦公區 | 康達空調 | 全型號 | 1 | 大陸健衛處 | DB641700H7 | 富泰華
5531 | C6ZZBZ000852 | 202507異動 | 中央單位 | 大陸健衛處 | 觀瀾 | C27 | 2F | 鴻觀社康 | 盤管風機 | 辦公區 | 康達空調 | 全型號 | 1 | 大陸健衛處 | DB641700H7 | 富泰華
5532 | C6ZZBZ000853 | 202507異動 | 中央單位 | 大陸健衛處 | 觀瀾 | C27 | 2F | 鴻觀社康 | 盤管風機 | 辦公區 | 康達空調 | 全型號 | 1 | 大陸健衛處 | DB641700H7 | 富泰華
5533 | C6ZZBZ000854 | 202507異動 | 中央單位 | 大陸健衛處 | 觀瀾 | C27 | 2F | 鴻觀社康 | 盤管風機 | 辦公區 | 康達空調 | 全型號 | 1 | 大陸健衛處 | DB641700H7 | 富泰華
5534 | C6ZZBZ000855 | 202507異動 | 中央單位 | 大陸健衛處 | 觀瀾 | C27 | 2F | 鴻觀社康 | 盤管風機 | 辦公區 | 康達空調 | 全型號 | 1 | 大陸健衛處 | DB641700H7 | 富泰華
5535 | C6ZZBZ000856 | 202507異動 | 中央單位 | 大陸健衛處 | 觀瀾 | C27 | 2F | 鴻觀社康 | 盤管風機 | 辦公區 | 康達空調 | 全型號 | 1 | 大陸健衛處 | DB641700H7 | 富泰華
5536 | C6ZZBZ000857 | 202507異動 | 中央單位 | 大陸健衛處 | 觀瀾 | C27 | 2F | 鴻觀社康 | 盤管風機 | 辦公區 | 康達空調 | 全型號 | 1 | 大陸健衛處 | DB641700H7 | 富泰華
5537 | C6ZABZ004650 |  | 中央單位 | 中央總務 | 觀瀾 | C31 | 4F | 資訊機房 | 分體壁掛式空調 | 生產區 |  | 全型號 | 1 |  | DB6927 | 富泰華
5538 | C6ZABZ004651 |  | 中央單位 | 中央總務 | 觀瀾 | C31 | 4F | 資訊機房 | 分體壁掛式空調 | 生產區 |  | 全型號 | 1 |  | DB6927 | 富泰華
5539 | C6ZEBZ000927 |  | 中央單位 | 能源管理處 | 觀瀾 | C31 | 3F | 高配房 | 分體櫃式空調 | 生產區 | 格力 | 5HP(含)以下 | 1 |  | DB6D2700H7 | 富泰華
5540 | C6ZEBZ000928 |  | 中央單位 | 能源管理處 | 觀瀾 | C31 | 3F | 高配房 | 分體櫃式空調 | 生產區 | 格力 | 5HP(含)以下 | 1 |  | DB6D2700H7 | 富泰華
5541 | C6ZZBZ000442 |  | 中央單位 | 中央總務 | 觀瀾 | C31 | 1F | 東側 | 組合風櫃 | 生產區 | 康達 | 3.5萬M3/H(含)以下 | 1 |  | DB6927 | 富泰華
5542 | C6ZZBZ000443 |  | 中央單位 | 中央總務 | 觀瀾 | C31 | 1F | 東側 | 組合風櫃 | 生產區 | 康達 | 3.5萬M3/H(含)以下 | 1 |  | DB6927 | 富泰華
5543 | C6ZZBZ000444 |  | 中央單位 | 中央總務 | 觀瀾 | C31 | 1F | 東側 | 組合風櫃 | 生產區 | 康達 | 3.5萬M3/H(含)以下 | 1 |  | DB6927 | 富泰華
5544 | C6ZZBZ000445 |  | 中央單位 | 中央總務 | 觀瀾 | C31 | 1F | 東側 | 組合風櫃 | 生產區 | 康達 | 3.5萬M3/H(含)以下 | 1 |  | DB6927 | 富泰華
5545 | C6ZZBZ000446 |  | 中央單位 | 中央總務 | 觀瀾 | C31 | 2F | 東側 | 組合風櫃 | 生產區 | 康達 | 3.5萬M3/H(含)以下 | 1 |  | DB6927 | 富泰華
5546 | C6ZZBZ000447 |  | 中央單位 | 中央總務 | 觀瀾 | C31 | 2F | 東側 | 組合風櫃 | 生產區 | 康達 | 3.5萬M3/H(含)以下 | 1 |  | DB6927 | 富泰華
5547 | C6ZZBZ000448 |  | 中央單位 | 中央總務 | 觀瀾 | C31 | 2F | 東側 | 組合風櫃 | 生產區 | 康達 | 3.5萬M3/H(含)以下 | 1 |  | DB6927 | 富泰華
5548 | C6ZZBZ000449 |  | 中央單位 | 中央總務 | 觀瀾 | C31 | 2F | 東側 | 組合風櫃 | 生產區 | 康達 | 3.5萬M3/H(含)以下 | 1 |  | DB6927 | 富泰華
5549 | C6ZZBZ000450 |  | 中央單位 | 中央總務 | 觀瀾 | C31 | 3F | 東側 | 組合風櫃 | 生產區 | 康達 | 3.5萬M3/H(含)以下 | 1 |  | DB6927 | 富泰華
5550 | C6ZZBZ000451 |  | 中央單位 | 中央總務 | 觀瀾 | C31 | 3F | 東側 | 組合風櫃 | 生產區 | 康達 | 3.5萬M3/H(含)以下 | 1 |  | DB6927 | 富泰華
5551 | C6ZZBZ000452 |  | 中央單位 | 中央總務 | 觀瀾 | C31 | 3F | 東側 | 組合風櫃 | 生產區 | 康達 | 3.5萬M3/H(含)以下 | 1 |  | DB6927 | 富泰華
5552 | C6ZZBZ000453 |  | 中央單位 | 中央總務 | 觀瀾 | C31 | 3F | 東側 | 組合風櫃 | 生產區 | 康達 | 3.5萬M3/H(含)以下 | 1 |  | DB6927 | 富泰華
5553 | C6ZZBZ000454 |  | 中央單位 | 中央總務 | 觀瀾 | C31 | 3F | 東側 | 組合風櫃 | 生產區 | 康達 | 3.5萬M3/H(含)以下 | 1 |  | DB6927 | 富泰華
5554 | C6ZZBZ000455 |  | 中央單位 | 中央總務 | 觀瀾 | C31 | 3F | 東側 | 組合風櫃 | 生產區 | 康達 | 3.5萬M3/H(含)以下 | 1 |  | DB6927 | 富泰華
5555 | C6IPBZ005705 | 202204新增 | A事業群 | RSM | 觀瀾 | C32 | 2F | 資訊機房 | 分體櫃式空調 | 辦公區 | 海爾 | 5HP(含)以下 | 1 | FATP | Q6B0000007 | 富泰華
5556 | C6IPBZ005706 | 202204新增 | A事業群 | RSM | 觀瀾 | C32 | 2F | 監控室 | 分體櫃式空調 | 辦公區 | 海爾 | 5HP(含)以下 | 1 | FATP | Q6B0000007 | 富泰華
5557 | C6IPBZ005707 | 202204新增 | A事業群 | RSM | 觀瀾 | C32 | 2F | 深圳廳會議室 | 分體壁掛式空調 | 辦公區 | 海爾 | 全型號 | 1 | FATP | Q6B0000007 | 富泰華
5558 | C6IPBZ005708 | 202204新增 | A事業群 | RSM | 觀瀾 | C32 | 3F | UPS房 | 分體櫃式空調 | 辦公區 | 格力 | 5HP(含)以下 | 1 | FATP | Q6B0000007 | 富泰華
5559 | C6IPBZ005709 | 202204新增 | A事業群 | RSM | 觀瀾 | C32 | 3F | UPS房 | 分體櫃式空調 | 辦公區 | 格力 | 5HP(含)以下 | 1 | FATP | Q6B0000007 | 富泰華
5560 | C6IPBZ005710 | 202204新增 | A事業群 | RSM | 觀瀾 | C32 | 3F | 員工訪談室 | 分體櫃式空調 | 辦公區 | 格力 | 5HP(含)以下 | 1 | FATP | Q6B0000007 | 富泰華
5561 | C6IPBZ005711 | 202204新增 | A事業群 | RSM | 觀瀾 | C32 | 3F | 聯辦 | 盤管風機 | 辦公區 | 西屋康達 | 全型號 | 1 | FATP | Q6B0000007 | 富泰華
5562 | C6IPBZ005712 | 202204新增 | A事業群 | RSM | 觀瀾 | C32 | 3F | 聯辦 | 盤管風機 | 辦公區 | 西屋康達 | 全型號 | 1 | FATP | Q6B0000007 | 富泰華
5563 | C6IPBZ005713 | 202204新增 | A事業群 | RSM | 觀瀾 | C32 | 3F | 聯辦 | 盤管風機 | 辦公區 | 西屋康達 | 全型號 | 1 | FATP | Q6B0000007 | 富泰華
5564 | C6IPBZ005714 | 202204新增 | A事業群 | RSM | 觀瀾 | C32 | 3F | 聯辦 | 盤管風機 | 辦公區 | 西屋康達 | 全型號 | 1 | FATP | Q6B0000007 | 富泰華
5565 | C6IPBZ005715 | 202204新增 | A事業群 | RSM | 觀瀾 | C32 | 3F | 聯辦 | 盤管風機 | 辦公區 | 西屋康達 | 全型號 | 1 | FATP | Q6B0000007 | 富泰華
5566 | C6IPBZ005716 | 202204新增 | A事業群 | RSM | 觀瀾 | C32 | 3F | 聯辦 | 盤管風機 | 辦公區 | 西屋康達 | 全型號 | 1 | FATP | Q6B0000007 | 富泰華
5567 | C6IPBZ005717 | 202204新增 | A事業群 | RSM | 觀瀾 | C32 | 3F | 聯辦 | 盤管風機 | 辦公區 | 西屋康達 | 全型號 | 1 | FATP | Q6B0000007 | 富泰華
5568 | C6IPBZ005718 | 202204新增 | A事業群 | RSM | 觀瀾 | C32 | 3F | 聯辦 | 盤管風機 | 辦公區 | 西屋康達 | 全型號 | 1 | FATP | Q6B0000007 | 富泰華
5569 | C6IPBZ005719 | 202204新增 | A事業群 | RSM | 觀瀾 | C32 | 3F | 聯辦 | 盤管風機 | 辦公區 | 西屋康達 | 全型號 | 1 | FATP | Q6B0000007 | 富泰華
5570 | C6IPBZ005720 | 202204新增 | A事業群 | RSM | 觀瀾 | C32 | 3F | 聯辦 | 盤管風機 | 辦公區 | 西屋康達 | 全型號 | 1 | FATP | Q6B0000007 | 富泰華
5571 | C6IPBZ005721 | 202204新增 | A事業群 | RSM | 觀瀾 | C32 | 3F | 聯辦 | 盤管風機 | 辦公區 | 西屋康達 | 全型號 | 1 | FATP | Q6B0000007 | 富泰華
5572 | C6IPBZ005722 | 202204新增 | A事業群 | RSM | 觀瀾 | C32 | 3F | 聯辦 | 盤管風機 | 辦公區 | 西屋康達 | 全型號 | 1 | FATP | Q6B0000007 | 富泰華
5573 | C6IPBZ005723 | 202204新增 | A事業群 | RSM | 觀瀾 | C32 | 3F | 聯辦 | 盤管風機 | 辦公區 | 西屋康達 | 全型號 | 1 | FATP | Q6B0000007 | 富泰華
5574 | C6IPBZ005724 | 202204新增 | A事業群 | RSM | 觀瀾 | C32 | 3F | 聯辦 | 盤管風機 | 辦公區 | 西屋康達 | 全型號 | 1 | FATP | Q6B0000007 | 富泰華
5575 | C6IPBZ005725 | 202204新增 | A事業群 | RSM | 觀瀾 | C32 | 3F | 聯辦 | 盤管風機 | 辦公區 | 西屋康達 | 全型號 | 1 | FATP | Q6B0000007 | 富泰華
5576 | C6IPBZ005726 | 202204新增 | A事業群 | RSM | 觀瀾 | C32 | 3F | 聯辦 | 盤管風機 | 辦公區 | 西屋康達 | 全型號 | 1 | FATP | Q6B0000007 | 富泰華
5577 | C6IPBZ005727 | 202204新增 | A事業群 | RSM | 觀瀾 | C32 | 3F | 聯辦 | 盤管風機 | 辦公區 | 西屋康達 | 全型號 | 1 | FATP | Q6B0000007 | 富泰華
5578 | C6IPBZ005728 | 202204新增 | A事業群 | RSM | 觀瀾 | C32 | 3F | 聯辦 | 盤管風機 | 辦公區 | 西屋康達 | 全型號 | 1 | FATP | Q6B0000007 | 富泰華
5579 | C6IPBZ005729 | 202204新增 | A事業群 | RSM | 觀瀾 | C32 | 3F | 聯辦 | 盤管風機 | 辦公區 | 西屋康達 | 全型號 | 1 | FATP | Q6B0000007 | 富泰華
5580 | C6IPBZ005730 | 202204新增 | A事業群 | RSM | 觀瀾 | C32 | 3F | 聯辦 | 盤管風機 | 辦公區 | 西屋康達 | 全型號 | 1 | FATP | Q6B0000007 | 富泰華
5581 | C6IPBZ005731 | 202204新增 | A事業群 | RSM | 觀瀾 | C32 | 3F | 聯辦 | 盤管風機 | 辦公區 | 西屋康達 | 全型號 | 1 | FATP | Q6B0000007 | 富泰華
5582 | C6IPBZ005732 | 202204新增 | A事業群 | RSM | 觀瀾 | C32 | 3F | 聯辦 | 盤管風機 | 辦公區 | 西屋康達 | 全型號 | 1 | FATP | Q6B0000007 | 富泰華
5583 | C6IPBZ005733 | 202204新增 | A事業群 | RSM | 觀瀾 | C32 | 3F | 聯辦 | 盤管風機 | 辦公區 | 西屋康達 | 全型號 | 1 | FATP | Q6B0000007 | 富泰華
5584 | C6IPBZ005734 | 202204新增 | A事業群 | RSM | 觀瀾 | C32 | 3F | 聯辦 | 盤管風機 | 辦公區 | 西屋康達 | 全型號 | 1 | FATP | Q6B0000007 | 富泰華
5585 | C6IPBZ005735 | 202204新增 | A事業群 | RSM | 觀瀾 | C32 | 3F | 聯辦 | 盤管風機 | 辦公區 | 西屋康達 | 全型號 | 1 | FATP | Q6B0000007 | 富泰華
5586 | C6IPBZ005736 | 202204新增 | A事業群 | RSM | 觀瀾 | C32 | 3F | 聯辦 | 盤管風機 | 辦公區 | 西屋康達 | 全型號 | 1 | FATP | Q6B0000007 | 富泰華
5587 | C6IPBZ005737 | 202204新增 | A事業群 | RSM | 觀瀾 | C32 | 3F | 聯辦 | 盤管風機 | 辦公區 | 西屋康達 | 全型號 | 1 | FATP | Q6B0000007 | 富泰華
5588 | C6IPBZ005738 | 202204新增 | A事業群 | RSM | 觀瀾 | C32 | 3F | 聯辦 | 盤管風機 | 辦公區 | 西屋康達 | 全型號 | 1 | FATP | Q6B0000007 | 富泰華
5589 | C6IPBZ005739 | 202204新增 | A事業群 | RSM | 觀瀾 | C32 | 3F | 聯辦 | 盤管風機 | 辦公區 | 西屋康達 | 全型號 | 1 | FATP | Q6B0000007 | 富泰華
5590 | C6IPBZ005740 | 202204新增 | A事業群 | RSM | 觀瀾 | C32 | 3F | 聯辦 | 盤管風機 | 辦公區 | 西屋康達 | 全型號 | 1 | FATP | Q6B0000007 | 富泰華
5591 | C6IPBZ005741 | 202204新增 | A事業群 | RSM | 觀瀾 | C32 | 3F | 聯辦 | 盤管風機 | 辦公區 | 西屋康達 | 全型號 | 1 | FATP | Q6B0000007 | 富泰華
5592 | C6IPBZ005742 | 202204新增 | A事業群 | RSM | 觀瀾 | C32 | 3F | 聯辦 | 盤管風機 | 辦公區 | 西屋康達 | 全型號 | 1 | FATP | Q6B0000007 | 富泰華
5593 | C6IPBZ005743 | 202204新增 | A事業群 | RSM | 觀瀾 | C32 | 3F | 聯辦 | 盤管風機 | 辦公區 | 西屋康達 | 全型號 | 1 | FATP | Q6B0000007 | 富泰華
5594 | C6IPBZ005744 | 202204新增 | A事業群 | RSM | 觀瀾 | C32 | 3F | 聯辦 | 盤管風機 | 辦公區 | 西屋康達 | 全型號 | 1 | FATP | Q6B0000007 | 富泰華
5595 | C6IPBZ005745 | 202204新增 | A事業群 | RSM | 觀瀾 | C32 | 3F | 聯辦 | 盤管風機 | 辦公區 | 西屋康達 | 全型號 | 1 | FATP | Q6B0000007 | 富泰華
5596 | C6IPBZ005746 | 202204新增 | A事業群 | RSM | 觀瀾 | C32 | 3F | 聯辦 | 盤管風機 | 辦公區 | 西屋康達 | 全型號 | 1 | FATP | Q6B0000007 | 富泰華
5597 | C6IPBZ005747 | 202204新增 | A事業群 | RSM | 觀瀾 | C32 | 3F | 聯辦 | 盤管風機 | 辦公區 | 西屋康達 | 全型號 | 1 | FATP | Q6B0000007 | 富泰華
5598 | C6IPBZ005748 | 202204新增 | A事業群 | RSM | 觀瀾 | C32 | 3F | 聯辦 | 盤管風機 | 辦公區 | 西屋康達 | 全型號 | 1 | FATP | Q6B0000007 | 富泰華
5599 | C6IPBZ005749 | 202204新增 | A事業群 | RSM | 觀瀾 | C32 | 3F | 聯辦 | 盤管風機 | 辦公區 | 西屋康達 | 全型號 | 1 | FATP | Q6B0000007 | 富泰華
5600 | C6IPBZ005750 | 202204新增 | A事業群 | RSM | 觀瀾 | C32 | 3F | 聯辦 | 盤管風機 | 辦公區 | 西屋康達 | 全型號 | 1 | FATP | Q6B0000007 | 富泰華
5601 | C6IPBZ005751 | 202204新增 | A事業群 | RSM | 觀瀾 | C32 | 3F | 聯辦 | 盤管風機 | 辦公區 | 西屋康達 | 全型號 | 1 | FATP | Q6B0000007 | 富泰華
5602 | C6IPBZ005752 | 202204新增 | A事業群 | RSM | 觀瀾 | C32 | 3F | 聯辦 | 盤管風機 | 辦公區 | 西屋康達 | 全型號 | 1 | FATP | Q6B0000007 | 富泰華
5603 | C6IPBZ005753 | 202204新增 | A事業群 | RSM | 觀瀾 | C32 | 3F | 聯辦 | 盤管風機 | 辦公區 | 西屋康達 | 全型號 | 1 | FATP | Q6B0000007 | 富泰華
5604 | C6IPBZ005754 | 202204新增 | A事業群 | RSM | 觀瀾 | C32 | 3F | 聯辦 | 盤管風機 | 辦公區 | 西屋康達 | 全型號 | 1 | FATP | Q6B0000007 | 富泰華
5605 | C6IPBZ005755 | 202204新增 | A事業群 | RSM | 觀瀾 | C32 | 3F | 聯辦 | 盤管風機 | 辦公區 | 西屋康達 | 全型號 | 1 | FATP | Q6B0000007 | 富泰華
5606 | C6IPBZ005756 | 202204新增 | A事業群 | RSM | 觀瀾 | C32 | 3F | 聯辦 | 盤管風機 | 辦公區 | 西屋康達 | 全型號 | 1 | FATP | Q6B0000007 | 富泰華
5607 | C6IPBZ005757 | 202204新增 | A事業群 | RSM | 觀瀾 | C32 | 3F | 聯辦 | 盤管風機 | 辦公區 | 西屋康達 | 全型號 | 1 | FATP | Q6B0000007 | 富泰華
5608 | C6IPBZ005758 | 202204新增 | A事業群 | RSM | 觀瀾 | C32 | 3F | 聯辦 | 盤管風機 | 辦公區 | 西屋康達 | 全型號 | 1 | FATP | Q6B0000007 | 富泰華
5609 | C6IPBZ005759 | 202204新增 | A事業群 | RSM | 觀瀾 | C32 | 4F | 聯辦 | 盤管風機 | 辦公區 | 西屋康達 | 全型號 | 1 | FATP | Q6B0000007 | 富泰華
5610 | C6IPBZ005760 | 202204新增 | A事業群 | RSM | 觀瀾 | C32 | 4F | 聯辦 | 盤管風機 | 辦公區 | 西屋康達 | 全型號 | 1 | FATP | Q6B0000007 | 富泰華
5611 | C6IPBZ005761 | 202204新增 | A事業群 | RSM | 觀瀾 | C32 | 4F | 聯辦 | 盤管風機 | 辦公區 | 西屋康達 | 全型號 | 1 | FATP | Q6B0000007 | 富泰華
5612 | C6IPBZ005762 | 202204新增 | A事業群 | RSM | 觀瀾 | C32 | 4F | 聯辦 | 盤管風機 | 辦公區 | 西屋康達 | 全型號 | 1 | FATP | Q6B0000007 | 富泰華
5613 | C6IPBZ005763 | 202204新增 | A事業群 | RSM | 觀瀾 | C32 | 4F | 聯辦 | 盤管風機 | 辦公區 | 西屋康達 | 全型號 | 1 | FATP | Q6B0000007 | 富泰華
5614 | C6IPBZ005764 | 202204新增 | A事業群 | RSM | 觀瀾 | C32 | 4F | 聯辦 | 盤管風機 | 辦公區 | 西屋康達 | 全型號 | 1 | FATP | Q6B0000007 | 富泰華
5615 | C6IPBZ005765 | 202204新增 | A事業群 | RSM | 觀瀾 | C32 | 4F | 聯辦 | 盤管風機 | 辦公區 | 西屋康達 | 全型號 | 1 | FATP | Q6B0000007 | 富泰華
5616 | C6IPBZ005766 | 202204新增 | A事業群 | RSM | 觀瀾 | C32 | 4F | 聯辦 | 盤管風機 | 辦公區 | 西屋康達 | 全型號 | 1 | FATP | Q6B0000007 | 富泰華
5617 | C6IPBZ005767 | 202204新增 | A事業群 | RSM | 觀瀾 | C32 | 4F | 聯辦 | 盤管風機 | 辦公區 | 西屋康達 | 全型號 | 1 | FATP | Q6B0000007 | 富泰華
5618 | C6IPBZ005768 | 202204新增 | A事業群 | RSM | 觀瀾 | C32 | 4F | 聯辦 | 盤管風機 | 辦公區 | 西屋康達 | 全型號 | 1 | FATP | Q6B0000007 | 富泰華
5619 | C6IPBZ005769 | 202204新增 | A事業群 | RSM | 觀瀾 | C32 | 4F | 聯辦 | 盤管風機 | 辦公區 | 西屋康達 | 全型號 | 1 | FATP | Q6B0000007 | 富泰華
5620 | C6IPBZ005770 | 202204新增 | A事業群 | RSM | 觀瀾 | C32 | 4F | 聯辦 | 盤管風機 | 辦公區 | 西屋康達 | 全型號 | 1 | FATP | Q6B0000007 | 富泰華
5621 | C6IPBZ005771 | 202204新增 | A事業群 | RSM | 觀瀾 | C32 | 4F | 聯辦 | 盤管風機 | 辦公區 | 西屋康達 | 全型號 | 1 | FATP | Q6B0000007 | 富泰華
5622 | C6IPBZ005772 | 202204新增 | A事業群 | RSM | 觀瀾 | C32 | 4F | 聯辦 | 盤管風機 | 辦公區 | 西屋康達 | 全型號 | 1 | FATP | Q6B0000007 | 富泰華
5623 | C6IPBZ005773 | 202204新增 | A事業群 | RSM | 觀瀾 | C32 | 4F | 聯辦 | 盤管風機 | 辦公區 | 西屋康達 | 全型號 | 1 | FATP | Q6B0000007 | 富泰華
5624 | C6IPBZ005774 | 202204新增 | A事業群 | RSM | 觀瀾 | C32 | 4F | 聯辦 | 盤管風機 | 辦公區 | 西屋康達 | 全型號 | 1 | FATP | Q6B0000007 | 富泰華
5625 | C6IPBZ005775 | 202204新增 | A事業群 | RSM | 觀瀾 | C32 | 4F | 聯辦 | 盤管風機 | 辦公區 | 西屋康達 | 全型號 | 1 | FATP | Q6B0000007 | 富泰華
5626 | C6IPBZ005776 | 202204新增 | A事業群 | RSM | 觀瀾 | C32 | 4F | 聯辦 | 盤管風機 | 辦公區 | 西屋康達 | 全型號 | 1 | FATP | Q6B0000007 | 富泰華
5627 | C6IPBZ005777 | 202204新增 | A事業群 | RSM | 觀瀾 | C32 | 4F | 聯辦 | 盤管風機 | 辦公區 | 西屋康達 | 全型號 | 1 | FATP | Q6B0000007 | 富泰華
5628 | C6IPBZ005778 | 202204新增 | A事業群 | RSM | 觀瀾 | C32 | 4F | 聯辦 | 盤管風機 | 辦公區 | 西屋康達 | 全型號 | 1 | FATP | Q6B0000007 | 富泰華
5629 | C6IPBZ005779 | 202204新增 | A事業群 | RSM | 觀瀾 | C32 | 4F | 聯辦 | 盤管風機 | 辦公區 | 西屋康達 | 全型號 | 1 | FATP | Q6B0000007 | 富泰華
5630 | C6IPBZ005780 | 202204新增 | A事業群 | RSM | 觀瀾 | C32 | 4F | 聯辦 | 盤管風機 | 辦公區 | 西屋康達 | 全型號 | 1 | FATP | Q6B0000007 | 富泰華
5631 | C6IPBZ005781 | 202204新增 | A事業群 | RSM | 觀瀾 | C32 | 4F | 聯辦 | 盤管風機 | 辦公區 | 西屋康達 | 全型號 | 1 | FATP | Q6B0000007 | 富泰華
5632 | C6IPBZ005782 | 202204新增 | A事業群 | RSM | 觀瀾 | C32 | 4F | 聯辦 | 盤管風機 | 辦公區 | 西屋康達 | 全型號 | 1 | FATP | Q6B0000007 | 富泰華
5633 | C6IPBZ005783 | 202204新增 | A事業群 | RSM | 觀瀾 | C32 | 4F | 聯辦 | 盤管風機 | 辦公區 | 西屋康達 | 全型號 | 1 | FATP | Q6B0000007 | 富泰華
5634 | C6IPBZ005784 | 202204新增 | A事業群 | RSM | 觀瀾 | C32 | 4F | 聯辦 | 盤管風機 | 辦公區 | 西屋康達 | 全型號 | 1 | FATP | Q6B0000007 | 富泰華
5635 | C6IPBZ005785 | 202204新增 | A事業群 | RSM | 觀瀾 | C32 | 4F | 聯辦 | 盤管風機 | 辦公區 | 西屋康達 | 全型號 | 1 | FATP | Q6B0000007 | 富泰華
5636 | C6IPBZ005786 | 202204新增 | A事業群 | RSM | 觀瀾 | C32 | 4F | 聯辦 | 盤管風機 | 辦公區 | 西屋康達 | 全型號 | 1 | FATP | Q6B0000007 | 富泰華
5637 | C6IPBZ005787 | 202204新增 | A事業群 | RSM | 觀瀾 | C32 | 4F | 聯辦 | 盤管風機 | 辦公區 | 西屋康達 | 全型號 | 1 | FATP | Q6B0000007 | 富泰華
5638 | C6IPBZ005788 | 202204新增 | A事業群 | RSM | 觀瀾 | C32 | 4F | 聯辦 | 盤管風機 | 辦公區 | 西屋康達 | 全型號 | 1 | FATP | Q6B0000007 | 富泰華
5639 | C6IPBZ005789 | 202204新增 | A事業群 | RSM | 觀瀾 | C32 | 4F | 聯辦 | 盤管風機 | 辦公區 | 西屋康達 | 全型號 | 1 | FATP | Q6B0000007 | 富泰華
5640 | C6IPBZ005790 | 202204新增 | A事業群 | RSM | 觀瀾 | C32 | 4F | 聯辦 | 盤管風機 | 辦公區 | 西屋康達 | 全型號 | 1 | FATP | Q6B0000007 | 富泰華
5641 | C6IPBZ005791 | 202204新增 | A事業群 | RSM | 觀瀾 | C32 | 4F | 聯辦 | 盤管風機 | 辦公區 | 西屋康達 | 全型號 | 1 | FATP | Q6B0000007 | 富泰華
5642 | C6IPBZ005792 | 202204新增 | A事業群 | RSM | 觀瀾 | C32 | 4F | 聯辦 | 盤管風機 | 辦公區 | 西屋康達 | 全型號 | 1 | FATP | Q6B0000007 | 富泰華
5643 | C6IPBZ005793 | 202204新增 | A事業群 | RSM | 觀瀾 | C32 | 4F | 聯辦 | 盤管風機 | 辦公區 | 西屋康達 | 全型號 | 1 | FATP | Q6B0000007 | 富泰華
5644 | C6IPBZ005794 | 202204新增 | A事業群 | RSM | 觀瀾 | C32 | 4F | 聯辦 | 盤管風機 | 辦公區 | 西屋康達 | 全型號 | 1 | FATP | Q6B0000007 | 富泰華
5645 | C6IPBZ005795 | 202204新增 | A事業群 | RSM | 觀瀾 | C32 | 4F | 聯辦 | 盤管風機 | 辦公區 | 西屋康達 | 全型號 | 1 | FATP | Q6B0000007 | 富泰華
5646 | C6IPBZ005796 | 202204新增 | A事業群 | RSM | 觀瀾 | C32 | 4F | 聯辦 | 盤管風機 | 辦公區 | 西屋康達 | 全型號 | 1 | FATP | Q6B0000007 | 富泰華
5647 | C6IPBZ005797 | 202204新增 | A事業群 | RSM | 觀瀾 | C32 | 4F | 聯辦 | 盤管風機 | 辦公區 | 西屋康達 | 全型號 | 1 | FATP | Q6B0000007 | 富泰華
5648 | C6IPBZ005798 | 202204新增 | A事業群 | RSM | 觀瀾 | C32 | 4F | 聯辦 | 盤管風機 | 辦公區 | 西屋康達 | 全型號 | 1 | FATP | Q6B0000007 | 富泰華
5649 | C6IPBZ005799 | 202204新增 | A事業群 | RSM | 觀瀾 | C32 | 4F | 聯辦 | 盤管風機 | 辦公區 | 西屋康達 | 全型號 | 1 | FATP | Q6B0000007 | 富泰華
5650 | C6IPBZ005800 | 202204新增 | A事業群 | RSM | 觀瀾 | C32 | 4F | 聯辦 | 盤管風機 | 辦公區 | 西屋康達 | 全型號 | 1 | FATP | Q6B0000007 | 富泰華
5651 | C6IPBZ005801 | 202204新增 | A事業群 | RSM | 觀瀾 | C32 | 4F | 聯辦 | 盤管風機 | 辦公區 | 西屋康達 | 全型號 | 1 | FATP | Q6B0000007 | 富泰華
5652 | C6IPBZ005802 | 202204新增 | A事業群 | RSM | 觀瀾 | C32 | 4F | 聯辦 | 盤管風機 | 辦公區 | 西屋康達 | 全型號 | 1 | FATP | Q6B0000007 | 富泰華
5653 | C6IPBZ005803 | 202204新增 | A事業群 | RSM | 觀瀾 | C32 | 4F | 聯辦 | 盤管風機 | 辦公區 | 西屋康達 | 全型號 | 1 | FATP | Q6B0000007 | 富泰華
5654 | C6IPBZ005804 | 202204新增 | A事業群 | RSM | 觀瀾 | C32 | 4F | 聯辦 | 盤管風機 | 辦公區 | 西屋康達 | 全型號 | 1 | FATP | Q6B0000007 | 富泰華
5655 | C6IPBZ005805 | 202204新增 | A事業群 | RSM | 觀瀾 | C32 | 4F | 聯辦 | 盤管風機 | 辦公區 | 西屋康達 | 全型號 | 1 | FATP | Q6B0000007 | 富泰華
5656 | C6IPBZ005806 | 202204新增 | A事業群 | RSM | 觀瀾 | C32 | 4F | 聯辦 | 盤管風機 | 辦公區 | 西屋康達 | 全型號 | 1 | FATP | Q6B0000007 | 富泰華
5657 | C6IPBZ005807 | 202204新增 | A事業群 | RSM | 觀瀾 | C32 | 4F | 聯辦 | 盤管風機 | 辦公區 | 西屋康達 | 全型號 | 1 | FATP | Q6B0000007 | 富泰華
5658 | C6IPBZ005808 | 202204新增 | A事業群 | RSM | 觀瀾 | C32 | 4F | 聯辦 | 盤管風機 | 辦公區 | 西屋康達 | 全型號 | 1 | FATP | Q6B0000007 | 富泰華
5659 | C6IPBZ005809 | 202204新增 | A事業群 | RSM | 觀瀾 | C32 | 4F | 聯辦 | 盤管風機 | 辦公區 | 西屋康達 | 全型號 | 1 | FATP | Q6B0000007 | 富泰華
5660 | C6IPBZ005810 | 202204新增 | A事業群 | RSM | 觀瀾 | C32 | 4F | 聯辦 | 盤管風機 | 辦公區 | 西屋康達 | 全型號 | 1 | FATP | Q6B0000007 | 富泰華
5661 | C6IPBZ005811 | 202204新增 | A事業群 | RSM | 觀瀾 | C32 | 4F | 聯辦 | 盤管風機 | 辦公區 | 西屋康達 | 全型號 | 1 | FATP | Q6B0000007 | 富泰華
5662 | C6IPBZ005812 | 202204新增 | A事業群 | RSM | 觀瀾 | C32 | 4F | 聯辦 | 盤管風機 | 辦公區 | 西屋康達 | 全型號 | 1 | FATP | Q6B0000007 | 富泰華
5663 | C6IPBZ005813 | 202204新增 | A事業群 | RSM | 觀瀾 | C32 | 4F | 聯辦 | 盤管風機 | 辦公區 | 西屋康達 | 全型號 | 1 | FATP | Q6B0000007 | 富泰華
5664 | C6IPBZ005814 | 202204新增 | A事業群 | RSM | 觀瀾 | C32 | 4F | 聯辦 | 盤管風機 | 辦公區 | 西屋康達 | 全型號 | 1 | FATP | Q6B0000007 | 富泰華
5665 | C6IPBZ005815 | 202204新增 | A事業群 | RSM | 觀瀾 | C32 | 4F | 聯辦 | 組合風櫃 | 生產區 | 捷達萊堡 | 3.5萬M3/H(含)以下 | 1 | FATP | Q6B0000007 | 富泰華
5666 | C6IPBZ005816 | 202204新增 | A事業群 | RSM | 觀瀾 | C32 | 4F | 資訊機房 | 分體櫃式空調 | 辦公區 | 海爾 | 5HP(含)以下 | 1 | FATP | Q6B0000007 | 富泰華
5667 | C6IPBZ005817 | 202204新增 | A事業群 | RSM | 觀瀾 | C32 | 4F | 資訊機房 | 分體櫃式空調 | 辦公區 | 海爾 | 5HP(含)以下 | 1 | FATP | Q6B0000007 | 富泰華
5668 | C6IPBZ005818 | 202204新增 | A事業群 | RSM | 觀瀾 | C32 | 8F | 電梯機房（東側） | 分體櫃式空調 | 辦公區 | 海爾 | 5HP(含)以下 | 1 | FATP | Q6B0000007 | 富泰華
5669 | C6IPBZ005819 | 202204新增 | A事業群 | RSM | 觀瀾 | C32 | 8F | 電梯機房（西側） | 分體櫃式空調 | 辦公區 | 海爾 | 5HP(含)以下 | 1 | FATP | Q6B0000007 | 富泰華
5670 | C6IPBZ005820 | 202204新增 | A事業群 | RSM | 觀瀾 | C33 | 1.5F | 一站式服務廳 | 盤管風機 | 辦公區 | 西屋康達 | 全型號 | 1 | FATP | Q6B0000007 | 富泰華
5671 | C6IPBZ005821 | 202204新增 | A事業群 | RSM | 觀瀾 | C33 | 1.5F | 一站式服務廳 | 盤管風機 | 辦公區 | 西屋康達 | 全型號 | 1 | FATP | Q6B0000007 | 富泰華
5672 | C6IPBZ005822 | 202204新增 | A事業群 | RSM | 觀瀾 | C33 | 1.5F | 一站式服務廳 | 盤管風機 | 辦公區 | 西屋康達 | 全型號 | 1 | FATP | Q6B0000007 | 富泰華
5673 | C6IPBZ005823 | 202204新增 | A事業群 | RSM | 觀瀾 | C33 | 1.5F | 一站式服務廳 | 盤管風機 | 辦公區 | 西屋康達 | 全型號 | 1 | FATP | Q6B0000007 | 富泰華
5674 | C6IPBZ005824 | 202204新增 | A事業群 | RSM | 觀瀾 | C33 | 1.5F | 一站式服務廳 | 分體櫃式空調 | 辦公區 | 格力 | 5HP(含)以下 | 1 | FATP | Q6B0000007 | 富泰華
5675 | C6IPBZ005825 | 202204新增 | A事業群 | RSM | 觀瀾 | C33 | 1.5F | 一站式服務廳 | 分體櫃式空調 | 辦公區 | 格力 | 5HP(含)以下 | 1 | FATP | Q6B0000007 | 富泰華
5676 | C6IPBZ005826 | 202204新增 | A事業群 | RSM | 觀瀾 | C33 | 3F | 聯辦 | 吊頂風櫃（生產區） | 辦公區 | 西屋康達 | 全型號 | 1 | FATP | Q6B0000007 | 富泰華
5677 | C6IPBZ005827 | 202204新增 | A事業群 | RSM | 觀瀾 | C33 | 3F | 聯辦 | 吊頂風櫃（生產區） | 辦公區 | 西屋康達 | 全型號 | 1 | FATP | Q6B0000007 | 富泰華
5678 | C6IPBZ005828 | 202204新增 | A事業群 | RSM | 觀瀾 | C33 | 3F | 聯辦 | 盤管風機 | 辦公區 | 西屋康達 | 全型號 | 1 | FATP | Q6B0000007 | 富泰華
5679 | C6IPBZ005829 | 202204新增 | A事業群 | RSM | 觀瀾 | C33 | 3F | 聯辦 | 盤管風機 | 辦公區 | 西屋康達 | 全型號 | 1 | FATP | Q6B0000007 | 富泰華
5680 | C6IPBZ005830 | 202204新增 | A事業群 | RSM | 觀瀾 | C33 | 3F | 聯辦 | 盤管風機 | 辦公區 | 西屋康達 | 全型號 | 1 | FATP | Q6B0000007 | 富泰華
5681 | C6IPBZ005831 | 202204新增 | A事業群 | RSM | 觀瀾 | C33 | 3F | 聯辦 | 盤管風機 | 辦公區 | 西屋康達 | 全型號 | 1 | FATP | Q6B0000007 | 富泰華
5682 | C6IPBZ005832 | 202204新增 | A事業群 | RSM | 觀瀾 | C33 | 3F | 聯辦 | 盤管風機 | 辦公區 | 西屋康達 | 全型號 | 1 | FATP | Q6B0000007 | 富泰華
5683 | C6IPBZ005833 | 202204新增 | A事業群 | RSM | 觀瀾 | C33 | 3F | 聯辦 | 盤管風機 | 辦公區 | 西屋康達 | 全型號 | 1 | FATP | Q6B0000007 | 富泰華
5684 | C6IPBZ005834 | 202204新增 | A事業群 | RSM | 觀瀾 | C33 | 3F | 聯辦 | 盤管風機 | 辦公區 | 西屋康達 | 全型號 | 1 | FATP | Q6B0000007 | 富泰華
5685 | C6IPBZ005835 | 202204新增 | A事業群 | RSM | 觀瀾 | C33 | 3F | 聯辦 | 盤管風機 | 辦公區 | 西屋康達 | 全型號 | 1 | FATP | Q6B0000007 | 富泰華
5686 | C6IPBZ005836 | 202204新增 | A事業群 | RSM | 觀瀾 | C33 | 3F | 聯辦 | 盤管風機 | 辦公區 | 西屋康達 | 全型號 | 1 | FATP | Q6B0000007 | 富泰華
5687 | C6IPBZ005837 | 202204新增 | A事業群 | RSM | 觀瀾 | C33 | 3F | 聯辦 | 盤管風機 | 辦公區 | 西屋康達 | 全型號 | 1 | FATP | Q6B0000007 | 富泰華
5688 | C6IPBZ005838 | 202204新增 | A事業群 | RSM | 觀瀾 | C33 | 3F | 聯辦 | 盤管風機 | 辦公區 | 西屋康達 | 全型號 | 1 | FATP | Q6B0000007 | 富泰華
5689 | C6IPBZ005839 | 202204新增 | A事業群 | RSM | 觀瀾 | C33 | 3F | 聯辦 | 盤管風機 | 辦公區 | 西屋康達 | 全型號 | 1 | FATP | Q6B0000007 | 富泰華
5690 | C6IPBZ005840 | 202204新增 | A事業群 | RSM | 觀瀾 | C33 | 3F | 聯辦 | 盤管風機 | 辦公區 | 西屋康達 | 全型號 | 1 | FATP | Q6B0000007 | 富泰華
5691 | C6IPBZ005841 | 202204新增 | A事業群 | RSM | 觀瀾 | C33 | 3F | 聯辦 | 盤管風機 | 辦公區 | 西屋康達 | 全型號 | 1 | FATP | Q6B0000007 | 富泰華
5692 | C6IPBZ005842 | 202204新增 | A事業群 | RSM | 觀瀾 | C33 | 3F | 聯辦 | 盤管風機 | 辦公區 | 西屋康達 | 全型號 | 1 | FATP | Q6B0000007 | 富泰華
5693 | C6IPBZ005843 | 202204新增 | A事業群 | RSM | 觀瀾 | C33 | 3F | 聯辦 | 盤管風機 | 辦公區 | 西屋康達 | 全型號 | 1 | FATP | Q6B0000007 | 富泰華
5694 | C6IPBZ005844 | 202204新增 | A事業群 | RSM | 觀瀾 | C33 | 3F | 聯辦 | 盤管風機 | 辦公區 | 西屋康達 | 全型號 | 1 | FATP | Q6B0000007 | 富泰華
5695 | C6IPBZ005845 | 202204新增 | A事業群 | RSM | 觀瀾 | C33 | 3F | 聯辦 | 盤管風機 | 辦公區 | 西屋康達 | 全型號 | 1 | FATP | Q6B0000007 | 富泰華
5696 | C6IPBZ005846 | 202204新增 | A事業群 | RSM | 觀瀾 | C33 | 3F | 聯辦 | 盤管風機 | 辦公區 | 西屋康達 | 全型號 | 1 | FATP | Q6B0000007 | 富泰華
5697 | C6IPBZ005847 | 202204新增 | A事業群 | RSM | 觀瀾 | C33 | 3F | 聯辦 | 盤管風機 | 辦公區 | 西屋康達 | 全型號 | 1 | FATP | Q6B0000007 | 富泰華
5698 | C6IPBZ005848 | 202204新增 | A事業群 | RSM | 觀瀾 | C33 | 3F | 聯辦 | 盤管風機 | 辦公區 | 西屋康達 | 全型號 | 1 | FATP | Q6B0000007 | 富泰華
5699 | C6IPBZ005849 | 202204新增 | A事業群 | RSM | 觀瀾 | C33 | 3F | 聯辦 | 盤管風機 | 辦公區 | 西屋康達 | 全型號 | 1 | FATP | Q6B0000007 | 富泰華
5700 | C6IPBZ005850 | 202204新增 | A事業群 | RSM | 觀瀾 | C33 | 3F | 聯辦 | 盤管風機 | 辦公區 | 西屋康達 | 全型號 | 1 | FATP | Q6B0000007 | 富泰華
5701 | C6IPBZ005851 | 202204新增 | A事業群 | RSM | 觀瀾 | C33 | 3F | 聯辦 | 盤管風機 | 辦公區 | 西屋康達 | 全型號 | 1 | FATP | Q6B0000007 | 富泰華
5702 | C6IPBZ005852 | 202204新增 | A事業群 | RSM | 觀瀾 | C33 | 3F | 聯辦 | 盤管風機 | 辦公區 | 西屋康達 | 全型號 | 1 | FATP | Q6B0000007 | 富泰華
5703 | C6IPBZ005853 | 202204新增 | A事業群 | RSM | 觀瀾 | C33 | 3F | 聯辦 | 盤管風機 | 辦公區 | 西屋康達 | 全型號 | 1 | FATP | Q6B0000007 | 富泰華
5704 | C6IPBZ005854 | 202204新增 | A事業群 | RSM | 觀瀾 | C33 | 3F | 聯辦 | 盤管風機 | 辦公區 | 西屋康達 | 全型號 | 1 | FATP | Q6B0000007 | 富泰華
5705 | C6IPBZ005855 | 202204新增 | A事業群 | RSM | 觀瀾 | C33 | 3F | 聯辦 | 盤管風機 | 辦公區 | 西屋康達 | 全型號 | 1 | FATP | Q6B0000007 | 富泰華
5706 | C6IPBZ005856 | 202204新增 | A事業群 | RSM | 觀瀾 | C33 | 3F | 聯辦 | 盤管風機 | 辦公區 | 西屋康達 | 全型號 | 1 | FATP | Q6B0000007 | 富泰華
5707 | C6IPBZ005857 | 202204新增 | A事業群 | RSM | 觀瀾 | C33 | 3F | 聯辦 | 盤管風機 | 辦公區 | 西屋康達 | 全型號 | 1 | FATP | Q6B0000007 | 富泰華
5708 | C6IPBZ005858 | 202204新增 | A事業群 | RSM | 觀瀾 | C33 | 3F | 聯辦 | 盤管風機 | 辦公區 | 西屋康達 | 全型號 | 1 | FATP | Q6B0000007 | 富泰華
5709 | C6IPBZ005859 | 202204新增 | A事業群 | RSM | 觀瀾 | C33 | 3F | 聯辦 | 盤管風機 | 辦公區 | 西屋康達 | 全型號 | 1 | FATP | Q6B0000007 | 富泰華
5710 | C6IPBZ005860 | 202204新增 | A事業群 | RSM | 觀瀾 | C33 | 3F | 聯辦 | 盤管風機 | 辦公區 | 西屋康達 | 全型號 | 1 | FATP | Q6B0000007 | 富泰華
5711 | C6IPBZ005861 | 202204新增 | A事業群 | RSM | 觀瀾 | C33 | 3F | 聯辦 | 盤管風機 | 辦公區 | 西屋康達 | 全型號 | 1 | FATP | Q6B0000007 | 富泰華
5712 | C6IPBZ005862 | 202204新增 | A事業群 | RSM | 觀瀾 | C33 | 3F | 聯辦 | 盤管風機 | 辦公區 | 西屋康達 | 全型號 | 1 | FATP | Q6B0000007 | 富泰華
5713 | C6IPBZ005863 | 202204新增 | A事業群 | RSM | 觀瀾 | C33 | 3F | 聯辦 | 盤管風機 | 辦公區 | 西屋康達 | 全型號 | 1 | FATP | Q6B0000007 | 富泰華
5714 | C6IPBZ005864 | 202204新增 | A事業群 | RSM | 觀瀾 | C33 | 3F | 聯辦 | 盤管風機 | 辦公區 | 西屋康達 | 全型號 | 1 | FATP | Q6B0000007 | 富泰華
5715 | C6IPBZ005865 | 202204新增 | A事業群 | RSM | 觀瀾 | C33 | 3F | 聯辦 | 盤管風機 | 辦公區 | 西屋康達 | 全型號 | 1 | FATP | Q6B0000007 | 富泰華
5716 | C6IPBZ005866 | 202204新增 | A事業群 | RSM | 觀瀾 | C33 | 3F | 聯辦 | 盤管風機 | 辦公區 | 西屋康達 | 全型號 | 1 | FATP | Q6B0000007 | 富泰華
5717 | C6IPBZ005867 | 202204新增 | A事業群 | RSM | 觀瀾 | C33 | 3F | 聯辦 | 盤管風機 | 辦公區 | 西屋康達 | 全型號 | 1 | FATP | Q6B0000007 | 富泰華
5718 | C6IPBZ005868 | 202204新增 | A事業群 | RSM | 觀瀾 | C33 | 3F | 聯辦 | 盤管風機 | 辦公區 | 西屋康達 | 全型號 | 1 | FATP | Q6B0000007 | 富泰華
5719 | C6IPBZ005869 | 202204新增 | A事業群 | RSM | 觀瀾 | C33 | 3F | 聯辦 | 盤管風機 | 辦公區 | 西屋康達 | 全型號 | 1 | FATP | Q6B0000007 | 富泰華
5720 | C6IPBZ005870 | 202204新增 | A事業群 | RSM | 觀瀾 | C33 | 3F | 聯辦 | 盤管風機 | 辦公區 | 西屋康達 | 全型號 | 1 | FATP | Q6B0000007 | 富泰華
5721 | C6IPBZ005871 | 202204新增 | A事業群 | RSM | 觀瀾 | C33 | 3F | 聯辦 | 盤管風機 | 辦公區 | 西屋康達 | 全型號 | 1 | FATP | Q6B0000007 | 富泰華
5722 | C6IPBZ005872 | 202204新增 | A事業群 | RSM | 觀瀾 | C33 | 3F | 聯辦 | 盤管風機 | 辦公區 | 西屋康達 | 全型號 | 1 | FATP | Q6B0000007 | 富泰華
5723 | C6IPBZ005873 | 202204新增 | A事業群 | RSM | 觀瀾 | C33 | 4F | UPS房 | 分體櫃式空調 | 辦公區 | 格力 | 5HP(含)以下 | 1 | FATP | Q6B0000007 | 富泰華
5724 | C6IPBZ005874 | 202204新增 | A事業群 | RSM | 觀瀾 | C33 | 4F | IT機房 | 分體櫃式空調 | 辦公區 | 格力 | 5HP(含)以下 | 1 | FATP | Q6B0000007 | 富泰華
5725 | C6IPBZ005875 | 202204新增 | A事業群 | RSM | 觀瀾 | C33 | 4F | IT機房 | 分體櫃式空調 | 辦公區 | 格力 | 5HP(含)以下 | 1 | FATP | Q6B0000007 | 富泰華
5726 | C6IPBZ005876 | 202204新增 | A事業群 | RSM | 觀瀾 | C33 | 4F | IT機房 | 分體櫃式空調 | 辦公區 | 格力 | 5HP(含)以下 | 1 | FATP | Q6B0000007 | 富泰華
5727 | C6IPBZ005877 | 202204新增 | A事業群 | RSM | 觀瀾 | C33 | 4F | IT機房 | 分體櫃式空調 | 辦公區 | 格力 | 5HP(含)以下 | 1 | FATP | Q6B0000007 | 富泰華
5728 | C6IPBZ005878 | 202204新增 | A事業群 | RSM | 觀瀾 | C33 | 4F | IT辦公室 | 分體櫃式空調 | 辦公區 | 格力 | 5HP(含)以下 | 1 | FATP | Q6B0000007 | 富泰華
5729 | C6IPBZ005879 | 202204新增 | A事業群 | RSM | 觀瀾 | C33 | 4F | IT辦公室 | 分體櫃式空調 | 辦公區 | 格力 | 5HP(含)以下 | 1 | FATP | Q6B0000007 | 富泰華
5730 | C6IPBZ005880 | 202204新增 | A事業群 | RSM | 觀瀾 | C33 | 4F | IT辦公室 | 分體壁掛式空調 | 辦公區 | 格力 | 全型號 | 1 | FATP | Q6B0000007 | 富泰華
5731 | C6IPBZ005881 | 202204新增 | A事業群 | RSM | 觀瀾 | C33 | 4F | 協理辦公室 | 分體櫃式空調 | 辦公區 | 格力 | 5HP(含)以下 | 1 | FATP | Q6B0000007 | 富泰華
5732 | C6IPBZ005882 | 202204新增 | A事業群 | RSM | 觀瀾 | C33 | 4F | 聯辦 | 吊頂風櫃（生產區） | 辦公區 | 西屋康達 | 全型號 | 1 | FATP | Q6B0000007 | 富泰華
5733 | C6IPBZ005883 | 202204新增 | A事業群 | RSM | 觀瀾 | C33 | 4F | 聯辦 | 吊頂風櫃（生產區） | 辦公區 | 西屋康達 | 全型號 | 1 | FATP | Q6B0000007 | 富泰華
5734 | C6IPBZ005884 | 202204新增 | A事業群 | RSM | 觀瀾 | C33 | 4F | 聯辦 | 盤管風機 | 辦公區 | 西屋康達 | 全型號 | 1 | FATP | Q6B0000007 | 富泰華
5735 | C6IPBZ005885 | 202204新增 | A事業群 | RSM | 觀瀾 | C33 | 4F | 聯辦 | 盤管風機 | 辦公區 | 西屋康達 | 全型號 | 1 | FATP | Q6B0000007 | 富泰華
5736 | C6IPBZ005886 | 202204新增 | A事業群 | RSM | 觀瀾 | C33 | 4F | 聯辦 | 盤管風機 | 辦公區 | 西屋康達 | 全型號 | 1 | FATP | Q6B0000007 | 富泰華
5737 | C6IPBZ005887 | 202204新增 | A事業群 | RSM | 觀瀾 | C33 | 4F | 聯辦 | 盤管風機 | 辦公區 | 西屋康達 | 全型號 | 1 | FATP | Q6B0000007 | 富泰華
5738 | C6IPBZ005888 | 202204新增 | A事業群 | RSM | 觀瀾 | C33 | 4F | 聯辦 | 盤管風機 | 辦公區 | 西屋康達 | 全型號 | 1 | FATP | Q6B0000007 | 富泰華
5739 | C6IPBZ005889 | 202204新增 | A事業群 | RSM | 觀瀾 | C33 | 4F | 聯辦 | 盤管風機 | 辦公區 | 西屋康達 | 全型號 | 1 | FATP | Q6B0000007 | 富泰華
5740 | C6IPBZ005890 | 202204新增 | A事業群 | RSM | 觀瀾 | C33 | 4F | 聯辦 | 盤管風機 | 辦公區 | 西屋康達 | 全型號 | 1 | FATP | Q6B0000007 | 富泰華
5741 | C6IPBZ005891 | 202204新增 | A事業群 | RSM | 觀瀾 | C33 | 4F | 聯辦 | 盤管風機 | 辦公區 | 西屋康達 | 全型號 | 1 | FATP | Q6B0000007 | 富泰華
5742 | C6IPBZ005892 | 202204新增 | A事業群 | RSM | 觀瀾 | C33 | 4F | 聯辦 | 盤管風機 | 辦公區 | 西屋康達 | 全型號 | 1 | FATP | Q6B0000007 | 富泰華
5743 | C6IPBZ005893 | 202204新增 | A事業群 | RSM | 觀瀾 | C33 | 4F | 聯辦 | 盤管風機 | 辦公區 | 西屋康達 | 全型號 | 1 | FATP | Q6B0000007 | 富泰華
5744 | C6IPBZ005894 | 202204新增 | A事業群 | RSM | 觀瀾 | C33 | 4F | 聯辦 | 盤管風機 | 辦公區 | 西屋康達 | 全型號 | 1 | FATP | Q6B0000007 | 富泰華
5745 | C6IPBZ005895 | 202204新增 | A事業群 | RSM | 觀瀾 | C33 | 4F | 聯辦 | 盤管風機 | 辦公區 | 西屋康達 | 全型號 | 1 | FATP | Q6B0000007 | 富泰華
5746 | C6IPBZ005896 | 202204新增 | A事業群 | RSM | 觀瀾 | C33 | 4F | 聯辦 | 盤管風機 | 辦公區 | 西屋康達 | 全型號 | 1 | FATP | Q6B0000007 | 富泰華
5747 | C6IPBZ005897 | 202204新增 | A事業群 | RSM | 觀瀾 | C33 | 4F | 聯辦 | 盤管風機 | 辦公區 | 西屋康達 | 全型號 | 1 | FATP | Q6B0000007 | 富泰華
5748 | C6IPBZ005898 | 202204新增 | A事業群 | RSM | 觀瀾 | C33 | 4F | 聯辦 | 盤管風機 | 辦公區 | 西屋康達 | 全型號 | 1 | FATP | Q6B0000007 | 富泰華
5749 | C6IPBZ005899 | 202204新增 | A事業群 | RSM | 觀瀾 | C33 | 4F | 聯辦 | 盤管風機 | 辦公區 | 西屋康達 | 全型號 | 1 | FATP | Q6B0000007 | 富泰華
5750 | C6IPBZ005900 | 202204新增 | A事業群 | RSM | 觀瀾 | C33 | 4F | 聯辦 | 盤管風機 | 辦公區 | 西屋康達 | 全型號 | 1 | FATP | Q6B0000007 | 富泰華
5751 | C6IPBZ005901 | 202204新增 | A事業群 | RSM | 觀瀾 | C33 | 4F | 聯辦 | 盤管風機 | 辦公區 | 西屋康達 | 全型號 | 1 | FATP | Q6B0000007 | 富泰華
5752 | C6IPBZ005902 | 202204新增 | A事業群 | RSM | 觀瀾 | C33 | 4F | 聯辦 | 盤管風機 | 辦公區 | 西屋康達 | 全型號 | 1 | FATP | Q6B0000007 | 富泰華
5753 | C6IPBZ005903 | 202204新增 | A事業群 | RSM | 觀瀾 | C33 | 4F | 聯辦 | 盤管風機 | 辦公區 | 西屋康達 | 全型號 | 1 | FATP | Q6B0000007 | 富泰華
5754 | C6IPBZ005904 | 202204新增 | A事業群 | RSM | 觀瀾 | C33 | 4F | 聯辦 | 盤管風機 | 辦公區 | 西屋康達 | 全型號 | 1 | FATP | Q6B0000007 | 富泰華
5755 | C6IPBZ005905 | 202204新增 | A事業群 | RSM | 觀瀾 | C33 | 4F | 聯辦 | 盤管風機 | 辦公區 | 西屋康達 | 全型號 | 1 | FATP | Q6B0000007 | 富泰華
5756 | C6IPBZ005906 | 202204新增 | A事業群 | RSM | 觀瀾 | C33 | 4F | 聯辦 | 盤管風機 | 辦公區 | 西屋康達 | 全型號 | 1 | FATP | Q6B0000007 | 富泰華
5757 | C6IPBZ005907 | 202204新增 | A事業群 | RSM | 觀瀾 | C33 | 4F | 聯辦 | 盤管風機 | 辦公區 | 西屋康達 | 全型號 | 1 | FATP | Q6B0000007 | 富泰華
5758 | C6IPBZ005908 | 202204新增 | A事業群 | RSM | 觀瀾 | C33 | 4F | 聯辦 | 盤管風機 | 辦公區 | 西屋康達 | 全型號 | 1 | FATP | Q6B0000007 | 富泰華
5759 | C6IPBZ005909 | 202204新增 | A事業群 | RSM | 觀瀾 | C33 | 4F | 聯辦 | 盤管風機 | 辦公區 | 西屋康達 | 全型號 | 1 | FATP | Q6B0000007 | 富泰華
5760 | C6ZABZ004625 |  | 中央單位 | 能源管理處 | 觀瀾 | C33 | 1F | 靠墻 | 分體櫃式空調 | 辦公區 |  | 5HP(含)以下 | 1 |  | DB6D2700H7 | 富泰華
5761 | C6ZABZ004626 |  | 中央單位 | 能源管理處 | 觀瀾 | C33 | 1F | 靠墻 | 分體櫃式空調 | 辦公區 |  | 5HP(含)以下 | 1 |  | DB6D2700H7 | 富泰華
5762 | C6ZABZ004627 |  | 中央單位 | 能源管理處 | 觀瀾 | C33 | 1F | 靠墻 | 分體櫃式空調 | 辦公區 |  | 5HP(含)以下 | 1 |  | DB6D2700H7 | 富泰華
5763 | C6ZABZ004628 |  | 中央單位 | 能源管理處 | 觀瀾 | C33 | 1F | 靠墻 | 分體櫃式空調 | 辦公區 |  | 5HP(含)以下 | 1 |  | DB6D2700H7 | 富泰華
5764 | C6ZABZ004629 |  | 中央單位 | 能源管理處 | 觀瀾 | C33 | 1F | 靠墻 | 分體櫃式空調 | 辦公區 |  | 5HP(含)以下 | 1 |  | DB6D2700H7 | 富泰華
5765 | C6ZABZ004630 |  | 中央單位 | 能源管理處 | 觀瀾 | C33 | 1F | 靠墻 | 分體櫃式空調 | 辦公區 |  | 5HP(含)以下 | 1 |  | DB6D2700H7 | 富泰華
5766 | C6ZABZ004631 |  | 中央單位 | 能源管理處 | 觀瀾 | C33 | 1F | 靠墻 | 分體櫃式空調 | 辦公區 |  | 5HP(含)以下 | 1 |  | DB6D2700H7 | 富泰華
5767 | C6ZABZ004632 |  | 中央單位 | 能源管理處 | 觀瀾 | C33 | 1F | 靠墻 | 分體櫃式空調 | 辦公區 |  | 5HP(含)以下 | 1 |  | DB6D2700H7 | 富泰華
5768 | C6ZABZ004633 |  | 中央單位 | 能源管理處 | 觀瀾 | C33 | 1F | 靠墻 | 分體櫃式空調 | 辦公區 |  | 5HP(含)以下 | 1 |  | DB6D2700H7 | 富泰華
5769 | C6ZABZ004634 |  | 中央單位 | 能源管理處 | 觀瀾 | C33 | 1F | 靠墻 | 分體櫃式空調 | 辦公區 |  | 5HP(含)以下 | 1 |  | DB6D2700H7 | 富泰華
5770 | C6ZABZ004635 |  | 中央單位 | 能源管理處 | 觀瀾 | C33 | 1F | 靠墻 | 分體櫃式空調 | 辦公區 |  | 5HP(含)以下 | 1 |  | DB6D2700H7 | 富泰華
5771 | C6ZABZ004636 |  | 中央單位 | 能源管理處 | 觀瀾 | C33 | 1F | 靠墻 | 分體櫃式空調 | 辦公區 |  | 5HP(含)以下 | 1 |  | DB6D2700H7 | 富泰華
5772 | C6ZABZ004637 |  | 中央單位 | 能源管理處 | 觀瀾 | C33 | 1F | 靠墻 | 分體櫃式空調 | 辦公區 |  | 5HP(含)以下 | 1 |  | DB6D2700H7 | 富泰華
5773 | C6ZABZ004638 |  | 中央單位 | 能源管理處 | 觀瀾 | C33 | 1F | 掛外墻 | 分體櫃式空調 | 辦公區 |  | 5HP(含)以下 | 1 |  | DB6D2700H7 | 富泰華
5774 | C6ZABZ004639 |  | 中央單位 | 能源管理處 | 觀瀾 | C33 | 1F | 掛外墻 | 分體櫃式空調 | 辦公區 |  | 5HP(含)以下 | 1 |  | DB6D2700H7 | 富泰華
5775 | C6ZABZ004640 |  | 中央單位 | 能源管理處 | 觀瀾 | C33 | 1F | 掛外墻 | 分體櫃式空調 | 辦公區 |  | 5HP(含)以下 | 1 |  | DB6D2700H7 | 富泰華
5776 | C6ZABZ004641 |  | 中央單位 | 能源管理處 | 觀瀾 | C33 | 1F | 掛外墻 | 分體櫃式空調 | 辦公區 |  | 5HP(含)以下 | 1 |  | DB6D2700H7 | 富泰華
5777 | C6ZABZ004642 |  | 中央單位 | 能源管理處 | 觀瀾 | C33 | 1F | 掛外墻 | 分體櫃式空調 | 辦公區 |  | 5HP(含)以下 | 1 |  | DB6D2700H7 | 富泰華
5778 | C6ZABZ004643 |  | 中央單位 | 能源管理處 | 觀瀾 | C33 | 1F | 掛外墻 | 分體櫃式空調 | 辦公區 |  | 5HP(含)以下 | 1 |  | DB6D2700H7 | 富泰華
5779 | C6ZABZ004644 |  | 中央單位 | 能源管理處 | 觀瀾 | C33 | 1F | 掛外墻 | 分體櫃式空調 | 辦公區 |  | 5HP(含)以下 | 1 |  | DB6D2700H7 | 富泰華
5780 | C6ZABZ004645 |  | 中央單位 | 能源管理處 | 觀瀾 | C33 | 1F | 靠墻 | 分體壁掛式空調 | 辦公區 |  | 全型號 | 1 |  | DB6D2700H7 | 富泰華
5781 | C6ZABZ004646 |  | 中央單位 | 能源管理處 | 觀瀾 | C33 | 1F | 靠墻 | 分體壁掛式空調 | 辦公區 |  | 全型號 | 1 |  | DB6D2700H7 | 富泰華
5782 | C6ZABZ004647 |  | 中央單位 | 能源管理處 | 觀瀾 | C33 | 4F | 外墻平臺 | 分體櫃式空調 | 辦公區 |  | 5HP(含)以下 | 1 |  | DB6D2700H7 | 富泰華
5783 | C6ZABZ004648 |  | 中央單位 | 能源管理處 | 觀瀾 | C33 | 4F | 外墻平臺 | 分體櫃式空調 | 辦公區 |  | 5HP(含)以下 | 1 |  | DB6D2700H7 | 富泰華
5784 | C6ZEBZ001267 | 202109新增 | 中央單位 | 富士康大學 | 觀瀾 | C33 | 2F | 201教室 | 盤管風機 | 辦公區 |  | 全型號 | 1 |  | DB6C07 | 富泰華
5785 | C6ZEBZ001268 | 202109新增 | 中央單位 | 富士康大學 | 觀瀾 | C33 | 2F | 201教室 | 盤管風機 | 辦公區 |  | 全型號 | 1 |  | DB6C07 | 富泰華
5786 | C6ZEBZ001269 | 202109新增 | 中央單位 | 富士康大學 | 觀瀾 | C33 | 2F | 202教室 | 盤管風機 | 辦公區 |  | 全型號 | 1 |  | DB6C07 | 富泰華
5787 | C6ZEBZ001270 | 202109新增 | 中央單位 | 富士康大學 | 觀瀾 | C33 | 2F | 202教室 | 盤管風機 | 辦公區 |  | 全型號 | 1 |  | DB6C07 | 富泰華
5788 | C6ZEBZ001271 | 202109新增 | 中央單位 | 富士康大學 | 觀瀾 | C33 | 2F | 202教室 | 盤管風機 | 辦公區 |  | 全型號 | 1 |  | DB6C07 | 富泰華
5789 | C6ZEBZ001272 | 202109新增 | 中央單位 | 富士康大學 | 觀瀾 | C33 | 2F | 202教室 | 盤管風機 | 辦公區 |  | 全型號 | 1 |  | DB6C07 | 富泰華
5790 | C6ZEBZ001273 | 202109新增 | 中央單位 | 富士康大學 | 觀瀾 | C33 | 2F | 203教室 | 盤管風機 | 辦公區 |  | 全型號 | 1 |  | DB6C07 | 富泰華
5791 | C6ZEBZ001274 | 202109新增 | 中央單位 | 富士康大學 | 觀瀾 | C33 | 2F | 203教室 | 盤管風機 | 辦公區 |  | 全型號 | 1 |  | DB6C07 | 富泰華
5792 | C6ZEBZ001275 | 202109新增 | 中央單位 | 富士康大學 | 觀瀾 | C33 | 2F | 204教室 | 盤管風機 | 辦公區 |  | 全型號 | 1 |  | DB6C07 | 富泰華
5793 | C6ZEBZ001276 | 202109新增 | 中央單位 | 富士康大學 | 觀瀾 | C33 | 2F | 204教室 | 盤管風機 | 辦公區 |  | 全型號 | 1 |  | DB6C07 | 富泰華
5794 | C6ZEBZ001277 | 202109新增 | 中央單位 | 富士康大學 | 觀瀾 | C33 | 2F | 204教室 | 盤管風機 | 辦公區 |  | 全型號 | 1 |  | DB6C07 | 富泰華
5795 | C6ZEBZ001278 | 202109新增 | 中央單位 | 富士康大學 | 觀瀾 | C33 | 2F | 204教室 | 盤管風機 | 辦公區 |  | 全型號 | 1 |  | DB6C07 | 富泰華
5796 | C6ZEBZ001279 | 202109新增 | 中央單位 | 富士康大學 | 觀瀾 | C33 | 2F | 205教室 | 盤管風機 | 辦公區 |  | 全型號 | 1 |  | DB6C07 | 富泰華
5797 | C6ZEBZ001280 | 202109新增 | 中央單位 | 富士康大學 | 觀瀾 | C33 | 2F | 205教室 | 盤管風機 | 辦公區 |  | 全型號 | 1 |  | DB6C07 | 富泰華
5798 | C6ZEBZ001281 | 202109新增 | 中央單位 | 富士康大學 | 觀瀾 | C33 | 2F | 206教室 | 盤管風機 | 辦公區 |  | 全型號 | 1 |  | DB6C07 | 富泰華
5799 | C6ZEBZ001282 | 202109新增 | 中央單位 | 富士康大學 | 觀瀾 | C33 | 2F | 206教室 | 盤管風機 | 辦公區 |  | 全型號 | 1 |  | DB6C07 | 富泰華
5800 | C6ZEBZ001283 | 202109新增 | 中央單位 | 富士康大學 | 觀瀾 | C33 | 2F | 207教室 | 盤管風機 | 辦公區 |  | 全型號 | 1 |  | DB6C07 | 富泰華
5801 | C6ZEBZ001284 | 202109新增 | 中央單位 | 富士康大學 | 觀瀾 | C33 | 2F | 207教室 | 盤管風機 | 辦公區 |  | 全型號 | 1 |  | DB6C07 | 富泰華
5802 | C6ZEBZ001285 | 202109新增 | 中央單位 | 富士康大學 | 觀瀾 | C33 | 2F | 207教室 | 盤管風機 | 辦公區 |  | 全型號 | 1 |  | DB6C07 | 富泰華
5803 | C6ZEBZ001286 | 202109新增 | 中央單位 | 富士康大學 | 觀瀾 | C33 | 2F | 207教室 | 盤管風機 | 辦公區 |  | 全型號 | 1 |  | DB6C07 | 富泰華
5804 | C6ZEBZ001287 | 202109新增 | 中央單位 | 富士康大學 | 觀瀾 | C33 | 2F | 208教室 | 盤管風機 | 辦公區 |  | 全型號 | 1 |  | DB6C07 | 富泰華
5805 | C6ZEBZ001288 | 202109新增 | 中央單位 | 富士康大學 | 觀瀾 | C33 | 2F | 208教室 | 盤管風機 | 辦公區 |  | 全型號 | 1 |  | DB6C07 | 富泰華
5806 | C6ZEBZ001289 | 202109新增 | 中央單位 | 富士康大學 | 觀瀾 | C33 | 2F | 209教室 | 盤管風機 | 辦公區 |  | 全型號 | 1 |  | DB6C07 | 富泰華
5807 | C6ZEBZ001290 | 202109新增 | 中央單位 | 富士康大學 | 觀瀾 | C33 | 2F | 209教室 | 盤管風機 | 辦公區 |  | 全型號 | 1 |  | DB6C07 | 富泰華
5808 | C6ZEBZ001291 | 202109新增 | 中央單位 | 富士康大學 | 觀瀾 | C33 | 2F | 209教室 | 盤管風機 | 辦公區 |  | 全型號 | 1 |  | DB6C07 | 富泰華
5809 | C6ZEBZ001292 | 202109新增 | 中央單位 | 富士康大學 | 觀瀾 | C33 | 2F | 209教室 | 盤管風機 | 辦公區 |  | 全型號 | 1 |  | DB6C07 | 富泰華
5810 | C6ZEBZ001293 | 202109新增 | 中央單位 | 富士康大學 | 觀瀾 | C33 | 2F | 210教室 | 盤管風機 | 辦公區 |  | 全型號 | 1 |  | DB6C07 | 富泰華
5811 | C6ZEBZ001294 | 202109新增 | 中央單位 | 富士康大學 | 觀瀾 | C33 | 2F | 210教室 | 盤管風機 | 辦公區 |  | 全型號 | 1 |  | DB6C07 | 富泰華
5812 | C6ZEBZ001295 | 202109新增 | 中央單位 | 富士康大學 | 觀瀾 | C33 | 3F | 301教室 | 盤管風機 | 辦公區 |  | 全型號 | 1 |  | DB6C07 | 富泰華
5813 | C6ZEBZ001296 | 202109新增 | 中央單位 | 富士康大學 | 觀瀾 | C33 | 3F | 301教室 | 盤管風機 | 辦公區 |  | 全型號 | 1 |  | DB6C07 | 富泰華
5814 | C6ZEBZ001297 | 202109新增 | 中央單位 | 富士康大學 | 觀瀾 | C33 | 3F | 301教室 | 盤管風機 | 辦公區 |  | 全型號 | 1 |  | DB6C07 | 富泰華
5815 | C6ZEBZ001298 | 202109新增 | 中央單位 | 富士康大學 | 觀瀾 | C33 | 3F | 301教室 | 盤管風機 | 辦公區 |  | 全型號 | 1 |  | DB6C07 | 富泰華
5816 | C6ZEBZ001299 | 202109新增 | 中央單位 | 富士康大學 | 觀瀾 | C33 | 3F | 302教室 | 盤管風機 | 辦公區 |  | 全型號 | 1 |  | DB6C07 | 富泰華
5817 | C6ZEBZ001300 | 202109新增 | 中央單位 | 富士康大學 | 觀瀾 | C33 | 3F | 302教室 | 盤管風機 | 辦公區 |  | 全型號 | 1 |  | DB6C07 | 富泰華
5818 | C6ZEBZ001301 | 202109新增 | 中央單位 | 富士康大學 | 觀瀾 | C33 | 3F | 302教室 | 盤管風機 | 辦公區 |  | 全型號 | 1 |  | DB6C07 | 富泰華
5819 | C6ZEBZ001302 | 202109新增 | 中央單位 | 富士康大學 | 觀瀾 | C33 | 3F | 302教室 | 盤管風機 | 辦公區 |  | 全型號 | 1 |  | DB6C07 | 富泰華
5820 | C6ZEBZ001303 | 202109新增 | 中央單位 | 富士康大學 | 觀瀾 | C33 | 3F | 303教室 | 盤管風機 | 辦公區 |  | 全型號 | 1 |  | DB6C07 | 富泰華
5821 | C6ZEBZ001304 | 202109新增 | 中央單位 | 富士康大學 | 觀瀾 | C33 | 3F | 303教室 | 盤管風機 | 辦公區 |  | 全型號 | 1 |  | DB6C07 | 富泰華
5822 | C6ZEBZ001305 | 202109新增 | 中央單位 | 富士康大學 | 觀瀾 | C33 | 3F | 303教室 | 盤管風機 | 辦公區 |  | 全型號 | 1 |  | DB6C07 | 富泰華
5823 | C6ZEBZ001306 | 202109新增 | 中央單位 | 富士康大學 | 觀瀾 | C33 | 3F | 303教室 | 盤管風機 | 辦公區 |  | 全型號 | 1 |  | DB6C07 | 富泰華
5824 | C6ZEBZ001307 | 202109新增 | 中央單位 | 富士康大學 | 觀瀾 | C33 | 3F | 304教室 | 盤管風機 | 辦公區 |  | 全型號 | 1 |  | DB6C07 | 富泰華
5825 | C6ZEBZ001308 | 202109新增 | 中央單位 | 富士康大學 | 觀瀾 | C33 | 3F | 304教室 | 盤管風機 | 辦公區 |  | 全型號 | 1 |  | DB6C07 | 富泰華
5826 | C6ZEBZ001309 | 202109新增 | 中央單位 | 富士康大學 | 觀瀾 | C33 | 3F | 305教室 | 盤管風機 | 辦公區 |  | 全型號 | 1 |  | DB6C07 | 富泰華
5827 | C6ZEBZ001310 | 202109新增 | 中央單位 | 富士康大學 | 觀瀾 | C33 | 3F | 305教室 | 盤管風機 | 辦公區 |  | 全型號 | 1 |  | DB6C07 | 富泰華
5828 | C6ZEBZ001311 | 202109新增 | 中央單位 | 富士康大學 | 觀瀾 | C33 | 3F | 306教室 | 盤管風機 | 辦公區 |  | 全型號 | 1 |  | DB6C07 | 富泰華
5829 | C6ZEBZ001312 | 202109新增 | 中央單位 | 富士康大學 | 觀瀾 | C33 | 3F | 306教室 | 盤管風機 | 辦公區 |  | 全型號 | 1 |  | DB6C07 | 富泰華
5830 | C6ZEBZ001313 | 202109新增 | 中央單位 | 富士康大學 | 觀瀾 | C33 | 3F | 307教室 | 盤管風機 | 辦公區 |  | 全型號 | 1 |  | DB6C07 | 富泰華
5831 | C6ZEBZ001314 | 202109新增 | 中央單位 | 富士康大學 | 觀瀾 | C33 | 3F | 307教室 | 盤管風機 | 辦公區 |  | 全型號 | 1 |  | DB6C07 | 富泰華
5832 | C6ZEBZ001315 | 202109新增 | 中央單位 | 富士康大學 | 觀瀾 | C33 | 3F | 308教室 | 盤管風機 | 辦公區 |  | 全型號 | 1 |  | DB6C07 | 富泰華
5833 | C6ZEBZ001316 | 202109新增 | 中央單位 | 富士康大學 | 觀瀾 | C33 | 3F | 308教室 | 盤管風機 | 辦公區 |  | 全型號 | 1 |  | DB6C07 | 富泰華
5834 | C6ZEBZ001317 | 202109新增 | 中央單位 | 富士康大學 | 觀瀾 | C33 | 3F | 309教室 | 盤管風機 | 辦公區 |  | 全型號 | 1 |  | DB6C07 | 富泰華
5835 | C6ZEBZ001318 | 202109新增 | 中央單位 | 富士康大學 | 觀瀾 | C33 | 3F | 309教室 | 盤管風機 | 辦公區 |  | 全型號 | 1 |  | DB6C07 | 富泰華
5836 | C6ZEBZ001319 | 202109新增 | 中央單位 | 富士康大學 | 觀瀾 | C33 | 3F | 310教室 | 盤管風機 | 辦公區 |  | 全型號 | 1 |  | DB6C07 | 富泰華
5837 | C6ZEBZ001320 | 202109新增 | 中央單位 | 富士康大學 | 觀瀾 | C33 | 3F | 310教室 | 盤管風機 | 辦公區 |  | 全型號 | 1 |  | DB6C07 | 富泰華
5838 | C6ZEBZ001321 | 202109新增 | 中央單位 | 富士康大學 | 觀瀾 | C33 | 3F | 310教室 | 盤管風機 | 辦公區 |  | 全型號 | 1 |  | DB6C07 | 富泰華
5839 | C6ZEBZ001322 | 202109新增 | 中央單位 | 富士康大學 | 觀瀾 | C33 | 3F | 310教室 | 盤管風機 | 辦公區 |  | 全型號 | 1 |  | DB6C07 | 富泰華
5840 | C6ZEBZ001323 | 202109新增 | 中央單位 | 富士康大學 | 觀瀾 | C33 | 7F | 702教室 | 盤管風機 | 辦公區 |  | 全型號 | 1 |  | DB6C07 | 富泰華
5841 | C6ZEBZ001324 | 202109新增 | 中央單位 | 富士康大學 | 觀瀾 | C33 | 7F | 702教室 | 盤管風機 | 辦公區 |  | 全型號 | 1 |  | DB6C07 | 富泰華
5842 | C6ZEBZ001325 | 202109新增 | 中央單位 | 富士康大學 | 觀瀾 | C33 | 7F | 703教室 | 吊頂風櫃（生產區） | 辦公區 |  | 全型號 | 1 |  | DB6C07 | 富泰華
5843 | C6ZEBZ001326 | 202109新增 | 中央單位 | 富士康大學 | 觀瀾 | C33 | 7F | 703教室 | 吊頂風櫃（生產區） | 辦公區 |  | 全型號 | 1 |  | DB6C07 | 富泰華
5844 | C6ZEBZ001327 | 202109新增 | 中央單位 | 富士康大學 | 觀瀾 | C33 | 7F | 703教室 | 吊頂風櫃（生產區） | 辦公區 |  | 全型號 | 1 |  | DB6C07 | 富泰華
5845 | C6ZEBZ001328 | 202109新增 | 中央單位 | 富士康大學 | 觀瀾 | C33 | 7F | 703教室 | 吊頂風櫃（生產區） | 辦公區 |  | 全型號 | 1 |  | DB6C07 | 富泰華
5846 | C6ZEBZ001329 | 202109新增 | 中央單位 | 富士康大學 | 觀瀾 | C33 | 7F | 703教室 | 吊頂風櫃（生產區） | 辦公區 |  | 全型號 | 1 |  | DB6C07 | 富泰華
5847 | C6ZEBZ001330 | 202109新增 | 中央單位 | 富士康大學 | 觀瀾 | C33 | 7F | 703教室 | 吊頂風櫃（生產區） | 辦公區 |  | 全型號 | 1 |  | DB6C07 | 富泰華
5848 | C6ZEBZ001331 | 202109新增 | 中央單位 | 富士康大學 | 觀瀾 | C33 | 7F | 703教室 | 吊頂風櫃（生產區） | 辦公區 |  | 全型號 | 1 |  | DB6C07 | 富泰華
5849 | C6ZEBZ001332 | 202109新增 | 中央單位 | 富士康大學 | 觀瀾 | C33 | 7F | 703教室 | 吊頂風櫃（生產區） | 辦公區 |  | 全型號 | 1 |  | DB6C07 | 富泰華
5850 | C6ZEBZ001333 | 202109新增 | 中央單位 | 富士康大學 | 觀瀾 | C33 | 7F | 703教室 | 吊頂風櫃（生產區） | 辦公區 |  | 全型號 | 1 |  | DB6C07 | 富泰華
5851 | C6ZEBZ001334 | 202109新增 | 中央單位 | 富士康大學 | 觀瀾 | C33 | 7F | 703教室 | 吊頂風櫃（生產區） | 辦公區 |  | 全型號 | 1 |  | DB6C07 | 富泰華
5852 | C6ZEBZ001335 | 202109新增 | 中央單位 | 富士康大學 | 觀瀾 | C33 | 7F | 703教室 | 吊頂風櫃（生產區） | 辦公區 |  | 全型號 | 1 |  | DB6C07 | 富泰華
5853 | C6ZEBZ001336 | 202109新增 | 中央單位 | 富士康大學 | 觀瀾 | C33 | 7F | 703教室 | 吊頂風櫃（生產區） | 辦公區 |  | 全型號 | 1 |  | DB6C07 | 富泰華
5854 | C6ZEBZ001337 | 202109新增 | 中央單位 | 富士康大學 | 觀瀾 | C33 | 7F | 703教室 | 吊頂風櫃（生產區） | 辦公區 |  | 全型號 | 1 |  | DB6C07 | 富泰華
5855 | C6ZEBZ001338 | 202109新增 | 中央單位 | 富士康大學 | 觀瀾 | C33 | 7F | 703教室 | 吊頂風櫃（生產區） | 辦公區 |  | 全型號 | 1 |  | DB6C07 | 富泰華
5856 | C6ZEBZ001339 | 202109新增 | 中央單位 | 富士康大學 | 觀瀾 | C33 | 7F | 703教室 | 吊頂風櫃（生產區） | 辦公區 |  | 全型號 | 1 |  | DB6C07 | 富泰華
5857 | C6ZEBZ001340 | 202109新增 | 中央單位 | 富士康大學 | 觀瀾 | C33 | 7F | 705教室 | 吊頂風櫃（生產區） | 辦公區 |  | 全型號 | 1 |  | DB6C07 | 富泰華
5858 | C6ZEBZ001341 | 202109新增 | 中央單位 | 富士康大學 | 觀瀾 | C33 | 7F | 705教室 | 吊頂風櫃（生產區） | 辦公區 |  | 全型號 | 1 |  | DB6C07 | 富泰華
5859 | C6ZEBZ001342 | 202109新增 | 中央單位 | 富士康大學 | 觀瀾 | C33 | 7F | 705教室 | 吊頂風櫃（生產區） | 辦公區 |  | 全型號 | 1 |  | DB6C07 | 富泰華
5860 | C6ZEBZ001343 | 202109新增 | 中央單位 | 富士康大學 | 觀瀾 | C33 | 7F | 705教室 | 吊頂風櫃（生產區） | 辦公區 |  | 全型號 | 1 |  | DB6C07 | 富泰華
5861 | C6ZEBZ001344 | 202109新增 | 中央單位 | 富士康大學 | 觀瀾 | C33 | 7F | 705教室 | 吊頂風櫃（生產區） | 辦公區 |  | 全型號 | 1 |  | DB6C07 | 富泰華
5862 | C6ZEBZ001345 | 202109新增 | 中央單位 | 富士康大學 | 觀瀾 | C33 | 7F | 705教室 | 吊頂風櫃（生產區） | 辦公區 |  | 全型號 | 1 |  | DB6C07 | 富泰華
5863 | C6ZEBZ001346 | 202109新增 | 中央單位 | 富士康大學 | 觀瀾 | C33 | 7F | 705教室 | 吊頂風櫃（生產區） | 辦公區 |  | 全型號 | 1 |  | DB6C07 | 富泰華
5864 | C6ZEBZ001347 | 202109新增 | 中央單位 | 富士康大學 | 觀瀾 | C33 | 7F | 706教室 | 吊頂風櫃（生產區） | 辦公區 |  | 全型號 | 1 |  | DB6C07 | 富泰華
5865 | C6ZEBZ001348 | 202109新增 | 中央單位 | 富士康大學 | 觀瀾 | C33 | 7F | 706教室 | 吊頂風櫃（生產區） | 辦公區 |  | 全型號 | 1 |  | DB6C07 | 富泰華
5866 | C6ZEBZ001349 | 202109新增 | 中央單位 | 富士康大學 | 觀瀾 | C33 | 7F | 706教室 | 吊頂風櫃（生產區） | 辦公區 |  | 全型號 | 1 |  | DB6C07 | 富泰華
5867 | C6ZEBZ001350 | 202109新增 | 中央單位 | 富士康大學 | 觀瀾 | C33 | 7F | 706教室 | 吊頂風櫃（生產區） | 辦公區 |  | 全型號 | 1 |  | DB6C07 | 富泰華
5868 | C6ZEBZ001351 | 202109新增 | 中央單位 | 富士康大學 | 觀瀾 | C33 | 7F | 706教室 | 吊頂風櫃（生產區） | 辦公區 |  | 全型號 | 1 |  | DB6C07 | 富泰華
5869 | C6ZEBZ001352 | 202109新增 | 中央單位 | 富士康大學 | 觀瀾 | C33 | 7F | 706教室 | 吊頂風櫃（生產區） | 辦公區 |  | 全型號 | 1 |  | DB6C07 | 富泰華
5870 | C6ZEBZ001353 | 202109新增 | 中央單位 | 富士康大學 | 觀瀾 | C33 | 7F | 706教室 | 吊頂風櫃（生產區） | 辦公區 |  | 全型號 | 1 |  | DB6C07 | 富泰華
5871 | C6ZEBZ001354 | 202109新增 | 中央單位 | 富士康大學 | 觀瀾 | C33 | 7F | 707教室 | 盤管風機 | 辦公區 |  | 全型號 | 1 |  | DB6C07 | 富泰華
5872 | C6ZEBZ001355 | 202109新增 | 中央單位 | 富士康大學 | 觀瀾 | C33 | 7F | 707教室 | 盤管風機 | 辦公區 |  | 全型號 | 1 |  | DB6C07 | 富泰華
5873 | C6ZEBZ001356 | 202109新增 | 中央單位 | 富士康大學 | 觀瀾 | C33 | 7F | 708教室 | 盤管風機 | 辦公區 |  | 全型號 | 1 |  | DB6C07 | 富泰華
5874 | C6ZEBZ001357 | 202109新增 | 中央單位 | 富士康大學 | 觀瀾 | C33 | 7F | 708教室 | 盤管風機 | 辦公區 |  | 全型號 | 1 |  | DB6C07 | 富泰華
5875 | C6ZEBZ001358 | 202109新增 | 中央單位 | 富士康大學 | 觀瀾 | C33 | 7F | 708教室 | 盤管風機 | 辦公區 |  | 全型號 | 1 |  | DB6C07 | 富泰華
5876 | C6ZEBZ001359 | 202109新增 | 中央單位 | 富士康大學 | 觀瀾 | C33 | 2F | 機房 | 分體櫃式空調 | 辦公區 |  | 5HP(含)以下 | 1 |  | DB6C07 | 富泰華
5877 | C6ZEBZ001360 | 202109新增 | 中央單位 | 富士康大學 | 觀瀾 | C33 | 2F | 機房 | 分體櫃式空調 | 辦公區 |  | 5HP(含)以下 | 1 |  | DB6C07 | 富泰華
5878 | C6ZEBZ001361 | 202109新增 | 中央單位 | 富士康大學 | 觀瀾 | C33 | 2F | 機房 | 分體櫃式空調 | 辦公區 |  | 5HP(含)以下 | 1 |  | DB6C07 | 富泰華
5879 | C6ZEBZ001735 | 202602異動 | 中央單位 | 中央資訊 | 觀瀾 | C33 | 4F | 機房 | 分體櫃式空調 | 辦公區 | 格力 | 5HP(含)以下 | 1 | 中央資訊 | DAA71700H7 | 富泰華
5880 | C6ZEBZ001736 | 202602異動 | 中央單位 | 中央資訊 | 觀瀾 | C33 | 4F | 機房 | 分體櫃式空調 | 辦公區 | 格力 | 5HP(含)以下 | 1 | 中央資訊 | DAA71700H7 | 富泰華
5881 | C6ZZBZ000321 |  | 中央單位 | 能源管理處 | 觀瀾 | C33 | 2F |  | 盤管風機 | 辦公區 |  | 全型號 | 1 |  | DB6D2700H7 | 富泰華
5882 | C6ZZBZ000322 |  | 中央單位 | 能源管理處 | 觀瀾 | C33 | 2F |  | 盤管風機 | 辦公區 |  | 全型號 | 1 |  | DB6D2700H7 | 富泰華
5883 | C6ZZBZ000323 |  | 中央單位 | 能源管理處 | 觀瀾 | C33 | 2F |  | 盤管風機 | 辦公區 |  | 全型號 | 1 |  | DB6D2700H7 | 富泰華
5884 | C6ZZBZ000324 |  | 中央單位 | 能源管理處 | 觀瀾 | C33 | 2F |  | 盤管風機 | 辦公區 |  | 全型號 | 1 |  | DB6D2700H7 | 富泰華
5885 | C6ZZBZ000325 |  | 中央單位 | 能源管理處 | 觀瀾 | C33 | 2F |  | 盤管風機 | 辦公區 |  | 全型號 | 1 |  | DB6D2700H7 | 富泰華
5886 | C6ZZBZ000326 |  | 中央單位 | 能源管理處 | 觀瀾 | C33 | 2F |  | 盤管風機 | 辦公區 |  | 全型號 | 1 |  | DB6D2700H7 | 富泰華
5887 | C6ZZBZ000327 |  | 中央單位 | 能源管理處 | 觀瀾 | C33 | 2F |  | 盤管風機 | 辦公區 |  | 全型號 | 1 |  | DB6D2700H7 | 富泰華
5888 | C6ZZBZ000328 |  | 中央單位 | 能源管理處 | 觀瀾 | C33 | 2F |  | 盤管風機 | 辦公區 |  | 全型號 | 1 |  | DB6D2700H7 | 富泰華
5889 | C6ZZBZ000329 |  | 中央單位 | 能源管理處 | 觀瀾 | C33 | 2F |  | 盤管風機 | 辦公區 |  | 全型號 | 1 |  | DB6D2700H7 | 富泰華
5890 | C6ZZBZ000330 |  | 中央單位 | 能源管理處 | 觀瀾 | C33 | 2F |  | 盤管風機 | 辦公區 |  | 全型號 | 1 |  | DB6D2700H7 | 富泰華
5891 | C6ZZBZ000331 |  | 中央單位 | 能源管理處 | 觀瀾 | C33 | 2F |  | 盤管風機 | 辦公區 |  | 全型號 | 1 |  | DB6D2700H7 | 富泰華
5892 | C6ZZBZ000332 |  | 中央單位 | 能源管理處 | 觀瀾 | C33 | 2F |  | 盤管風機 | 辦公區 |  | 全型號 | 1 |  | DB6D2700H7 | 富泰華
5893 | C6ZZBZ000333 |  | 中央單位 | 能源管理處 | 觀瀾 | C33 | 2F |  | 盤管風機 | 辦公區 |  | 全型號 | 1 |  | DB6D2700H7 | 富泰華
5894 | C6ZZBZ000334 |  | 中央單位 | 能源管理處 | 觀瀾 | C33 | 2F |  | 盤管風機 | 辦公區 |  | 全型號 | 1 |  | DB6D2700H7 | 富泰華
5895 | C6ZZBZ000335 |  | 中央單位 | 能源管理處 | 觀瀾 | C33 | 2F |  | 盤管風機 | 辦公區 |  | 全型號 | 1 |  | DB6D2700H7 | 富泰華
5896 | C6ZZBZ000336 |  | 中央單位 | 能源管理處 | 觀瀾 | C33 | 2F |  | 盤管風機 | 辦公區 |  | 全型號 | 1 |  | DB6D2700H7 | 富泰華
5897 | C6ZZBZ000337 |  | 中央單位 | 能源管理處 | 觀瀾 | C33 | 2F |  | 盤管風機 | 辦公區 |  | 全型號 | 1 |  | DB6D2700H7 | 富泰華
5898 | C6ZZBZ000338 |  | 中央單位 | 能源管理處 | 觀瀾 | C33 | 2F |  | 盤管風機 | 辦公區 |  | 全型號 | 1 |  | DB6D2700H7 | 富泰華
5899 | C6ZZBZ000339 |  | 中央單位 | 能源管理處 | 觀瀾 | C33 | 2F |  | 盤管風機 | 辦公區 |  | 全型號 | 1 |  | DB6D2700H7 | 富泰華
5900 | C6ZZBZ000340 |  | 中央單位 | 能源管理處 | 觀瀾 | C33 | 2F |  | 盤管風機 | 辦公區 |  | 全型號 | 1 |  | DB6D2700H7 | 富泰華
5901 | C6ZZBZ000341 |  | 中央單位 | 能源管理處 | 觀瀾 | C33 | 2F |  | 盤管風機 | 辦公區 |  | 全型號 | 1 |  | DB6D2700H7 | 富泰華
5902 | C6ZZBZ000342 |  | 中央單位 | 能源管理處 | 觀瀾 | C33 | 2F |  | 盤管風機 | 辦公區 |  | 全型號 | 1 |  | DB6D2700H7 | 富泰華
5903 | C6ZZBZ000343 |  | 中央單位 | 能源管理處 | 觀瀾 | C33 | 2F |  | 盤管風機 | 辦公區 |  | 全型號 | 1 |  | DB6D2700H7 | 富泰華
5904 | C6ZZBZ000344 |  | 中央單位 | 能源管理處 | 觀瀾 | C33 | 2F |  | 盤管風機 | 辦公區 |  | 全型號 | 1 |  | DB6D2700H7 | 富泰華
5905 | C6ZZBZ000345 |  | 中央單位 | 能源管理處 | 觀瀾 | C33 | 2F |  | 盤管風機 | 辦公區 |  | 全型號 | 1 |  | DB6D2700H7 | 富泰華
5906 | C6ZZBZ000346 |  | 中央單位 | 能源管理處 | 觀瀾 | C33 | 2F |  | 盤管風機 | 辦公區 |  | 全型號 | 1 |  | DB6D2700H7 | 富泰華
5907 | C6ZZBZ000347 |  | 中央單位 | 能源管理處 | 觀瀾 | C33 | 2F |  | 盤管風機 | 辦公區 |  | 全型號 | 1 |  | DB6D2700H7 | 富泰華
5908 | C6ZZBZ000348 |  | 中央單位 | 能源管理處 | 觀瀾 | C33 | 2F |  | 盤管風機 | 辦公區 |  | 全型號 | 1 |  | DB6D2700H7 | 富泰華
5909 | C6ZZBZ000349 |  | 中央單位 | 能源管理處 | 觀瀾 | C33 | 2F |  | 盤管風機 | 辦公區 |  | 全型號 | 1 |  | DB6D2700H7 | 富泰華
5910 | C6ZZBZ000350 |  | 中央單位 | 能源管理處 | 觀瀾 | C33 | 2F |  | 盤管風機 | 辦公區 |  | 全型號 | 1 |  | DB6D2700H7 | 富泰華
5911 | C6ZZBZ000351 |  | 中央單位 | 能源管理處 | 觀瀾 | C33 | 2F |  | 盤管風機 | 辦公區 |  | 全型號 | 1 |  | DB6D2700H7 | 富泰華
5912 | C6ZZBZ000352 |  | 中央單位 | 能源管理處 | 觀瀾 | C33 | 2F |  | 盤管風機 | 辦公區 |  | 全型號 | 1 |  | DB6D2700H7 | 富泰華
5913 | C6ZZBZ000353 |  | 中央單位 | 能源管理處 | 觀瀾 | C33 | 2F |  | 盤管風機 | 辦公區 |  | 全型號 | 1 |  | DB6D2700H7 | 富泰華
5914 | C6ZZBZ000354 |  | 中央單位 | 能源管理處 | 觀瀾 | C33 | 2F |  | 盤管風機 | 辦公區 |  | 全型號 | 1 |  | DB6D2700H7 | 富泰華
5915 | C6ZZBZ000355 |  | 中央單位 | 能源管理處 | 觀瀾 | C33 | 2F |  | 盤管風機 | 辦公區 |  | 全型號 | 1 |  | DB6D2700H7 | 富泰華
5916 | C6ZZBZ000356 |  | 中央單位 | 能源管理處 | 觀瀾 | C33 | 2F |  | 盤管風機 | 辦公區 |  | 全型號 | 1 |  | DB6D2700H7 | 富泰華
5917 | C6ZZBZ000357 |  | 中央單位 | 能源管理處 | 觀瀾 | C33 | 2F |  | 盤管風機 | 辦公區 |  | 全型號 | 1 |  | DB6D2700H7 | 富泰華
5918 | C6ZZBZ000358 |  | 中央單位 | 能源管理處 | 觀瀾 | C33 | 2F |  | 盤管風機 | 辦公區 |  | 全型號 | 1 |  | DB6D2700H7 | 富泰華
5919 | C6ZZBZ000359 |  | 中央單位 | 能源管理處 | 觀瀾 | C33 | 2F |  | 盤管風機 | 辦公區 |  | 全型號 | 1 |  | DB6D2700H7 | 富泰華
5920 | C6ZZBZ000360 |  | 中央單位 | 能源管理處 | 觀瀾 | C33 | 2F |  | 盤管風機 | 辦公區 |  | 全型號 | 1 |  | DB6D2700H7 | 富泰華
5921 | C6ZZBZ000361 |  | 中央單位 | 能源管理處 | 觀瀾 | C33 | 7F |  | 盤管風機 | 辦公區 |  | 全型號 | 1 |  | DB6D2700H7 | 富泰華
5922 | C6ZZBZ000362 |  | 中央單位 | 能源管理處 | 觀瀾 | C33 | 7F |  | 盤管風機 | 辦公區 |  | 全型號 | 1 |  | DB6D2700H7 | 富泰華
5923 | C6ZZBZ000363 |  | 中央單位 | 能源管理處 | 觀瀾 | C33 | 7F |  | 盤管風機 | 辦公區 |  | 全型號 | 1 |  | DB6D2700H7 | 富泰華
5924 | C6ZZBZ000364 |  | 中央單位 | 能源管理處 | 觀瀾 | C33 | 7F |  | 盤管風機 | 辦公區 |  | 全型號 | 1 |  | DB6D2700H7 | 富泰華
5925 | C6ZZBZ000365 |  | 中央單位 | 能源管理處 | 觀瀾 | C33 | 7F |  | 盤管風機 | 辦公區 |  | 全型號 | 1 |  | DB6D2700H7 | 富泰華
5926 | C6ZZBZ000366 |  | 中央單位 | 能源管理處 | 觀瀾 | C33 | 7F |  | 吊頂天花空調 | 辦公區 |  | 全型號 | 1 |  | DB6D2700H7 | 富泰華
5927 | C6ZZBZ000367 |  | 中央單位 | 能源管理處 | 觀瀾 | C33 | 7F |  | 吊頂天花空調 | 辦公區 |  | 全型號 | 1 |  | DB6D2700H7 | 富泰華
5928 | C6ZZBZ000368 |  | 中央單位 | 能源管理處 | 觀瀾 | C33 | 7F |  | 吊頂天花空調 | 辦公區 |  | 全型號 | 1 |  | DB6D2700H7 | 富泰華
5929 | C6ZZBZ000369 |  | 中央單位 | 能源管理處 | 觀瀾 | C33 | 7F |  | 吊頂天花空調 | 辦公區 |  | 全型號 | 1 |  | DB6D2700H7 | 富泰華
5930 | C6ZZBZ000370 |  | 中央單位 | 能源管理處 | 觀瀾 | C33 | 7F |  | 盤管風機 | 辦公區 |  | 全型號 | 1 |  | DB6D2700H7 | 富泰華
5931 | C6ZZBZ000371 |  | 中央單位 | 能源管理處 | 觀瀾 | C33 | 7F |  | 盤管風機 | 辦公區 |  | 全型號 | 1 |  | DB6D2700H7 | 富泰華
5932 | C6ZZBZ000372 |  | 中央單位 | 能源管理處 | 觀瀾 | C33 | 7F |  | 盤管風機 | 辦公區 |  | 全型號 | 1 |  | DB6D2700H7 | 富泰華
5933 | C6ZZBZ000373 |  | 中央單位 | 能源管理處 | 觀瀾 | C33 | 7F |  | 盤管風機 | 辦公區 |  | 全型號 | 1 |  | DB6D2700H7 | 富泰華
5934 | C6ZZBZ000374 |  | 中央單位 | 能源管理處 | 觀瀾 | C33 | 7F |  | 盤管風機 | 辦公區 |  | 全型號 | 1 |  | DB6D2700H7 | 富泰華
5935 | C6ZZBZ000375 |  | 中央單位 | 能源管理處 | 觀瀾 | C33 | 7F |  | 盤管風機 | 辦公區 |  | 全型號 | 1 |  | DB6D2700H7 | 富泰華
5936 | C6ZZBZ000376 |  | 中央單位 | 能源管理處 | 觀瀾 | C33 | 7F |  | 吊頂天花空調 | 辦公區 |  | 全型號 | 1 |  | DB6D2700H7 | 富泰華
5937 | C6ZZBZ000377 |  | 中央單位 | 能源管理處 | 觀瀾 | C33 | 7F |  | 吊頂天花空調 | 辦公區 |  | 全型號 | 1 |  | DB6D2700H7 | 富泰華
5938 | C6ZZBZ000378 |  | 中央單位 | 能源管理處 | 觀瀾 | C33 | 7F |  | 盤管風機 | 辦公區 |  | 全型號 | 1 |  | DB6D2700H7 | 富泰華
5939 | C6ZZBZ000379 |  | 中央單位 | 能源管理處 | 觀瀾 | C33 | 7F |  | 盤管風機 | 辦公區 |  | 全型號 | 1 |  | DB6D2700H7 | 富泰華
5940 | C6ZZBZ000380 |  | 中央單位 | 能源管理處 | 觀瀾 | C33 | 7F |  | 吊頂天花空調 | 辦公區 |  | 全型號 | 1 |  | DB6D2700H7 | 富泰華
5941 | C6ZZBZ000381 |  | 中央單位 | 能源管理處 | 觀瀾 | C33 | 7F |  | 吊頂天花空調 | 辦公區 |  | 全型號 | 1 |  | DB6D2700H7 | 富泰華
5942 | C6ZZBZ000382 |  | 中央單位 | 能源管理處 | 觀瀾 | C33 | 7F |  | 盤管風機 | 辦公區 |  | 全型號 | 1 |  | DB6D2700H7 | 富泰華
5943 | C6ZZBZ000383 |  | 中央單位 | 能源管理處 | 觀瀾 | C33 | 7F |  | 盤管風機 | 辦公區 |  | 全型號 | 1 |  | DB6D2700H7 | 富泰華
5944 | C6ZZBZ000384 |  | 中央單位 | 能源管理處 | 觀瀾 | C33 | 7F |  | 盤管風機 | 辦公區 |  | 全型號 | 1 |  | DB6D2700H7 | 富泰華
5945 | C6ZZBZ000385 |  | 中央單位 | 能源管理處 | 觀瀾 | C33 | 7F |  | 盤管風機 | 辦公區 |  | 全型號 | 1 |  | DB6D2700H7 | 富泰華
5946 | C6ZZBZ000386 |  | 中央單位 | 能源管理處 | 觀瀾 | C33 | 7F |  | 盤管風機 | 辦公區 |  | 全型號 | 1 |  | DB6D2700H7 | 富泰華
5947 | C6ZZBZ000387 |  | 中央單位 | 能源管理處 | 觀瀾 | C33 | 7F |  | 盤管風機 | 辦公區 |  | 全型號 | 1 |  | DB6D2700H7 | 富泰華
5948 | C6ZZBZ000388 |  | 中央單位 | 能源管理處 | 觀瀾 | C33 | 7F |  | 盤管風機 | 辦公區 |  | 全型號 | 1 |  | DB6D2700H7 | 富泰華
5949 | C6ZZBZ000389 |  | 中央單位 | 能源管理處 | 觀瀾 | C33 | 7F |  | 盤管風機 | 辦公區 |  | 全型號 | 1 |  | DB6D2700H7 | 富泰華
5950 | C6ZZBZ000390 |  | 中央單位 | 能源管理處 | 觀瀾 | C33 | 7F |  | 盤管風機 | 辦公區 |  | 全型號 | 1 |  | DB6D2700H7 | 富泰華
5951 | C6ZZBZ000391 |  | 中央單位 | 能源管理處 | 觀瀾 | C33 | 7F |  | 盤管風機 | 辦公區 |  | 全型號 | 1 |  | DB6D2700H7 | 富泰華
5952 | C6ZZBZ000392 |  | 中央單位 | 能源管理處 | 觀瀾 | C33 | 7F |  | 盤管風機 | 辦公區 |  | 全型號 | 1 |  | DB6D2700H7 | 富泰華
5953 | C6ZZBZ000393 |  | 中央單位 | 能源管理處 | 觀瀾 | C33 | 7F |  | 盤管風機 | 辦公區 |  | 全型號 | 1 |  | DB6D2700H7 | 富泰華
5954 | C6ZZBZ000394 |  | 中央單位 | 能源管理處 | 觀瀾 | C33 | 7F |  | 盤管風機 | 辦公區 |  | 全型號 | 1 |  | DB6D2700H7 | 富泰華
5955 | C6IPBZ005910 | 202204新增 | A事業群 | DP2 | 觀瀾 | C41 | 2F | EQT實驗室 | 分體櫃式空調 | 生產區 | 格力 | 5HP(含)以下 | 1 | FATP | Q6X0000007 | 富泰華
5956 | C6IPBZ005911 | 202204新增 | A事業群 | DP2 | 觀瀾 | C41 | 2F | EQT實驗室 | 分體櫃式空調 | 生產區 | 格力 | 5HP(含)以下 | 1 | FATP | Q6X0000007 | 富泰華
5957 | C6IPBZ005912 | 202204新增 | A事業群 | DP2 | 觀瀾 | C41 | 2F | EQT實驗室 | 分體櫃式空調 | 生產區 | 格力 | 5HP(含)以下 | 1 | FATP | Q6X0000007 | 富泰華
5958 | C6IPBZ005913 | 202204新增 | A事業群 | DP2 | 觀瀾 | C41 | 2F | EQT實驗室 | 分體櫃式空調 | 生產區 | 格力 | 5HP(含)以下 | 1 | FATP | Q6X0000007 | 富泰華
5959 | C6IPBZ005914 | 202204新增 | A事業群 | DP2 | 觀瀾 | C41 | 2F | EQT實驗室 | 分體櫃式空調 | 生產區 | 格力 | 5HP(含)以下 | 1 | FATP | Q6X0000007 | 富泰華
5960 | C6IPBZ005915 | 202204新增 | A事業群 | DP2 | 觀瀾 | C41 | 2F | EQT實驗室 | 分體櫃式空調 | 生產區 | 格力 | 5HP(含)以下 | 1 | FATP | Q6X0000007 | 富泰華
5961 | C6IPBZ005916 | 202204新增 | A事業群 | DP2 | 觀瀾 | C41 | 2F | EQT實驗室 | 分體櫃式空調 | 生產區 | 格力 | 5HP(含)以下 | 1 | FATP | Q6X0000007 | 富泰華
5962 | C6IPBZ005917 | 202204新增 | A事業群 | DP2 | 觀瀾 | C41 | 2F | EQT實驗室 | 分體櫃式空調 | 生產區 | 格力 | 5HP(含)以下 | 1 | FATP | Q6X0000007 | 富泰華
5963 | C6IPBZ005918 | 202204新增 | A事業群 | DP2 | 觀瀾 | C41 | 3F | NPI辦公室 | 分體櫃式空調 | 生產區 | 格力 | 5HP(含)以下 | 1 | FATP | Q6X0000007 | 富泰華
5964 | C6IPBZ005919 | 202204新增 | A事業群 | DP2 | 觀瀾 | C41 | 3F | NPI辦公室 | 分體櫃式空調 | 生產區 | 格力 | 5HP(含)以下 | 1 | FATP | Q6X0000007 | 富泰華
5965 | C6IPBZ005920 | 202204新增 | A事業群 | DP2 | 觀瀾 | C41 | 3F | NPI辦公室 | 分體櫃式空調 | 生產區 | 格力 | 5HP(含)以下 | 1 | FATP | Q6X0000007 | 富泰華
5966 | C6IPBZ005921 | 202204新增 | A事業群 | DP2 | 觀瀾 | C41 | 3F | NPI辦公室 | 分體櫃式空調 | 生產區 | 格力 | 5HP(含)以下 | 1 | FATP | Q6X0000007 | 富泰華
5967 | C6IPBZ005922 | 202204新增 | A事業群 | DP2 | 觀瀾 | C41 | 3F | NPI辦公室 | 分體櫃式空調 | 生產區 | 格力 | 5HP(含)以下 | 1 | FATP | Q6X0000007 | 富泰華
5968 | C6IPBZ005923 | 202204新增 | A事業群 | DP2 | 觀瀾 | C41 | 3F | NPI辦公室 | 分體櫃式空調 | 生產區 | 格力 | 5HP(含)以下 | 1 | FATP | Q6X0000007 | 富泰華
5969 | C6IPBZ005924 | 202204新增 | A事業群 | DP2 | 觀瀾 | C41 | 3F | NPI辦公室 | 分體櫃式空調 | 生產區 | 格力 | 5HP(含)以下 | 1 | FATP | Q6X0000007 | 富泰華
5970 | C6IPBZ005925 | 202204新增 | A事業群 | DP2 | 觀瀾 | C41 | 3F | NPI辦公室 | 分體櫃式空調 | 生產區 | 格力 | 5HP(含)以下 | 1 | FATP | Q6X0000007 | 富泰華
5971 | C6IPBZ005926 | 202204新增 | A事業群 | DP2 | 觀瀾 | C41 | 3F | NPI辦公室 | 分體櫃式空調 | 生產區 | 格力 | 5HP(含)以下 | 1 | FATP | Q6X0000007 | 富泰華
5972 | C6IPBZ005927 | 202204新增 | A事業群 | DP2 | 觀瀾 | C41 | 3F | NPI辦公室 | 分體櫃式空調 | 生產區 | 格力 | 5HP(含)以下 | 1 | FATP | Q6X0000007 | 富泰華
5973 | C6IPBZ005928 | 202204新增 | A事業群 | DP2 | 觀瀾 | C41 | 3F | NPI辦公室 | 分體櫃式空調 | 生產區 | 格力 | 5HP(含)以下 | 1 | FATP | Q6X0000007 | 富泰華
5974 | C6IPBZ005929 | 202204新增 | A事業群 | DP2 | 觀瀾 | C41 | 3F | NPI辦公室 | 分體櫃式空調 | 生產區 | 格力 | 5HP(含)以下 | 1 | FATP | Q6X0000007 | 富泰華
5975 | C6IPBZ005930 | 202204新增 | A事業群 | DP2 | 觀瀾 | C41 | 3F | NPI辦公室 | 分體櫃式空調 | 生產區 | 格力 | 5HP(含)以下 | 1 | FATP | Q6X0000007 | 富泰華
5976 | C6IPBZ005931 | 202204新增 | A事業群 | DP2 | 觀瀾 | C41 | 3F | NPI辦公室 | 分體櫃式空調 | 生產區 | 格力 | 5HP(含)以下 | 1 | FATP | Q6X0000007 | 富泰華
5977 | C6IPBZ005932 | 202204新增 | A事業群 | DP2 | 觀瀾 | C41 | 3F | NPI辦公室 | 分體櫃式空調 | 生產區 | 格力 | 5HP(含)以下 | 1 | FATP | Q6X0000007 | 富泰華
5978 | C6IPBZ005933 | 202204新增 | A事業群 | DP2 | 觀瀾 | C41 | 3F | NPI辦公室 | 分體櫃式空調 | 生產區 | 格力 | 5HP(含)以下 | 1 | FATP | Q6X0000007 | 富泰華
5979 | C6IPBZ005934 | 202204新增 | A事業群 | DP2 | 觀瀾 | C41 | 3F | NPI辦公室 | 分體櫃式空調 | 生產區 | 格力 | 5HP(含)以下 | 1 | FATP | Q6X0000007 | 富泰華
5980 | C6IPBZ005935 | 202204新增 | A事業群 | DP2 | 觀瀾 | C41 | 3F | NPI辦公室 | 分體櫃式空調 | 生產區 | 格力 | 5HP(含)以下 | 1 | FATP | Q6X0000007 | 富泰華
5981 | C6IPBZ005936 | 202204新增 | A事業群 | DP2 | 觀瀾 | C41 | 3F | NPI辦公室 | 分體櫃式空調 | 生產區 | 格力 | 5HP(含)以下 | 1 | FATP | Q6X0000007 | 富泰華
5982 | C6IPBZ005937 | 202204新增 | A事業群 | DP2 | 觀瀾 | C41 | 3F | NPI辦公室 | 分體櫃式空調 | 生產區 | 格力 | 5HP(含)以下 | 1 | FATP | Q6X0000007 | 富泰華
5983 | C6IPBZ005938 | 202204新增 | A事業群 | DP2 | 觀瀾 | C41 | 3F | NPI辦公室 | 分體櫃式空調 | 生產區 | 格力 | 5HP(含)以下 | 1 | FATP | Q6X0000007 | 富泰華
5984 | C6IPBZ005939 | 202204新增 | A事業群 | DP2 | 觀瀾 | C41 | 3F | NPI辦公室 | 分體櫃式空調 | 生產區 | 格力 | 5HP(含)以下 | 1 | FATP | Q6X0000007 | 富泰華
5985 | C6IPBZ005940 | 202204新增 | A事業群 | DP2 | 觀瀾 | C41 | 3F | NPI辦公室 | 分體櫃式空調 | 生產區 | 格力 | 5HP(含)以下 | 1 | FATP | Q6X0000007 | 富泰華
5986 | C6IPBZ005941 | 202204新增 | A事業群 | DP2 | 觀瀾 | C41 | 3F | NPI辦公室 | 分體櫃式空調 | 生產區 | 格力 | 5HP(含)以下 | 1 | FATP | Q6X0000007 | 富泰華
5987 | C6IPBZ005942 | 202204新增 | A事業群 | DP2 | 觀瀾 | C41 | 3F | NPI辦公室 | 分體櫃式空調 | 生產區 | 格力 | 5HP(含)以下 | 1 | FATP | Q6X0000007 | 富泰華
5988 | C6IPBZ005943 | 202204新增 | A事業群 | DP2 | 觀瀾 | C41 | 3F | NPI辦公室 | 分體櫃式空調 | 生產區 | 格力 | 5HP(含)以下 | 1 | FATP | Q6X0000007 | 富泰華
5989 | C6IPBZ005944 | 202204新增 | A事業群 | DP2 | 觀瀾 | C41 | 3F | NPI辦公室 | 分體櫃式空調 | 生產區 | 格力 | 5HP(含)以下 | 1 | FATP | Q6X0000007 | 富泰華
5990 | C6IPBZ005945 | 202204新增 | A事業群 | DP2 | 觀瀾 | C41 | 3F | NPI辦公室 | 分體櫃式空調 | 生產區 | 格力 | 5HP(含)以下 | 1 | FATP | Q6X0000007 | 富泰華
5991 | C6IPBZ005946 | 202204新增 | A事業群 | DP2 | 觀瀾 | C41 | 3F | NPI辦公室 | 分體櫃式空調 | 生產區 | 格力 | 5HP(含)以下 | 1 | FATP | Q6X0000007 | 富泰華
5992 | C6IPBZ005947 | 202204新增 | A事業群 | DP2 | 觀瀾 | C41 | 3F | NPI辦公室 | 分體櫃式空調 | 生產區 | 格力 | 5HP(含)以下 | 1 | FATP | Q6X0000007 | 富泰華
5993 | C6IPBZ005948 | 202204新增 | A事業群 | DP2 | 觀瀾 | C41 | 3F | NPI辦公室 | 分體櫃式空調 | 生產區 | 格力 | 5HP(含)以下 | 1 | FATP | Q6X0000007 | 富泰華
5994 | C6IPBZ005949 | 202204新增 | A事業群 | DP2 | 觀瀾 | C41 | 3F | NPI辦公室 | 分體櫃式空調 | 生產區 | 格力 | 5HP(含)以下 | 1 | FATP | Q6X0000007 | 富泰華
5995 | C6IPBZ005950 | 202204新增 | A事業群 | DP2 | 觀瀾 | C41 | 3F | NPI辦公室 | 分體櫃式空調 | 生產區 | 格力 | 5HP(含)以下 | 1 | FATP | Q6X0000007 | 富泰華
5996 | C6IPBZ005951 | 202204新增 | A事業群 | DP2 | 觀瀾 | C41 | 3F | NPI辦公室 | 分體櫃式空調 | 生產區 | 格力 | 5HP(含)以下 | 1 | FATP | Q6X0000007 | 富泰華
5997 | C6IPBZ005952 | 202204新增 | A事業群 | DP2 | 觀瀾 | C41 | 3F | NPI辦公室 | 分體櫃式空調 | 生產區 | 格力 | 5HP(含)以下 | 1 | FATP | Q6X0000007 | 富泰華
5998 | C6IPBZ005953 | 202204新增 | A事業群 | DP2 | 觀瀾 | C41 | 3F | NPI辦公室 | 分體櫃式空調 | 生產區 | 格力 | 5HP(含)以下 | 1 | FATP | Q6X0000007 | 富泰華
5999 | C6IPBZ005954 | 202204新增 | A事業群 | DP2 | 觀瀾 | C41 | 3F | NPI辦公室 | 分體櫃式空調 | 生產區 | 格力 | 5HP(含)以下 | 1 | FATP | Q6X0000007 | 富泰華
6000 | C6IPBZ005955 | 202204新增 | A事業群 | DP2 | 觀瀾 | C41 | 3F | NPI辦公室 | 分體櫃式空調 | 生產區 | 格力 | 5HP(含)以下 | 1 | FATP | Q6X0000007 | 富泰華
6001 | C6IPBZ005956 | 202204新增 | A事業群 | DP2 | 觀瀾 | C41 | 3F | NPI辦公室 | 分體櫃式空調 | 生產區 | 格力 | 5HP(含)以下 | 1 | FATP | Q6X0000007 | 富泰華
6002 | C6IPBZ005957 | 202204新增 | A事業群 | DP2 | 觀瀾 | C41 | 3F | 資訊機房 | 分體櫃式空調 | 生產區 | 海爾 | 5HP(含)以下 | 1 | FATP | Q6X0000007 | 富泰華
6003 | C6IPBZ005958 | 202204新增 | A事業群 | DP2 | 觀瀾 | C41 | 3F | 資訊機房 | 分體櫃式空調 | 生產區 | 海爾 | 5HP(含)以下 | 1 | FATP | Q6X0000007 | 富泰華
6004 | C6IPBZ005959 | 202204新增 | A事業群 | DP2 | 觀瀾 | C41 | 4F | NPI辦公室 | 分體櫃式空調 | 生產區 | 格力 | 5HP(含)以下 | 1 | FATP | Q6X0000007 | 富泰華
6005 | C6IPBZ005960 | 202204新增 | A事業群 | DP2 | 觀瀾 | C41 | 4F | NPI辦公室 | 分體櫃式空調 | 生產區 | 格力 | 5HP(含)以下 | 1 | FATP | Q6X0000007 | 富泰華
6006 | C6IPBZ005961 | 202204新增 | A事業群 | DP2 | 觀瀾 | C41 | 4F | NPI辦公室 | 分體櫃式空調 | 生產區 | 格力 | 5HP(含)以下 | 1 | FATP | Q6X0000007 | 富泰華
6007 | C6IPBZ005962 | 202204新增 | A事業群 | DP2 | 觀瀾 | C41 | 4F | NPI辦公室 | 分體櫃式空調 | 生產區 | 格力 | 5HP(含)以下 | 1 | FATP | Q6X0000007 | 富泰華
6008 | C6IPBZ005963 | 202204新增 | A事業群 | DP2 | 觀瀾 | C41 | 4F | NPI辦公室 | 分體櫃式空調 | 生產區 | 格力 | 5HP(含)以下 | 1 | FATP | Q6X0000007 | 富泰華
6009 | C6IPBZ005964 | 202204新增 | A事業群 | DP2 | 觀瀾 | C41 | 4F | NPI辦公室 | 分體櫃式空調 | 生產區 | 格力 | 5HP(含)以下 | 1 | FATP | Q6X0000007 | 富泰華
6010 | C6IPBZ005965 | 202204新增 | A事業群 | DP2 | 觀瀾 | C41 | 4F | NPI辦公室 | 分體櫃式空調 | 生產區 | 格力 | 5HP(含)以下 | 1 | FATP | Q6X0000007 | 富泰華
6011 | C6IPBZ005966 | 202204新增 | A事業群 | DP2 | 觀瀾 | C41 | 4F | NPI辦公室 | 分體櫃式空調 | 生產區 | 格力 | 5HP(含)以下 | 1 | FATP | Q6X0000007 | 富泰華
6012 | C6IPBZ005967 | 202204新增 | A事業群 | DP2 | 觀瀾 | C41 | 4F | NPI辦公室 | 分體櫃式空調 | 生產區 | 格力 | 5HP(含)以下 | 1 | FATP | Q6X0000007 | 富泰華
6013 | C6IPBZ005968 | 202204新增 | A事業群 | DP2 | 觀瀾 | C41 | 4F | NPI辦公室 | 分體櫃式空調 | 生產區 | 格力 | 5HP(含)以下 | 1 | FATP | Q6X0000007 | 富泰華
6014 | C6IPBZ005969 | 202204新增 | A事業群 | DP2 | 觀瀾 | C41 | 4F | NPI辦公室 | 分體櫃式空調 | 生產區 | 格力 | 5HP(含)以下 | 1 | FATP | Q6X0000007 | 富泰華
6015 | C6IPBZ005970 | 202204新增 | A事業群 | DP2 | 觀瀾 | C41 | 4F | NPI辦公室 | 分體櫃式空調 | 生產區 | 格力 | 5HP(含)以下 | 1 | FATP | Q6X0000007 | 富泰華
6016 | C6IPBZ005971 | 202204新增 | A事業群 | DP2 | 觀瀾 | C41 | 4F | NPI辦公室 | 分體櫃式空調 | 生產區 | 格力 | 5HP(含)以下 | 1 | FATP | Q6X0000007 | 富泰華
6017 | C6IPBZ005972 | 202204新增 | A事業群 | DP2 | 觀瀾 | C41 | 4F | NPI辦公室 | 分體櫃式空調 | 生產區 | 格力 | 5HP(含)以下 | 1 | FATP | Q6X0000007 | 富泰華
6018 | C6IPBZ005973 | 202204新增 | A事業群 | DP2 | 觀瀾 | C41 | 4F | NPI辦公室 | 分體櫃式空調 | 生產區 | 格力 | 5HP(含)以下 | 1 | FATP | Q6X0000007 | 富泰華
6019 | C6IPBZ005974 | 202204新增 | A事業群 | DP2 | 觀瀾 | C41 | 4F | NPI辦公室 | 分體櫃式空調 | 生產區 | 格力 | 5HP(含)以下 | 1 | FATP | Q6X0000007 | 富泰華
6020 | C6IPBZ005975 | 202204新增 | A事業群 | DP2 | 觀瀾 | C41 | 4F | NPI辦公室 | 分體櫃式空調 | 生產區 | 格力 | 5HP(含)以下 | 1 | FATP | Q6X0000007 | 富泰華
6021 | C6IPBZ005976 | 202204新增 | A事業群 | DP2 | 觀瀾 | C41 | 4F | NPI辦公室 | 分體櫃式空調 | 生產區 | 格力 | 5HP(含)以下 | 1 | FATP | Q6X0000007 | 富泰華
6022 | C6IPBZ005977 | 202204新增 | A事業群 | DP2 | 觀瀾 | C41 | 4F | NPI辦公室 | 分體櫃式空調 | 生產區 | 格力 | 5HP(含)以下 | 1 | FATP | Q6X0000007 | 富泰華
6023 | C6IPBZ005978 | 202204新增 | A事業群 | DP2 | 觀瀾 | C41 | 4F | NPI辦公室 | 分體櫃式空調 | 生產區 | 格力 | 5HP(含)以下 | 1 | FATP | Q6X0000007 | 富泰華
6024 | C6IPBZ005979 | 202204新增 | A事業群 | DP2 | 觀瀾 | C41 | 4F | NPI辦公室 | 分體櫃式空調 | 生產區 | 格力 | 5HP(含)以下 | 1 | FATP | Q6X0000007 | 富泰華
6025 | C6IPBZ005980 | 202204新增 | A事業群 | DP2 | 觀瀾 | C41 | 4F | NPI辦公室 | 分體櫃式空調 | 生產區 | 格力 | 5HP(含)以下 | 1 | FATP | Q6X0000007 | 富泰華
6026 | C6IPBZ005981 | 202204新增 | A事業群 | DP2 | 觀瀾 | C41 | 4F | NPI辦公室 | 分體櫃式空調 | 生產區 | 格力 | 5HP(含)以下 | 1 | FATP | Q6X0000007 | 富泰華
6027 | C6IPBZ005982 | 202204新增 | A事業群 | DP2 | 觀瀾 | C41 | 4F | NPI辦公室 | 分體櫃式空調 | 生產區 | 格力 | 5HP(含)以下 | 1 | FATP | Q6X0000007 | 富泰華
6028 | C6IPBZ005983 | 202204新增 | A事業群 | DP2 | 觀瀾 | C41 | 4F | NPI辦公室 | 分體櫃式空調 | 生產區 | 格力 | 5HP(含)以下 | 1 | FATP | Q6X0000007 | 富泰華
6029 | C6IPBZ005984 | 202204新增 | A事業群 | DP2 | 觀瀾 | C41 | 4F | NPI辦公室 | 分體櫃式空調 | 生產區 | 格力 | 5HP(含)以下 | 1 | FATP | Q6X0000007 | 富泰華
6030 | C6IPBZ005985 | 202204新增 | A事業群 | DP2 | 觀瀾 | C41 | 4F | NPI辦公室 | 分體櫃式空調 | 生產區 | 格力 | 5HP(含)以下 | 1 | FATP | Q6X0000007 | 富泰華
6031 | C6IPBZ005986 | 202204新增 | A事業群 | DP2 | 觀瀾 | C41 | 4F | NPI辦公室 | 分體櫃式空調 | 生產區 | 格力 | 5HP(含)以下 | 1 | FATP | Q6X0000007 | 富泰華
6032 | C6IPBZ005987 | 202204新增 | A事業群 | DP2 | 觀瀾 | C41 | 4F | NPI辦公室 | 分體櫃式空調 | 生產區 | 格力 | 5HP(含)以下 | 1 | FATP | Q6X0000007 | 富泰華
6033 | C6IPBZ005988 | 202204新增 | A事業群 | DP2 | 觀瀾 | C41 | 4F | NPI辦公室 | 分體櫃式空調 | 生產區 | 格力 | 5HP(含)以下 | 1 | FATP | Q6X0000007 | 富泰華
6034 | C6IPBZ005989 | 202204新增 | A事業群 | DP2 | 觀瀾 | C41 | 4F | NPI辦公室 | 分體櫃式空調 | 生產區 | 格力 | 5HP(含)以下 | 1 | FATP | Q6X0000007 | 富泰華
6035 | C6IPBZ005990 | 202204新增 | A事業群 | DP2 | 觀瀾 | C41 | 4F | NPI辦公室 | 分體櫃式空調 | 生產區 | 格力 | 5HP(含)以下 | 1 | FATP | Q6X0000007 | 富泰華
6036 | C6IPBZ005991 | 202204新增 | A事業群 | DP2 | 觀瀾 | C41 | 4F | NPI辦公室 | 分體櫃式空調 | 生產區 | 格力 | 5HP(含)以下 | 1 | FATP | Q6X0000007 | 富泰華
6037 | C6IPBZ005992 | 202204新增 | A事業群 | DP2 | 觀瀾 | C41 | 4F | NPI辦公室 | 分體櫃式空調 | 生產區 | 格力 | 5HP(含)以下 | 1 | FATP | Q6X0000007 | 富泰華
6038 | C6IPBZ005993 | 202204新增 | A事業群 | DP2 | 觀瀾 | C41 | 4F | NPI辦公室 | 分體櫃式空調 | 生產區 | 格力 | 5HP(含)以下 | 1 | FATP | Q6X0000007 | 富泰華
6039 | C6IPBZ005994 | 202204新增 | A事業群 | DP2 | 觀瀾 | C41 | 4F | NPI辦公室 | 分體櫃式空調 | 生產區 | 格力 | 5HP(含)以下 | 1 | FATP | Q6X0000007 | 富泰華
6040 | C6IPBZ005995 | 202204新增 | A事業群 | DP2 | 觀瀾 | C41 | 4F | 資訊機房 | 分體櫃式空調 | 生產區 | 格力 | 5HP(含)以下 | 1 | FATP | Q6X0000007 | 富泰華
6041 | C6IPBZ005996 | 202204新增 | A事業群 | DP2 | 觀瀾 | C41 | 4F | 資訊機房 | 分體櫃式空調 | 生產區 | 格力 | 5HP(含)以下 | 1 | FATP | Q6X0000007 | 富泰華
6042 | C6ZABZ004682 |  | 中央單位 | 能源管理處 | 觀瀾 | C41 | 2F | 掛外墻 | 分體壁掛式空調 | 生產區 |  | 全型號 | 1 |  | DB6D2700H7 | 富泰華
6043 | C6ZABZ004683 |  | 中央單位 | 能源管理處 | 觀瀾 | C41 | 2F | 掛外墻 | 分體壁掛式空調 | 生產區 |  | 全型號 | 1 |  | DB6D2700H7 | 富泰華
6044 | C6ZABZ004684 |  | 中央單位 | 能源管理處 | 觀瀾 | C41 | 2F | 掛外墻 | 分體櫃式空調 | 生產區 |  | 5HP(含)以下 | 1 |  | DB6D2700H7 | 富泰華
6045 | C6ZABZ004685 |  | 中央單位 | 能源管理處 | 觀瀾 | C41 | 2F | 掛外墻 | 分體櫃式空調 | 生產區 |  | 5HP(含)以下 | 1 |  | DB6D2700H7 | 富泰華
6046 | C6ZABZ004686 |  | 中央單位 | 能源管理處 | 觀瀾 | C41 | 2F | 掛外墻 | 分體櫃式空調 | 生產區 |  | 5HP(含)以下 | 1 |  | DB6D2700H7 | 富泰華
6047 | C6ZABZ004687 |  | 中央單位 | 能源管理處 | 觀瀾 | C41 | 2F | 掛外墻 | 分體櫃式空調 | 生產區 |  | 5HP(含)以下 | 1 |  | DB6D2700H7 | 富泰華
6048 | C6ZABZ004688 |  | 中央單位 | 能源管理處 | 觀瀾 | C41 | 2F | 掛外墻 | 分體櫃式空調 | 生產區 |  | 5HP(含)以下 | 1 |  | DB6D2700H7 | 富泰華
6049 | C6ZABZ004689 |  | 中央單位 | 能源管理處 | 觀瀾 | C41 | 2F | 掛外墻 | 分體櫃式空調 | 生產區 |  | 5HP(含)以下 | 1 |  | DB6D2700H7 | 富泰華
6050 | C6ZABZ004690 |  | 中央單位 | 能源管理處 | 觀瀾 | C41 | 2F | 掛外墻 | 分體櫃式空調 | 生產區 |  | 5HP(含)以下 | 1 |  | DB6D2700H7 | 富泰華
6051 | C6ZABZ004691 |  | 中央單位 | 能源管理處 | 觀瀾 | C41 | 2F | 掛外墻 | 分體櫃式空調 | 生產區 |  | 5HP(含)以下 | 1 |  | DB6D2700H7 | 富泰華
6052 | C6ZABZ004692 |  | 中央單位 | 能源管理處 | 觀瀾 | C41 | 2F | 掛外墻 | 分體櫃式空調 | 生產區 |  | 5HP(含)以下 | 1 |  | DB6D2700H7 | 富泰華
6053 | C6ZEBZ004767 |  | 中央單位 | 物流總處 | 觀瀾 | C41 | 2F | 掛外墻 | 分體壁掛式空調 | 辦公區 | 美的 | 全型號 | 1 |  | DB6A95 | 富泰華
6054 | C6ZEBZ004768 |  | 中央單位 | 物流總處 | 觀瀾 | C41 | 2F | 掛外墻 | 分體壁掛式空調 | 辦公區 | 格力 | 全型號 | 1 |  | DB6A95 | 富泰華
6055 | C6ZELH004884 |  | 中央單位 | 能源管理處 | 觀瀾 | C45a | 1F | 1F | 分體櫃式空調 | 生產區 | 格力 | 6~15HP | 1 |  | DB6D2700H7 | 富泰華
6056 | C6ZELH004885 |  | 中央單位 | 能源管理處 | 觀瀾 | C45a | 1F | 1F | 分體櫃式空調 | 生產區 | 格力 | 6~15HP | 1 |  | DB6D2700H7 | 富泰華
6057 | C6ZELH004886 |  | 中央單位 | 能源管理處 | 觀瀾 | C45a | 1F | 1F | 分體櫃式空調 | 生產區 | 格力 | 6~15HP | 1 |  | DB6D2700H7 | 富泰華
6058 | C6ZELH004887 |  | 中央單位 | 能源管理處 | 觀瀾 | C45a | 1F | 1F | 分體櫃式空調 | 生產區 | 格力 | 6~15HP | 1 |  | DB6D2700H7 | 富泰華
6059 | C6ZELH004888 |  | 中央單位 | 能源管理處 | 觀瀾 | C45a | 1F | 1F | 分體櫃式空調 | 生產區 | 格力 | 5HP(含)以下 | 1 |  | DB6D2700H7 | 富泰華
6060 | C6ZEBZ005278 | 201812異動 | 中央單位 | 安全管理處 | 觀瀾 | 安全管理處 | C21 | 監控室資訊機房 | 分體櫃式空調 | 辦公區 |  | 5HP(含)以下 | 1 |  | DB6A | 富士康
6061 | C6ZEBZ005279 | 201812異動 | 中央單位 | 安全管理處 | 觀瀾 | 安全管理處 | C21 | 監控室資訊機房 | 分體櫃式空調 | 辦公區 |  | 5HP(含)以下 | 1 |  | DB6A | 富士康
6062 | C6ZEBZ005280 | 201812異動 | 中央單位 | 安全管理處 | 觀瀾 | 安全管理處 | C21 | 監控室資訊機房 | 分體櫃式空調 | 辦公區 |  | 5HP(含)以下 | 1 |  | DB6A | 富士康
6063 | C6ZEBZ005281 | 201812異動 | 中央單位 | 安全管理處 | 觀瀾 | 安全管理處 | C24 | 辦公室 | 分體壁掛式空調 | 辦公區 |  | 全型號 | 1 |  | DB6A | 富士康
6064 | C6ZELH004596 | 201812異動 | 中央單位 | 安全管理處 | 觀瀾 | 安全管理處 | 北大門 | 北大門警務室 | 分體壁掛式空調 | 辦公區 | 格力 | 全型號 | 1 |  | DB6A | 富士康
6065 | C6ZELH004597 | 201812異動 | 中央單位 | 安全管理處 | 觀瀾 | 安全管理處 | 北大門 | 北大門換證中心 | 分體壁掛式空調 | 辦公區 | 格力 | 全型號 | 1 |  | DB6A | 富士康
6066 | C6ZELH004598 | 201812異動 | 中央單位 | 安全管理處 | 觀瀾 | 安全管理處 | 北大門 | 北大門辦證中心 | 分體壁掛式空調 | 辦公區 | 格力 | 全型號 | 1 |  | DB6A | 富士康
6067 | C6ZZBZ000858 |  | 中央單位 | 集團衛生處 | 觀瀾 | 觀瀾體檢部 | 1F | 觀瀾體檢部體檢部辦公室 | 分體櫃式空調 | 辦公區 | 格力空調 | 5HP(含)以下 | 1 |  | DB6417 | 富泰華
6068 | C6ZZBZ000859 |  | 中央單位 | 集團衛生處 | 觀瀾 | 觀瀾體檢部 | 1F | 觀瀾體檢部體檢部辦公室 | 分體櫃式空調 | 辦公區 | 格力空調 | 5HP(含)以下 | 1 |  | DB6417 | 富泰華
6069 | C6ZZBZ000438 |  | 中央單位 | 能源管理處 | 觀瀾 | 翰星高配房 | 1F |  | 分體櫃式空調 | 生產區 | 格力 | 5HP(含)以下 | 1 |  | DB6D2700H7 | 富泰華
6070 | C6ZEBZ007571 | 202306新增 | 中央單位 | 華南物業 | 觀瀾 | C32 | 5F | 健身房 | 盤管風機 | 住宿區 | 西屋康達 | 全型號 | 1 | 公寓服務課 | EPMGZDHFJ7 | 富士康
6071 | C6ZEBZ007572 | 202306新增 | 中央單位 | 華南物業 | 觀瀾 | C32 | 5F | 健身房 | 盤管風機 | 住宿區 | 西屋康達 | 全型號 | 1 | 公寓服務課 | EPMGZDHFJ7 | 富士康
6072 | C6ZEBZ007573 | 202306新增 | 中央單位 | 華南物業 | 觀瀾 | C32 | 5F | 健身房 | 盤管風機 | 住宿區 | 西屋康達 | 全型號 | 1 | 公寓服務課 | EPMGZDHFJ7 | 富士康
6073 | C6ZEBZ007574 | 202306新增 | 中央單位 | 華南物業 | 觀瀾 | C32 | 5F | 健身房 | 盤管風機 | 住宿區 | 西屋康達 | 全型號 | 1 | 公寓服務課 | EPMGZDHFJ7 | 富士康
6074 | C6ZEBZ007575 | 202306新增 | 中央單位 | 華南物業 | 觀瀾 | C32 | 5F | 健身房 | 盤管風機 | 住宿區 | 西屋康達 | 全型號 | 1 | 公寓服務課 | EPMGZDHFJ7 | 富士康
6075 | C6ZEBZ007576 | 202306新增 | 中央單位 | 華南物業 | 觀瀾 | C32 | 5F | 健身房 | 盤管風機 | 住宿區 | 西屋康達 | 全型號 | 1 | 公寓服務課 | EPMGZDHFJ7 | 富士康
6076 | C6ZEBZ007577 | 202306新增 | 中央單位 | 華南物業 | 觀瀾 | C32 | 5F | 健身房 | 盤管風機 | 住宿區 | 西屋康達 | 全型號 | 1 | 公寓服務課 | EPMGZDHFJ7 | 富士康
6077 | C6ZEBZ007578 | 202306新增 | 中央單位 | 華南物業 | 觀瀾 | C32 | 5F | 健身房 | 盤管風機 | 住宿區 | 西屋康達 | 全型號 | 1 | 公寓服務課 | EPMGZDHFJ7 | 富士康
6078 | C6ZEBZ007579 | 202306新增 | 中央單位 | 華南物業 | 觀瀾 | C32 | 5F | 健身房 | 盤管風機 | 住宿區 | 西屋康達 | 全型號 | 1 | 公寓服務課 | EPMGZDHFJ7 | 富士康
6079 | C6ZEBZ007580 | 202306新增 | 中央單位 | 華南物業 | 觀瀾 | C32 | 5F | 健身房 | 盤管風機 | 住宿區 | 西屋康達 | 全型號 | 1 | 公寓服務課 | EPMGZDHFJ7 | 富士康
6080 | C6ZEBZ007581 | 202306新增 | 中央單位 | 華南物業 | 觀瀾 | C32 | 5F | 健身房 | 盤管風機 | 住宿區 | 西屋康達 | 全型號 | 1 | 公寓服務課 | EPMGZDHFJ7 | 富士康
6081 | C6ZEBZ007582 | 202306新增 | 中央單位 | 華南物業 | 觀瀾 | C32 | 5F | 健身房 | 盤管風機 | 住宿區 | 西屋康達 | 全型號 | 1 | 公寓服務課 | EPMGZDHFJ7 | 富士康
6082 | C6ZEBZ007583 | 202306新增 | 中央單位 | 華南物業 | 觀瀾 | C32 | 5F | 健身房 | 盤管風機 | 住宿區 | 西屋康達 | 全型號 | 1 | 公寓服務課 | EPMGZDHFJ7 | 富士康
6083 | C6ZEBZ007584 | 202306新增 | 中央單位 | 華南物業 | 觀瀾 | C32 | 5F | 健身房 | 盤管風機 | 住宿區 | 西屋康達 | 全型號 | 1 | 公寓服務課 | EPMGZDHFJ7 | 富士康
6084 | C6ZEBZ007585 | 202306新增 | 中央單位 | 華南物業 | 觀瀾 | C32 | 5F | 健身房 | 盤管風機 | 住宿區 | 西屋康達 | 全型號 | 1 | 公寓服務課 | EPMGZDHFJ7 | 富士康
6085 | C6ZEBZ007586 | 202306新增 | 中央單位 | 華南物業 | 觀瀾 | C32 | 5F | 505房間 | 盤管風機 | 住宿區 | 西屋康達 | 全型號 | 1 | 公寓服務課 | EPMGZDHFJ7 | 富士康
6086 | C6ZEBZ007587 | 202306新增 | 中央單位 | 華南物業 | 觀瀾 | C32 | 5F | 506房間 | 盤管風機 | 住宿區 | 西屋康達 | 全型號 | 1 | 公寓服務課 | EPMGZDHFJ7 | 富士康
6087 | C6ZEBZ007588 | 202306新增 | 中央單位 | 華南物業 | 觀瀾 | C32 | 5F | 507房間 | 盤管風機 | 住宿區 | 西屋康達 | 全型號 | 1 | 公寓服務課 | EPMGZDHFJ7 | 富士康
6088 | C6ZEBZ007589 | 202306新增 | 中央單位 | 華南物業 | 觀瀾 | C32 | 5F | 508房間 | 盤管風機 | 住宿區 | 西屋康達 | 全型號 | 1 | 公寓服務課 | EPMGZDHFJ7 | 富士康
6089 | C6ZEBZ007590 | 202306新增 | 中央單位 | 華南物業 | 觀瀾 | C32 | 5F | 509房間 | 盤管風機 | 住宿區 | 西屋康達 | 全型號 | 1 | 公寓服務課 | EPMGZDHFJ7 | 富士康
6090 | C6ZEBZ007591 | 202306新增 | 中央單位 | 華南物業 | 觀瀾 | C32 | 5F | 510房間 | 盤管風機 | 住宿區 | 西屋康達 | 全型號 | 1 | 公寓服務課 | EPMGZDHFJ7 | 富士康
6091 | C6ZEBZ007592 | 202306新增 | 中央單位 | 華南物業 | 觀瀾 | C32 | 5F | 511房間 | 盤管風機 | 住宿區 | 西屋康達 | 全型號 | 1 | 公寓服務課 | EPMGZDHFJ7 | 富士康
6092 | C6ZEBZ007593 | 202306新增 | 中央單位 | 華南物業 | 觀瀾 | C32 | 5F | 512房間 | 盤管風機 | 住宿區 | 西屋康達 | 全型號 | 1 | 公寓服務課 | EPMGZDHFJ7 | 富士康
6093 | C6ZEBZ007594 | 202306新增 | 中央單位 | 華南物業 | 觀瀾 | C32 | 5F | 515房間 | 盤管風機 | 住宿區 | 西屋康達 | 全型號 | 1 | 公寓服務課 | EPMGZDHFJ7 | 富士康
6094 | C6ZEBZ007595 | 202306新增 | 中央單位 | 華南物業 | 觀瀾 | C32 | 5F | 516房間 | 盤管風機 | 住宿區 | 西屋康達 | 全型號 | 1 | 公寓服務課 | EPMGZDHFJ7 | 富士康
6095 | C6ZEBZ007596 | 202306新增 | 中央單位 | 華南物業 | 觀瀾 | C32 | 5F | 517房間 | 盤管風機 | 住宿區 | 西屋康達 | 全型號 | 1 | 公寓服務課 | EPMGZDHFJ7 | 富士康
6096 | C6ZEBZ007597 | 202306新增 | 中央單位 | 華南物業 | 觀瀾 | C32 | 5F | 518房間 | 盤管風機 | 住宿區 | 西屋康達 | 全型號 | 1 | 公寓服務課 | EPMGZDHFJ7 | 富士康
6097 | C6ZEBZ007598 | 202306新增 | 中央單位 | 華南物業 | 觀瀾 | C32 | 5F | 519房間 | 盤管風機 | 住宿區 | 西屋康達 | 全型號 | 1 | 公寓服務課 | EPMGZDHFJ7 | 富士康
6098 | C6ZEBZ007599 | 202306新增 | 中央單位 | 華南物業 | 觀瀾 | C32 | 5F | 520房間 | 盤管風機 | 住宿區 | 西屋康達 | 全型號 | 1 | 公寓服務課 | EPMGZDHFJ7 | 富士康
6099 | C6ZEBZ007600 | 202306新增 | 中央單位 | 華南物業 | 觀瀾 | C32 | 5F | 521房間 | 盤管風機 | 住宿區 | 西屋康達 | 全型號 | 1 | 公寓服務課 | EPMGZDHFJ7 | 富士康
6100 | C6ZEBZ007601 | 202306新增 | 中央單位 | 華南物業 | 觀瀾 | C32 | 5F | 522房間 | 盤管風機 | 住宿區 | 西屋康達 | 全型號 | 1 | 公寓服務課 | EPMGZDHFJ7 | 富士康
6101 | C6ZEBZ007602 | 202306新增 | 中央單位 | 華南物業 | 觀瀾 | C32 | 5F | 555房間 | 盤管風機 | 住宿區 | 西屋康達 | 全型號 | 1 | 公寓服務課 | EPMGZDHFJ7 | 富士康
6102 | C6ZEBZ007603 | 202306新增 | 中央單位 | 華南物業 | 觀瀾 | C32 | 5F | 555房間 | 盤管風機 | 住宿區 | 西屋康達 | 全型號 | 1 | 公寓服務課 | EPMGZDHFJ7 | 富士康
6103 | C6ZEBZ007604 | 202306新增 | 中央單位 | 華南物業 | 觀瀾 | C32 | 5F | 556房間 | 盤管風機 | 住宿區 | 西屋康達 | 全型號 | 1 | 公寓服務課 | EPMGZDHFJ7 | 富士康
6104 | C6ZEBZ007605 | 202306新增 | 中央單位 | 華南物業 | 觀瀾 | C32 | 5F | 556房間 | 盤管風機 | 住宿區 | 西屋康達 | 全型號 | 1 | 公寓服務課 | EPMGZDHFJ7 | 富士康
6105 | C6ZEBZ007606 | 202306新增 | 中央單位 | 華南物業 | 觀瀾 | C32 | 6F | 機房 | 分體櫃式空調 | 住宿區 | 美的 | 5HP(含)以下 | 1 | 公寓服務課 | EPMGZDHFJ7 | 富士康
6106 | C6ZEBZ007607 | 202306新增 | 中央單位 | 華南物業 | 觀瀾 | C32 | 6F | 公共廚房 | 盤管風機 | 住宿區 | 西屋康達 | 全型號 | 1 | 公寓服務課 | EPMGZDHFJ7 | 富士康
6107 | C6ZEBZ007608 | 202306新增 | 中央單位 | 華南物業 | 觀瀾 | C32 | 6F | 公共廚房 | 盤管風機 | 住宿區 | 西屋康達 | 全型號 | 1 | 公寓服務課 | EPMGZDHFJ7 | 富士康
6108 | C6ZEBZ007609 | 202306新增 | 中央單位 | 華南物業 | 觀瀾 | C32 | 6F | 601房間 | 盤管風機 | 住宿區 | 西屋康達 | 全型號 | 1 | 公寓服務課 | EPMGZDHFJ7 | 富士康
6109 | C6ZEBZ007610 | 202306新增 | 中央單位 | 華南物業 | 觀瀾 | C32 | 6F | 601房間 | 盤管風機 | 住宿區 | 西屋康達 | 全型號 | 1 | 公寓服務課 | EPMGZDHFJ7 | 富士康
6110 | C6ZEBZ007611 | 202306新增 | 中央單位 | 華南物業 | 觀瀾 | C32 | 6F | 602房間 | 盤管風機 | 住宿區 | 西屋康達 | 全型號 | 1 | 公寓服務課 | EPMGZDHFJ7 | 富士康
6111 | C6ZEBZ007612 | 202306新增 | 中央單位 | 華南物業 | 觀瀾 | C32 | 6F | 602房間 | 盤管風機 | 住宿區 | 西屋康達 | 全型號 | 1 | 公寓服務課 | EPMGZDHFJ7 | 富士康
6112 | C6ZEBZ007613 | 202306新增 | 中央單位 | 華南物業 | 觀瀾 | C32 | 6F | 605房間 | 盤管風機 | 住宿區 | 西屋康達 | 全型號 | 1 | 公寓服務課 | EPMGZDHFJ7 | 富士康
6113 | C6ZEBZ007614 | 202306新增 | 中央單位 | 華南物業 | 觀瀾 | C32 | 6F | 606房間 | 盤管風機 | 住宿區 | 西屋康達 | 全型號 | 1 | 公寓服務課 | EPMGZDHFJ7 | 富士康
6114 | C6ZEBZ007615 | 202306新增 | 中央單位 | 華南物業 | 觀瀾 | C32 | 6F | 607房間 | 盤管風機 | 住宿區 | 西屋康達 | 全型號 | 1 | 公寓服務課 | EPMGZDHFJ7 | 富士康
6115 | C6ZEBZ007616 | 202306新增 | 中央單位 | 華南物業 | 觀瀾 | C32 | 6F | 608房間 | 盤管風機 | 住宿區 | 西屋康達 | 全型號 | 1 | 公寓服務課 | EPMGZDHFJ7 | 富士康
6116 | C6ZEBZ007617 | 202306新增 | 中央單位 | 華南物業 | 觀瀾 | C32 | 6F | 609房間 | 盤管風機 | 住宿區 | 西屋康達 | 全型號 | 1 | 公寓服務課 | EPMGZDHFJ7 | 富士康
6117 | C6ZEBZ007618 | 202306新增 | 中央單位 | 華南物業 | 觀瀾 | C32 | 6F | 610房間 | 盤管風機 | 住宿區 | 西屋康達 | 全型號 | 1 | 公寓服務課 | EPMGZDHFJ7 | 富士康
6118 | C6ZEBZ007619 | 202306新增 | 中央單位 | 華南物業 | 觀瀾 | C32 | 6F | 611房間 | 盤管風機 | 住宿區 | 西屋康達 | 全型號 | 1 | 公寓服務課 | EPMGZDHFJ7 | 富士康
6119 | C6ZEBZ007620 | 202306新增 | 中央單位 | 華南物業 | 觀瀾 | C32 | 6F | 612房間 | 盤管風機 | 住宿區 | 西屋康達 | 全型號 | 1 | 公寓服務課 | EPMGZDHFJ7 | 富士康
6120 | C6ZEBZ007621 | 202306新增 | 中央單位 | 華南物業 | 觀瀾 | C32 | 6F | 615房間 | 盤管風機 | 住宿區 | 西屋康達 | 全型號 | 1 | 公寓服務課 | EPMGZDHFJ7 | 富士康
6121 | C6ZEBZ007622 | 202306新增 | 中央單位 | 華南物業 | 觀瀾 | C32 | 6F | 616房間 | 盤管風機 | 住宿區 | 西屋康達 | 全型號 | 1 | 公寓服務課 | EPMGZDHFJ7 | 富士康
6122 | C6ZEBZ007623 | 202306新增 | 中央單位 | 華南物業 | 觀瀾 | C32 | 6F | 617房間 | 盤管風機 | 住宿區 | 西屋康達 | 全型號 | 1 | 公寓服務課 | EPMGZDHFJ7 | 富士康
6123 | C6ZEBZ007624 | 202306新增 | 中央單位 | 華南物業 | 觀瀾 | C32 | 6F | 618房間 | 盤管風機 | 住宿區 | 西屋康達 | 全型號 | 1 | 公寓服務課 | EPMGZDHFJ7 | 富士康
6124 | C6ZEBZ007625 | 202306新增 | 中央單位 | 華南物業 | 觀瀾 | C32 | 6F | 619房間 | 盤管風機 | 住宿區 | 西屋康達 | 全型號 | 1 | 公寓服務課 | EPMGZDHFJ7 | 富士康
6125 | C6ZEBZ007626 | 202306新增 | 中央單位 | 華南物業 | 觀瀾 | C32 | 6F | 620房間 | 盤管風機 | 住宿區 | 西屋康達 | 全型號 | 1 | 公寓服務課 | EPMGZDHFJ7 | 富士康
6126 | C6ZEBZ007627 | 202306新增 | 中央單位 | 華南物業 | 觀瀾 | C32 | 6F | 621房間 | 盤管風機 | 住宿區 | 西屋康達 | 全型號 | 1 | 公寓服務課 | EPMGZDHFJ7 | 富士康
6127 | C6ZEBZ007628 | 202306新增 | 中央單位 | 華南物業 | 觀瀾 | C32 | 6F | 622房間 | 盤管風機 | 住宿區 | 西屋康達 | 全型號 | 1 | 公寓服務課 | EPMGZDHFJ7 | 富士康
6128 | C6ZEBZ007629 | 202306新增 | 中央單位 | 華南物業 | 觀瀾 | C32 | 6F | 625房間 | 盤管風機 | 住宿區 | 西屋康達 | 全型號 | 1 | 公寓服務課 | EPMGZDHFJ7 | 富士康
6129 | C6ZEBZ007630 | 202306新增 | 中央單位 | 華南物業 | 觀瀾 | C32 | 6F | 627房間 | 盤管風機 | 住宿區 | 西屋康達 | 全型號 | 1 | 公寓服務課 | EPMGZDHFJ7 | 富士康
6130 | C6ZEBZ007631 | 202306新增 | 中央單位 | 華南物業 | 觀瀾 | C32 | 6F | 628房間 | 盤管風機 | 住宿區 | 西屋康達 | 全型號 | 1 | 公寓服務課 | EPMGZDHFJ7 | 富士康
6131 | C6ZEBZ007632 | 202306新增 | 中央單位 | 華南物業 | 觀瀾 | C32 | 6F | 629房間 | 盤管風機 | 住宿區 | 西屋康達 | 全型號 | 1 | 公寓服務課 | EPMGZDHFJ7 | 富士康
6132 | C6ZEBZ007633 | 202306新增 | 中央單位 | 華南物業 | 觀瀾 | C32 | 6F | 650房間 | 盤管風機 | 住宿區 | 西屋康達 | 全型號 | 1 | 公寓服務課 | EPMGZDHFJ7 | 富士康
6133 | C6ZEBZ007634 | 202306新增 | 中央單位 | 華南物業 | 觀瀾 | C32 | 6F | 651房間 | 盤管風機 | 住宿區 | 西屋康達 | 全型號 | 1 | 公寓服務課 | EPMGZDHFJ7 | 富士康
6134 | C6ZEBZ007635 | 202306新增 | 中央單位 | 華南物業 | 觀瀾 | C32 | 6F | 652房間 | 盤管風機 | 住宿區 | 西屋康達 | 全型號 | 1 | 公寓服務課 | EPMGZDHFJ7 | 富士康
6135 | C6ZEBZ007636 | 202306新增 | 中央單位 | 華南物業 | 觀瀾 | C32 | 6F | 655房間 | 盤管風機 | 住宿區 | 西屋康達 | 全型號 | 1 | 公寓服務課 | EPMGZDHFJ7 | 富士康
6136 | C6ZEBZ007637 | 202306新增 | 中央單位 | 華南物業 | 觀瀾 | C32 | 6F | 656房間 | 盤管風機 | 住宿區 | 西屋康達 | 全型號 | 1 | 公寓服務課 | EPMGZDHFJ7 | 富士康
6137 | C6ZEBZ007638 | 202306新增 | 中央單位 | 華南物業 | 觀瀾 | C32 | 6F | 657房間 | 盤管風機 | 住宿區 | 西屋康達 | 全型號 | 1 | 公寓服務課 | EPMGZDHFJ7 | 富士康
6138 | C6ZEBZ007639 | 202306新增 | 中央單位 | 華南物業 | 觀瀾 | C32 | 6F | 658房間 | 盤管風機 | 住宿區 | 西屋康達 | 全型號 | 1 | 公寓服務課 | EPMGZDHFJ7 | 富士康
6139 | C6ZEBZ007640 | 202306新增 | 中央單位 | 華南物業 | 觀瀾 | C32 | 6F | 659房間 | 盤管風機 | 住宿區 | 西屋康達 | 全型號 | 1 | 公寓服務課 | EPMGZDHFJ7 | 富士康
6140 | C6ZEBZ007641 | 202507異動 | 中央單位 | 華南物業 | 觀瀾 | C32 | 6F | 660房間 | 盤管風機 | 住宿區 | 西屋康達 | 全型號 | 1 | 公寓服務課 | EPMGZDHFJ7 | 富士康
6141 | C6ZEBZ007642 | 202507異動 | 中央單位 | 華南物業 | 觀瀾 | C32 | 6F | 660洗衣房 | 盤管風機 | 住宿區 | 西屋康達 | 全型號 | 1 | 公寓服務課 | EPMGZDHFJ7 | 富士康
6142 | C6ZEBZ007643 | 202306新增 | 中央單位 | 華南物業 | 觀瀾 | C32 | 6F | 661房間 | 盤管風機 | 住宿區 | 西屋康達 | 全型號 | 1 | 公寓服務課 | EPMGZDHFJ7 | 富士康
6143 | C6ZEBZ007644 | 202306新增 | 中央單位 | 華南物業 | 觀瀾 | C32 | 6F | 665房間 | 盤管風機 | 住宿區 | 西屋康達 | 全型號 | 1 | 公寓服務課 | EPMGZDHFJ7 | 富士康
6144 | C6ZEBZ007645 | 202306新增 | 中央單位 | 華南物業 | 觀瀾 | C32 | 6F | 666房間 | 盤管風機 | 住宿區 | 西屋康達 | 全型號 | 1 | 公寓服務課 | EPMGZDHFJ7 | 富士康
6145 | C6ZEBZ007646 | 202306新增 | 中央單位 | 華南物業 | 觀瀾 | C32 | 6F | 666房間 | 盤管風機 | 住宿區 | 西屋康達 | 全型號 | 1 | 公寓服務課 | EPMGZDHFJ7 | 富士康
6146 | C6ZEBZ007647 | 202306新增 | 中央單位 | 華南物業 | 觀瀾 | C32 | 6F | 667房間 | 盤管風機 | 住宿區 | 西屋康達 | 全型號 | 1 | 公寓服務課 | EPMGZDHFJ7 | 富士康
6147 | C6ZEBZ007648 | 202306新增 | 中央單位 | 華南物業 | 觀瀾 | C32 | 6F | 667房間 | 盤管風機 | 住宿區 | 西屋康達 | 全型號 | 1 | 公寓服務課 | EPMGZDHFJ7 | 富士康
6148 | C6ZEBZ007649 | 202306新增 | 中央單位 | 華南物業 | 觀瀾 | C32 | 7F | 公共廚房 | 盤管風機 | 住宿區 | 西屋康達 | 全型號 | 1 | 公寓服務課 | EPMGZDHFJ7 | 富士康
6149 | C6ZEBZ007650 | 202306新增 | 中央單位 | 華南物業 | 觀瀾 | C32 | 7F | 公共廚房 | 盤管風機 | 住宿區 | 西屋康達 | 全型號 | 1 | 公寓服務課 | EPMGZDHFJ7 | 富士康
6150 | C6ZEBZ007651 | 202306新增 | 中央單位 | 華南物業 | 觀瀾 | C32 | 7F | 701房間 | 盤管風機 | 住宿區 | 西屋康達 | 全型號 | 1 | 公寓服務課 | EPMGZDHFJ7 | 富士康
6151 | C6ZEBZ007652 | 202306新增 | 中央單位 | 華南物業 | 觀瀾 | C32 | 7F | 701房間 | 盤管風機 | 住宿區 | 西屋康達 | 全型號 | 1 | 公寓服務課 | EPMGZDHFJ7 | 富士康
6152 | C6ZEBZ007653 | 202306新增 | 中央單位 | 華南物業 | 觀瀾 | C32 | 7F | 702房間 | 盤管風機 | 住宿區 | 西屋康達 | 全型號 | 1 | 公寓服務課 | EPMGZDHFJ7 | 富士康
6153 | C6ZEBZ007654 | 202306新增 | 中央單位 | 華南物業 | 觀瀾 | C32 | 7F | 702房間 | 盤管風機 | 住宿區 | 西屋康達 | 全型號 | 1 | 公寓服務課 | EPMGZDHFJ7 | 富士康
6154 | C6ZEBZ007655 | 202306新增 | 中央單位 | 華南物業 | 觀瀾 | C32 | 7F | 705房間 | 盤管風機 | 住宿區 | 西屋康達 | 全型號 | 1 | 公寓服務課 | EPMGZDHFJ7 | 富士康
6155 | C6ZEBZ007656 | 202306新增 | 中央單位 | 華南物業 | 觀瀾 | C32 | 7F | 706房間 | 盤管風機 | 住宿區 | 西屋康達 | 全型號 | 1 | 公寓服務課 | EPMGZDHFJ7 | 富士康
6156 | C6ZEBZ007657 | 202306新增 | 中央單位 | 華南物業 | 觀瀾 | C32 | 7F | 707房間 | 盤管風機 | 住宿區 | 西屋康達 | 全型號 | 1 | 公寓服務課 | EPMGZDHFJ7 | 富士康
6157 | C6ZEBZ007658 | 202306新增 | 中央單位 | 華南物業 | 觀瀾 | C32 | 7F | 708房間 | 盤管風機 | 住宿區 | 西屋康達 | 全型號 | 1 | 公寓服務課 | EPMGZDHFJ7 | 富士康
6158 | C6ZEBZ007659 | 202306新增 | 中央單位 | 華南物業 | 觀瀾 | C32 | 7F | 709房間 | 盤管風機 | 住宿區 | 西屋康達 | 全型號 | 1 | 公寓服務課 | EPMGZDHFJ7 | 富士康
6159 | C6ZEBZ007660 | 202306新增 | 中央單位 | 華南物業 | 觀瀾 | C32 | 7F | 710房間 | 盤管風機 | 住宿區 | 西屋康達 | 全型號 | 1 | 公寓服務課 | EPMGZDHFJ7 | 富士康
6160 | C6ZEBZ007661 | 202306新增 | 中央單位 | 華南物業 | 觀瀾 | C32 | 7F | 711房間 | 盤管風機 | 住宿區 | 西屋康達 | 全型號 | 1 | 公寓服務課 | EPMGZDHFJ7 | 富士康
6161 | C6ZEBZ007662 | 202306新增 | 中央單位 | 華南物業 | 觀瀾 | C32 | 7F | 712房間 | 盤管風機 | 住宿區 | 西屋康達 | 全型號 | 1 | 公寓服務課 | EPMGZDHFJ7 | 富士康
6162 | C6ZEBZ007663 | 202306新增 | 中央單位 | 華南物業 | 觀瀾 | C32 | 7F | 715房間 | 盤管風機 | 住宿區 | 西屋康達 | 全型號 | 1 | 公寓服務課 | EPMGZDHFJ7 | 富士康
6163 | C6ZEBZ007664 | 202306新增 | 中央單位 | 華南物業 | 觀瀾 | C32 | 7F | 716房間 | 盤管風機 | 住宿區 | 西屋康達 | 全型號 | 1 | 公寓服務課 | EPMGZDHFJ7 | 富士康
6164 | C6ZEBZ007665 | 202306新增 | 中央單位 | 華南物業 | 觀瀾 | C32 | 7F | 717房間 | 盤管風機 | 住宿區 | 西屋康達 | 全型號 | 1 | 公寓服務課 | EPMGZDHFJ7 | 富士康
6165 | C6ZEBZ007666 | 202306新增 | 中央單位 | 華南物業 | 觀瀾 | C32 | 7F | 718房間 | 盤管風機 | 住宿區 | 西屋康達 | 全型號 | 1 | 公寓服務課 | EPMGZDHFJ7 | 富士康
6166 | C6ZEBZ007667 | 202306新增 | 中央單位 | 華南物業 | 觀瀾 | C32 | 7F | 719房間 | 盤管風機 | 住宿區 | 西屋康達 | 全型號 | 1 | 公寓服務課 | EPMGZDHFJ7 | 富士康
6167 | C6ZEBZ007668 | 202306新增 | 中央單位 | 華南物業 | 觀瀾 | C32 | 7F | 720房間 | 盤管風機 | 住宿區 | 西屋康達 | 全型號 | 1 | 公寓服務課 | EPMGZDHFJ7 | 富士康
6168 | C6ZEBZ007669 | 202306新增 | 中央單位 | 華南物業 | 觀瀾 | C32 | 7F | 721房間 | 盤管風機 | 住宿區 | 西屋康達 | 全型號 | 1 | 公寓服務課 | EPMGZDHFJ7 | 富士康
6169 | C6ZEBZ007670 | 202306新增 | 中央單位 | 華南物業 | 觀瀾 | C32 | 7F | 722房間 | 盤管風機 | 住宿區 | 西屋康達 | 全型號 | 1 | 公寓服務課 | EPMGZDHFJ7 | 富士康
6170 | C6ZEBZ007671 | 202306新增 | 中央單位 | 華南物業 | 觀瀾 | C32 | 7F | 725房間 | 盤管風機 | 住宿區 | 西屋康達 | 全型號 | 1 | 公寓服務課 | EPMGZDHFJ7 | 富士康
6171 | C6ZEBZ007672 | 202306新增 | 中央單位 | 華南物業 | 觀瀾 | C32 | 7F | 727房間 | 盤管風機 | 住宿區 | 西屋康達 | 全型號 | 1 | 公寓服務課 | EPMGZDHFJ7 | 富士康
6172 | C6ZEBZ007673 | 202306新增 | 中央單位 | 華南物業 | 觀瀾 | C32 | 7F | 729房間 | 盤管風機 | 住宿區 | 西屋康達 | 全型號 | 1 | 公寓服務課 | EPMGZDHFJ7 | 富士康
6173 | C6ZEBZ007674 | 202306新增 | 中央單位 | 華南物業 | 觀瀾 | C32 | 7F | 750房間 | 盤管風機 | 住宿區 | 西屋康達 | 全型號 | 1 | 公寓服務課 | EPMGZDHFJ7 | 富士康
6174 | C6ZEBZ007675 | 202306新增 | 中央單位 | 華南物業 | 觀瀾 | C32 | 7F | 751房間 | 盤管風機 | 住宿區 | 西屋康達 | 全型號 | 1 | 公寓服務課 | EPMGZDHFJ7 | 富士康
6175 | C6ZEBZ007676 | 202306新增 | 中央單位 | 華南物業 | 觀瀾 | C32 | 7F | 752房間 | 盤管風機 | 住宿區 | 西屋康達 | 全型號 | 1 | 公寓服務課 | EPMGZDHFJ7 | 富士康
6176 | C6ZEBZ007677 | 202306新增 | 中央單位 | 華南物業 | 觀瀾 | C32 | 7F | 755房間 | 盤管風機 | 住宿區 | 西屋康達 | 全型號 | 1 | 公寓服務課 | EPMGZDHFJ7 | 富士康
6177 | C6ZEBZ007678 | 202306新增 | 中央單位 | 華南物業 | 觀瀾 | C32 | 7F | 756房間 | 盤管風機 | 住宿區 | 西屋康達 | 全型號 | 1 | 公寓服務課 | EPMGZDHFJ7 | 富士康
6178 | C6ZEBZ007679 | 202306新增 | 中央單位 | 華南物業 | 觀瀾 | C32 | 7F | 757房間 | 盤管風機 | 住宿區 | 西屋康達 | 全型號 | 1 | 公寓服務課 | EPMGZDHFJ7 | 富士康
6179 | C6ZEBZ007680 | 202306新增 | 中央單位 | 華南物業 | 觀瀾 | C32 | 7F | 758房間 | 盤管風機 | 住宿區 | 西屋康達 | 全型號 | 1 | 公寓服務課 | EPMGZDHFJ7 | 富士康
6180 | C6ZEBZ007681 | 202306新增 | 中央單位 | 華南物業 | 觀瀾 | C32 | 7F | 759房間 | 盤管風機 | 住宿區 | 西屋康達 | 全型號 | 1 | 公寓服務課 | EPMGZDHFJ7 | 富士康
6181 | C6ZEBZ007682 | 202306新增 | 中央單位 | 華南物業 | 觀瀾 | C32 | 7F | 760房間 | 盤管風機 | 住宿區 | 西屋康達 | 全型號 | 1 | 公寓服務課 | EPMGZDHFJ7 | 富士康
6182 | C6ZEBZ007683 | 202306新增 | 中央單位 | 華南物業 | 觀瀾 | C32 | 7F | 761房間 | 盤管風機 | 住宿區 | 西屋康達 | 全型號 | 1 | 公寓服務課 | EPMGZDHFJ7 | 富士康
6183 | C6ZEBZ007684 | 202306新增 | 中央單位 | 華南物業 | 觀瀾 | C32 | 7F | 762房間 | 盤管風機 | 住宿區 | 西屋康達 | 全型號 | 1 | 公寓服務課 | EPMGZDHFJ7 | 富士康
6184 | C6ZEBZ007685 | 202306新增 | 中央單位 | 華南物業 | 觀瀾 | C32 | 7F | 765房間 | 盤管風機 | 住宿區 | 西屋康達 | 全型號 | 1 | 公寓服務課 | EPMGZDHFJ7 | 富士康
6185 | C6ZEBZ007686 | 202306新增 | 中央單位 | 華南物業 | 觀瀾 | C32 | 7F | 766房間 | 盤管風機 | 住宿區 | 西屋康達 | 全型號 | 1 | 公寓服務課 | EPMGZDHFJ7 | 富士康
6186 | C6ZEBZ007687 | 202306新增 | 中央單位 | 華南物業 | 觀瀾 | C32 | 7F | 767房間 | 盤管風機 | 住宿區 | 西屋康達 | 全型號 | 1 | 公寓服務課 | EPMGZDHFJ7 | 富士康
6187 | C6ZEBZ007688 | 202306新增 | 中央單位 | 華南物業 | 觀瀾 | C32 | 7F | 777房間 | 盤管風機 | 住宿區 | 西屋康達 | 全型號 | 1 | 公寓服務課 | EPMGZDHFJ7 | 富士康
6188 | C6ZEBZ007689 | 202306新增 | 中央單位 | 華南物業 | 觀瀾 | C32 | 7F | 777房間 | 盤管風機 | 住宿區 | 西屋康達 | 全型號 | 1 | 公寓服務課 | EPMGZDHFJ7 | 富士康
6189 | C6ZEBZ007690 | 202306新增 | 中央單位 | 華南物業 | 觀瀾 | C32 | 7F | 778房間 | 盤管風機 | 住宿區 | 西屋康達 | 全型號 | 1 | 公寓服務課 | EPMGZDHFJ7 | 富士康
6190 | C6ZEBZ007691 | 202306新增 | 中央單位 | 華南物業 | 觀瀾 | C32 | 7F | 778房間 | 盤管風機 | 住宿區 | 西屋康達 | 全型號 | 1 | 公寓服務課 | EPMGZDHFJ7 | 富士康
6191 | C6ZEBZ007692 | 202306新增 | 中央單位 | 華南物業 | 觀瀾 | C32 | 7F | 701房間 | 分體壁掛式空調 | 住宿區 | 格力 | 全型號 | 1 | 公寓服務課 | EPMGZDHFJ7 | 富士康
6192 | C6ZEBZ007693 | 202306新增 | 中央單位 | 華南物業 | 觀瀾 | C32 | 7F | 701房間 | 分體壁掛式空調 | 住宿區 | 格力 | 全型號 | 1 | 公寓服務課 | EPMGZDHFJ7 | 富士康
6193 | C6ZEBZ007694 | 202306新增 | 中央單位 | 華南物業 | 觀瀾 | C32 | 7F | 702房間 | 分體壁掛式空調 | 住宿區 | 格力 | 全型號 | 1 | 公寓服務課 | EPMGZDHFJ7 | 富士康
6194 | C6ZEBZ007695 | 202306新增 | 中央單位 | 華南物業 | 觀瀾 | C32 | 7F | 702房間 | 分體壁掛式空調 | 住宿區 | 格力 | 全型號 | 1 | 公寓服務課 | EPMGZDHFJ7 | 富士康
6195 | C6ZEBZ007696 | 202306新增 | 中央單位 | 華南物業 | 觀瀾 | C32 | 7F | 705房間 | 分體壁掛式空調 | 住宿區 | 格力 | 全型號 | 1 | 公寓服務課 | EPMGZDHFJ7 | 富士康
6196 | C6ZEBZ007697 | 202306新增 | 中央單位 | 華南物業 | 觀瀾 | C32 | 7F | 706房間 | 分體壁掛式空調 | 住宿區 | 格力 | 全型號 | 1 | 公寓服務課 | EPMGZDHFJ7 | 富士康
6197 | C6ZEBZ007698 | 202306新增 | 中央單位 | 華南物業 | 觀瀾 | C32 | 7F | 707房間 | 分體壁掛式空調 | 住宿區 | 格力 | 全型號 | 1 | 公寓服務課 | EPMGZDHFJ7 | 富士康
6198 | C6ZEBZ007699 | 202306新增 | 中央單位 | 華南物業 | 觀瀾 | C32 | 7F | 708房間 | 分體壁掛式空調 | 住宿區 | 格力 | 全型號 | 1 | 公寓服務課 | EPMGZDHFJ7 | 富士康
6199 | C6ZEBZ007700 | 202306新增 | 中央單位 | 華南物業 | 觀瀾 | C32 | 7F | 709房間 | 分體壁掛式空調 | 住宿區 | 格力 | 全型號 | 1 | 公寓服務課 | EPMGZDHFJ7 | 富士康
6200 | C6ZEBZ007701 | 202306新增 | 中央單位 | 華南物業 | 觀瀾 | C32 | 7F | 710房間 | 分體壁掛式空調 | 住宿區 | 格力 | 全型號 | 1 | 公寓服務課 | EPMGZDHFJ7 | 富士康
6201 | C6ZEBZ007702 | 202306新增 | 中央單位 | 華南物業 | 觀瀾 | C32 | 7F | 711房間 | 分體壁掛式空調 | 住宿區 | 格力 | 全型號 | 1 | 公寓服務課 | EPMGZDHFJ7 | 富士康
6202 | C6ZEBZ007703 | 202306新增 | 中央單位 | 華南物業 | 觀瀾 | C32 | 7F | 712房間 | 分體壁掛式空調 | 住宿區 | 格力 | 全型號 | 1 | 公寓服務課 | EPMGZDHFJ7 | 富士康
6203 | C6ZEBZ007704 | 202306新增 | 中央單位 | 華南物業 | 觀瀾 | C32 | 7F | 715房間 | 分體壁掛式空調 | 住宿區 | 格力 | 全型號 | 1 | 公寓服務課 | EPMGZDHFJ7 | 富士康
6204 | C6ZEBZ007705 | 202306新增 | 中央單位 | 華南物業 | 觀瀾 | C32 | 7F | 716房間 | 分體壁掛式空調 | 住宿區 | 格力 | 全型號 | 1 | 公寓服務課 | EPMGZDHFJ7 | 富士康
6205 | C6ZEBZ007706 | 202306新增 | 中央單位 | 華南物業 | 觀瀾 | C32 | 7F | 717房間 | 分體壁掛式空調 | 住宿區 | 格力 | 全型號 | 1 | 公寓服務課 | EPMGZDHFJ7 | 富士康
6206 | C6ZEBZ007707 | 202306新增 | 中央單位 | 華南物業 | 觀瀾 | C32 | 7F | 718房間 | 分體壁掛式空調 | 住宿區 | 格力 | 全型號 | 1 | 公寓服務課 | EPMGZDHFJ7 | 富士康
6207 | C6ZEBZ007708 | 202306新增 | 中央單位 | 華南物業 | 觀瀾 | C32 | 7F | 719房間 | 分體壁掛式空調 | 住宿區 | 格力 | 全型號 | 1 | 公寓服務課 | EPMGZDHFJ7 | 富士康
6208 | C6ZEBZ007709 | 202306新增 | 中央單位 | 華南物業 | 觀瀾 | C32 | 7F | 720房間 | 分體壁掛式空調 | 住宿區 | 格力 | 全型號 | 1 | 公寓服務課 | EPMGZDHFJ7 | 富士康
6209 | C6ZEBZ007710 | 202306新增 | 中央單位 | 華南物業 | 觀瀾 | C32 | 7F | 721房間 | 分體壁掛式空調 | 住宿區 | 格力 | 全型號 | 1 | 公寓服務課 | EPMGZDHFJ7 | 富士康
6210 | C6ZEBZ007711 | 202306新增 | 中央單位 | 華南物業 | 觀瀾 | C32 | 7F | 722房間 | 分體壁掛式空調 | 住宿區 | 格力 | 全型號 | 1 | 公寓服務課 | EPMGZDHFJ7 | 富士康
6211 | C6ZEBZ007712 | 202306新增 | 中央單位 | 華南物業 | 觀瀾 | C32 | 7F | 725房間 | 分體壁掛式空調 | 住宿區 | 格力 | 全型號 | 1 | 公寓服務課 | EPMGZDHFJ7 | 富士康
6212 | C6ZEBZ007713 | 202306新增 | 中央單位 | 華南物業 | 觀瀾 | C32 | 7F | 727房間 | 分體壁掛式空調 | 住宿區 | 格力 | 全型號 | 1 | 公寓服務課 | EPMGZDHFJ7 | 富士康
6213 | C6ZEBZ007714 | 202306新增 | 中央單位 | 華南物業 | 觀瀾 | C32 | 7F | 729房間 | 分體壁掛式空調 | 住宿區 | 格力 | 全型號 | 1 | 公寓服務課 | EPMGZDHFJ7 | 富士康
6214 | C6ZEBZ007715 | 202306新增 | 中央單位 | 華南物業 | 觀瀾 | C32 | 7F | 750房間 | 分體壁掛式空調 | 住宿區 | 格力 | 全型號 | 1 | 公寓服務課 | EPMGZDHFJ7 | 富士康
6215 | C6ZEBZ007716 | 202306新增 | 中央單位 | 華南物業 | 觀瀾 | C32 | 7F | 751房間 | 分體壁掛式空調 | 住宿區 | 格力 | 全型號 | 1 | 公寓服務課 | EPMGZDHFJ7 | 富士康
6216 | C6ZEBZ007717 | 202306新增 | 中央單位 | 華南物業 | 觀瀾 | C32 | 7F | 752房間 | 分體壁掛式空調 | 住宿區 | 格力 | 全型號 | 1 | 公寓服務課 | EPMGZDHFJ7 | 富士康
6217 | C6ZEBZ007718 | 202306新增 | 中央單位 | 華南物業 | 觀瀾 | C32 | 7F | 755房間 | 分體壁掛式空調 | 住宿區 | 格力 | 全型號 | 1 | 公寓服務課 | EPMGZDHFJ7 | 富士康
6218 | C6ZEBZ007719 | 202306新增 | 中央單位 | 華南物業 | 觀瀾 | C32 | 7F | 756房間 | 分體壁掛式空調 | 住宿區 | 格力 | 全型號 | 1 | 公寓服務課 | EPMGZDHFJ7 | 富士康
6219 | C6ZEBZ007720 | 202306新增 | 中央單位 | 華南物業 | 觀瀾 | C32 | 7F | 757房間 | 分體壁掛式空調 | 住宿區 | 格力 | 全型號 | 1 | 公寓服務課 | EPMGZDHFJ7 | 富士康
6220 | C6ZEBZ007721 | 202306新增 | 中央單位 | 華南物業 | 觀瀾 | C32 | 7F | 758房間 | 分體壁掛式空調 | 住宿區 | 格力 | 全型號 | 1 | 公寓服務課 | EPMGZDHFJ7 | 富士康
6221 | C6ZEBZ007722 | 202306新增 | 中央單位 | 華南物業 | 觀瀾 | C32 | 7F | 759房間 | 分體壁掛式空調 | 住宿區 | 格力 | 全型號 | 1 | 公寓服務課 | EPMGZDHFJ7 | 富士康
6222 | C6ZEBZ007723 | 202306新增 | 中央單位 | 華南物業 | 觀瀾 | C32 | 7F | 760房間 | 分體壁掛式空調 | 住宿區 | 格力 | 全型號 | 1 | 公寓服務課 | EPMGZDHFJ7 | 富士康
6223 | C6ZEBZ007724 | 202306新增 | 中央單位 | 華南物業 | 觀瀾 | C32 | 7F | 761房間 | 分體壁掛式空調 | 住宿區 | 格力 | 全型號 | 1 | 公寓服務課 | EPMGZDHFJ7 | 富士康
6224 | C6ZEBZ007725 | 202306新增 | 中央單位 | 華南物業 | 觀瀾 | C32 | 7F | 762房間 | 分體壁掛式空調 | 住宿區 | 格力 | 全型號 | 1 | 公寓服務課 | EPMGZDHFJ7 | 富士康
6225 | C6ZEBZ007726 | 202306新增 | 中央單位 | 華南物業 | 觀瀾 | C32 | 7F | 765房間 | 分體壁掛式空調 | 住宿區 | 格力 | 全型號 | 1 | 公寓服務課 | EPMGZDHFJ7 | 富士康
6226 | C6ZEBZ007727 | 202306新增 | 中央單位 | 華南物業 | 觀瀾 | C32 | 7F | 766房間 | 分體壁掛式空調 | 住宿區 | 格力 | 全型號 | 1 | 公寓服務課 | EPMGZDHFJ7 | 富士康
6227 | C6ZEBZ007728 | 202306新增 | 中央單位 | 華南物業 | 觀瀾 | C32 | 7F | 767房間 | 分體壁掛式空調 | 住宿區 | 格力 | 全型號 | 1 | 公寓服務課 | EPMGZDHFJ7 | 富士康
6228 | C6ZEBZ007729 | 202306新增 | 中央單位 | 華南物業 | 觀瀾 | C32 | 7F | 777房間 | 分體壁掛式空調 | 住宿區 | 格力 | 全型號 | 1 | 公寓服務課 | EPMGZDHFJ7 | 富士康
6229 | C6ZEBZ007730 | 202306新增 | 中央單位 | 華南物業 | 觀瀾 | C32 | 7F | 777房間 | 分體壁掛式空調 | 住宿區 | 格力 | 全型號 | 1 | 公寓服務課 | EPMGZDHFJ7 | 富士康
6230 | C6ZEBZ007731 | 202306新增 | 中央單位 | 華南物業 | 觀瀾 | C32 | 7F | 778房間 | 分體壁掛式空調 | 住宿區 | 格力 | 全型號 | 1 | 公寓服務課 | EPMGZDHFJ7 | 富士康
6231 | C6ZEBZ007732 | 202306新增 | 中央單位 | 華南物業 | 觀瀾 | C32 | 7F | 778房間 | 分體壁掛式空調 | 住宿區 | 格力 | 全型號 | 1 | 公寓服務課 | EPMGZDHFJ7 | 富士康
6232 | C6HZBZ006952 | 202406異動 | 中央單位 | 華南檢測 | 觀瀾 | B06 | 3F | 防爆倉庫 | 分體櫃式空調 | 生產區 |  | 5HP(含)以下 | 1 | 華南檢測中心 | EBAGL007 | 富泰華
6233 | C6HZBZ006953 | 202406異動 | 中央單位 | 華南檢測 | 觀瀾 | B06 | 3F | 廢棄倉庫 | 分體櫃式空調 | 生產區 |  | 5HP(含)以下 | 1 | 華南檢測中心 | EBAGL007 | 富泰華
6234 | C6HZBZ008863 | 202406異動 | 中央單位 | 華南檢測 | 觀瀾 | B06 | 3F | 收件倉庫 | 分體櫃式空調 | 生產區 |  | 5HP(含)以下 | 1 | 華南檢測中心 | EBAGL007 | 富泰華
6235 | C6HZBZ008864 | 202406異動 | 中央單位 | 華南檢測 | 觀瀾 | B06 | 3F | 配電房 | 分體櫃式空調 | 生產區 |  | 5HP(含)以下 | 1 | 華南檢測中心 | EBAGL007 | 富泰華
6236 | C6HZBZ008865 | 202406異動 | 中央單位 | 華南檢測 | 觀瀾 | B06 | 3F | 配電房 | 分體櫃式空調 | 生產區 |  | 5HP(含)以下 | 1 | 華南檢測中心 | EBAGL007 | 富泰華
6237 | C6HZBZ006950 | 202406異動 | 中央單位 | 華南檢測 | 觀瀾 | C01 | 1F | 配電房 | 分體櫃式空調 | 生產區 |  | 5HP(含)以下 | 1 | 華南檢測中心 | EBAGL007 | 富泰華
6238 | C6HZBZ006951 | 202406異動 | 中央單位 | 華南檢測 | 觀瀾 | C01 | 1F | 配電房 | 分體櫃式空調 | 生產區 |  | 5HP(含)以下 | 1 | 華南檢測中心 | EBAGL007 | 富泰華
6239 | C6HZBZ008849 | 202406異動 | 中央單位 | 華南檢測 | 觀瀾 | C01 | 1F | 實驗室 | 盤管風機 | 生產區 |  | 全型號 | 1 | 華南檢測中心 | EBAGL007 | 富泰華
6240 | C6HZBZ008850 | 202406異動 | 中央單位 | 華南檢測 | 觀瀾 | C01 | 1F | 實驗室 | 盤管風機 | 生產區 |  | 全型號 | 1 | 華南檢測中心 | EBAGL007 | 富泰華
6241 | C6HZBZ008851 | 202406異動 | 中央單位 | 華南檢測 | 觀瀾 | C01 | 1F | 實驗室 | 吊頂風櫃（生產區） | 生產區 |  | 全型號 | 1 | 華南檢測中心 | EBAGL007 | 富泰華
6242 | C6HZBZ008852 | 202406異動 | 中央單位 | 華南檢測 | 觀瀾 | C01 | 1F | 實驗室 | 吊頂風櫃（生產區） | 生產區 |  | 全型號 | 1 | 華南檢測中心 | EBAGL007 | 富泰華
6243 | C6HZBZ008853 | 202406異動 | 中央單位 | 華南檢測 | 觀瀾 | C01 | 1F | 實驗室 | 吊頂風櫃（生產區） | 生產區 |  | 全型號 | 1 | 華南檢測中心 | EBAGL007 | 富泰華
6244 | C6HZBZ008854 | 202406異動 | 中央單位 | 華南檢測 | 觀瀾 | C01 | 1F | 實驗室 | 吊頂風櫃（生產區） | 生產區 |  | 全型號 | 1 | 華南檢測中心 | EBAGL007 | 富泰華
6245 | C6HZBZ008855 | 202406異動 | 中央單位 | 華南檢測 | 觀瀾 | C01 | 1F | 實驗室 | 盤管風機 | 生產區 |  | 全型號 | 1 | 華南檢測中心 | EBAGL007 | 富泰華
6246 | C6HZBZ008856 | 202406異動 | 中央單位 | 華南檢測 | 觀瀾 | C01 | 1F | 資訊機房 | 分體櫃式空調 | 生產區 |  | 5HP(含)以下 | 1 | 華南檢測中心 | EBAGL007 | 富泰華
6247 | C6HZBZ008857 | 202406異動 | 中央單位 | 華南檢測 | 觀瀾 | C01 | 1F | 實驗室 | 盤管風機 | 生產區 |  | 全型號 | 1 | 華南檢測中心 | EBAGL007 | 富泰華
6248 | C6HZBZ008858 | 202406異動 | 中央單位 | 華南檢測 | 觀瀾 | C01 | 1F | 實驗室 | 盤管風機 | 生產區 |  | 全型號 | 1 | 華南檢測中心 | EBAGL007 | 富泰華
6249 | C6HZBZ008859 | 202406異動 | 中央單位 | 華南檢測 | 觀瀾 | C01 | 1F | 實驗室 | 盤管風機 | 生產區 |  | 全型號 | 1 | 華南檢測中心 | EBAGL007 | 富泰華
6250 | C6HZBZ008860 | 202406異動 | 中央單位 | 華南檢測 | 觀瀾 | C01 | 1F | 實驗室 | 盤管風機 | 生產區 |  | 全型號 | 1 | 華南檢測中心 | EBAGL007 | 富泰華
6251 | C6HZBZ008861 | 202406異動 | 中央單位 | 華南檢測 | 觀瀾 | C01 | 1F | 實驗室 | 盤管風機 | 生產區 |  | 全型號 | 1 | 華南檢測中心 | EBAGL007 | 富泰華
6252 | C6HZBZ008862 | 202406異動 | 中央單位 | 華南檢測 | 觀瀾 | C01 | 1F | 實驗室 | 盤管風機 | 生產區 |  | 全型號 | 1 | 華南檢測中心 | EBAGL007 | 富泰華
6253 | C6NELH000851 |  | CNSBG | NWE | 龍華 | B4 | 3F | 粉體塗料倉庫 | 立式風櫃 | 生產區 |  | 全型號 | 1 |  | BW3505 | 富桂
6254 | C6NELH000852 |  | CNSBG | NWE | 龍華 | B4 | 3F | 塗裝辦公室 | 立式風櫃 | 生產區 |  | 全型號 | 1 |  | BW3505 | 富桂
6255 | C6NELH000853 |  | CNSBG | NWE | 龍華 | B4 | 3F | 化學品倉 | 立式風櫃 | 生產區 |  | 全型號 | 1 |  | BW3505 | 富桂
6256 | C6NELH000854 |  | CNSBG | NWE | 龍華 | B4 | 3F | B線絲印 | 立式風櫃 | 生產區 |  | 全型號 | 1 |  | BW3505 | 富桂
6257 | C6NELH000855 |  | CNSBG | NWE | 龍華 | B4 | 3F | B線絲印 | 立式風櫃 | 生產區 |  | 全型號 | 1 |  | BW3505 | 富桂
6258 | C6NELH000856 |  | CNSBG | NWE | 龍華 | B4 | 3F | B線絲印 | 立式風櫃 | 生產區 |  | 全型號 | 1 |  | BW3505 | 富桂
6259 | C6NELH000857 |  | CNSBG | NWE | 龍華 | B4 | 3F | B線絲印 | 立式風櫃 | 生產區 |  | 全型號 | 1 |  | BW3505 | 富桂
6260 | C6NELH000859 |  | CNSBG | NWE | 龍華 | B4 | 3F | B線檢倉線 | 立式風櫃 | 生產區 |  | 全型號 | 1 |  | BW3505 | 富桂
6261 | C6NELH000860 |  | CNSBG | NWE | 龍華 | B4 | 3F | B線檢倉線 | 立式風櫃 | 生產區 |  | 全型號 | 1 |  | BW3505 | 富桂
6262 | C6NELH000861 |  | CNSBG | NWE | 龍華 | B4 | 3F | B線檢倉線 | 立式風櫃 | 生產區 |  | 全型號 | 1 |  | BW3505 | 富桂
6263 | C6NELH000862 |  | CNSBG | NWE | 龍華 | B4 | 3F | B線檢倉線 | 立式風櫃 | 生產區 |  | 全型號 | 1 |  | BW3505 | 富桂
6264 | C6NELH000863 |  | CNSBG | NWE | 龍華 | B4 | 3F | B線檢倉線 | 立式風櫃 | 生產區 |  | 全型號 | 1 |  | BW3505 | 富桂
6265 | C6NELH000864 |  | CNSBG | NWE | 龍華 | B4 | 3F | A線絲印 | 立式風櫃 | 生產區 |  | 全型號 | 1 |  | BW3505 | 富桂
6266 | C6NELH000865 |  | CNSBG | NWE | 龍華 | B4 | 3F | A線絲印 | 立式風櫃 | 生產區 |  | 全型號 | 1 |  | BW3505 | 富桂
6267 | C6NELH000866 |  | CNSBG | NWE | 龍華 | B4 | 3F | A線絲印 | 立式風櫃 | 生產區 |  | 全型號 | 1 |  | BW3505 | 富桂
6268 | C6NELH000867 |  | CNSBG | NWE | 龍華 | B4 | 3F | A線絲印 | 立式風櫃 | 生產區 |  | 全型號 | 1 |  | BW3505 | 富桂
6269 | C6NELH000869 |  | CNSBG | NWE | 龍華 | B4 | 3F | 塗裝廠B線烤漆倉 | 立式風櫃 | 生產區 |  | 全型號 | 1 |  | BW3505 | 富桂
6270 | C6NELH000870 |  | CNSBG | NWE | 龍華 | B4 | 3F | 塗裝廠B線烤漆倉 | 立式風櫃 | 生產區 |  | 全型號 | 1 |  | BW3505 | 富桂
6271 | C6NELH000871 |  | CNSBG | NWE | 龍華 | B4 | 3F | 塗裝廠B線烤漆倉 | 立式風櫃 | 生產區 |  | 全型號 | 1 |  | BW3505 | 富桂
6272 | C6NELH000872 |  | CNSBG | NWE | 龍華 | B4 | 3F | 塗裝廠B線烤漆倉 | 立式風櫃 | 生產區 |  | 全型號 | 1 |  | BW3505 | 富桂
6273 | C6NELH000873 |  | CNSBG | NWE | 龍華 | B4 | 1F | 薄材衝壓組裝現場 | 吊頂風櫃（生產區） | 生產區 |  | 全型號 | 1 |  | BW3505 | 富桂
6274 | C6NELH000874 |  | CNSBG | NWE | 龍華 | B4 | 1F | 薄材衝壓組裝現場 | 吊頂風櫃（生產區） | 生產區 |  | 全型號 | 1 |  | BW3505 | 富桂
6275 | C6NELH000875 |  | CNSBG | NWE | 龍華 | B4 | 1F | 薄材衝壓組裝現場 | 吊頂風櫃（生產區） | 生產區 |  | 全型號 | 1 |  | BW3505 | 富桂
6276 | C6NELH000876 |  | CNSBG | NWE | 龍華 | B4 | 1F | 薄材衝壓組裝現場 | 吊頂風櫃（生產區） | 生產區 |  | 全型號 | 1 |  | BW3505 | 富桂
6277 | C6NELH000877 |  | CNSBG | NWE | 龍華 | B4 | 1F | 薄材衝壓組裝現場 | 吊頂風櫃（生產區） | 生產區 |  | 全型號 | 1 |  | BWCZ35 | 富桂
6278 | C6NELH000878 |  | CNSBG | NWE | 龍華 | B4 | 1F | 薄材衝壓組裝現場 | 吊頂風櫃（生產區） | 生產區 |  | 全型號 | 1 |  | BWCZ35 | 富桂
6279 | C6NELH000879 |  | CNSBG | NWE | 龍華 | B4 | 1F | 薄材衝壓組裝現場 | 吊頂風櫃（生產區） | 生產區 |  | 全型號 | 1 |  | BWCZ35 | 富桂
6280 | C6NELH000880 |  | CNSBG | NWE | 龍華 | B4 | 1F | 薄材衝壓組裝現場 | 吊頂風櫃（生產區） | 生產區 |  | 全型號 | 1 |  | BWCZ35 | 富桂
6281 | C6NELH000884 |  | CNSBG | NWE | 龍華 | B4 | 1F | NEW收貨中心 | 吊頂風櫃（生產區） | 生產區 |  | 全型號 | 1 |  | BWA105 | 富桂
6282 | C6NELH000885 |  | CNSBG | NWE | 龍華 | B4 | 1F | NEW收貨中心 | 吊頂風櫃（生產區） | 生產區 |  | 全型號 | 1 |  | BWA105 | 富桂
6283 | C6NELH000886 |  | CNSBG | NWE | 龍華 | B4 | 1F | 精衝部備品室 | 吊頂風櫃（生產區） | 生產區 |  | 全型號 | 1 |  | BWR505 | 富桂
6284 | C6NELH000887 |  | CNSBG | NWE | 龍華 | B4 | 1F | 精衝部備品室 | 吊頂風櫃（生產區） | 生產區 |  | 全型號 | 1 |  | BWR505 | 富桂
6285 | C6NELH000892 |  | CNSBG | NWE | 龍華 | B4 | 1F | PSP企劃課倉庫 | 吊頂風櫃（生產區） | 生產區 |  | 全型號 | 1 |  | BWCZ35 | 富桂
6286 | C6NELH000893 |  | CNSBG | NWE | 龍華 | B4 | 1F | PSP企劃課倉庫 | 吊頂風櫃（生產區） | 生產區 |  | 全型號 | 1 |  | BWCZ35 | 富桂
6287 | C6NELH000894 |  | CNSBG | NWE | 龍華 | B4 | 1F | PSP企劃課倉庫 | 吊頂風櫃（生產區） | 生產區 |  | 全型號 | 1 |  | BW3505 | 富桂
6288 | C6NELH000895 |  | CNSBG | NWE | 龍華 | B4 | 1F | PSP企劃課倉庫 | 吊頂風櫃（生產區） | 生產區 |  | 全型號 | 1 |  | BW3505 | 富桂
6289 | C6NELH000896 |  | CNSBG | NWE | 龍華 | B4 | 1F | PSP企劃課倉庫 | 吊頂風櫃（生產區） | 生產區 |  | 全型號 | 1 |  | BW3505 | 富桂
6290 | C6NELH000897 |  | CNSBG | NWE | 龍華 | B4 | 1F | PSP企劃課倉庫 | 吊頂風櫃（生產區） | 生產區 |  | 全型號 | 1 |  | BW3505 | 富桂
6291 | C6NELH000898 |  | CNSBG | NWE | 龍華 | B4 | 1F | PSP企劃課倉庫 | 吊頂風櫃（生產區） | 生產區 |  | 全型號 | 1 |  | BW3505 | 富桂
6292 | C6NELH000899 |  | CNSBG | NWE | 龍華 | B4 | 1F | PSP企劃課倉庫 | 吊頂風櫃（生產區） | 生產區 |  | 全型號 | 1 |  | BW3505 | 富桂
6293 | C6NELH000900 |  | CNSBG | NWE | 龍華 | B4 | 1F | PSP企劃課倉庫 | 吊頂風櫃（生產區） | 生產區 |  | 全型號 | 1 |  | BW3505 | 富桂
6294 | C6NELH000901 |  | CNSBG | NWE | 龍華 | B4 | 1F | PSP企劃課倉庫 | 吊頂風櫃（生產區） | 生產區 |  | 全型號 | 1 |  | BW3505 | 富桂
6295 | C6NELH000916 |  | CNSBG | NWE | 龍華 | B4 | 1F | 沖模氮焊房 | 吊頂風櫃（生產區） | 生產區 |  | 全型號 | 1 |  | BWA205 | 富桂
6296 | C6NELH000917 |  | CNSBG | NWE | 龍華 | B4 | 1F | 精衝部辦公室 | 吊頂風櫃（生產區） | 生產區 |  | 全型號 | 1 |  | BWA205 | 富桂
6297 | C6NELH000918 |  | CNSBG | NWE | 龍華 | B4 | 1F | 組立辦公室 | 吊頂風櫃（生產區） | 生產區 |  | 全型號 | 1 |  | BWA205 | 富桂
6298 | C6NELH000919 |  | CNSBG | NWE | 龍華 | B4 | 1F | 組立辦公室 | 吊頂風櫃（生產區） | 生產區 |  | 全型號 | 1 |  | BWA205 | 富桂
6299 | C6NELH000920 |  | CNSBG | NWE | 龍華 | B4 | 1F | 衝壓模具管理課 | 吊頂風櫃（生產區） | 生產區 |  | 全型號 | 1 |  | BWA105 | 富桂
6300 | C6NELH000921 |  | CNSBG | NWE | 龍華 | B4 | 1F | 衝壓模具管理課 | 吊頂風櫃（生產區） | 生產區 |  | 全型號 | 1 |  | BWA105 | 富桂
6301 | C6NELH000922 |  | CNSBG | NWE | 龍華 | B4 | 1.5F | 衝壓治具室 | 吊頂風櫃（生產區） | 生產區 |  | 全型號 | 1 |  | BWC605 | 富桂
6302 | C6NELH000923 |  | CNSBG | NWE | 龍華 | B4 | 1.5F | 衝壓治具室 | 吊頂風櫃（生產區） | 生產區 |  | 全型號 | 1 |  | BWC605 | 富桂
6303 | C6NELH000924 |  | CNSBG | NWE | 龍華 | B4 | 1.5F | 衝壓治具室 | 吊頂風櫃（生產區） | 生產區 |  | 全型號 | 1 |  | BWC605 | 富桂
6304 | C6NELH000925 |  | CNSBG | NWE | 龍華 | B4 | 1.5F | 衝壓治具室 | 吊頂風櫃（生產區） | 生產區 |  | 全型號 | 1 |  | BWC605 | 富桂
6305 | C6NELH000926 |  | CNSBG | NWE | 龍華 | B4 | 1.5F | 衝壓治具室 | 吊頂風櫃（生產區） | 生產區 |  | 全型號 | 1 |  | BWC605 | 富桂
6306 | C6NELH000927 |  | CNSBG | NWE | 龍華 | B4 | 1.5F | 衝壓治具室 | 吊頂風櫃（生產區） | 生產區 |  | 全型號 | 1 |  | BWC605 | 富桂
6307 | C6NELH000928 |  | CNSBG | NWE | 龍華 | B4 | 1.5F | 教育訓練室 | 吊頂風櫃（生產區） | 生產區 |  | 全型號 | 1 |  | BWA105 | 富桂
6308 | C6NELH000929 |  | CNSBG | NWE | 龍華 | B4 | 1.5F | 教育訓練室 | 吊頂風櫃（生產區） | 生產區 |  | 全型號 | 1 |  | BWA105 | 富桂
6309 | C6NELH000930 |  | CNSBG | NWE | 龍華 | B4 | 1.5F | 教育訓練室 | 吊頂風櫃（生產區） | 生產區 |  | 全型號 | 1 |  | BWA105 | 富桂
6310 | C6NELH000931 |  | CNSBG | NWE | 龍華 | B4 | 1.5F | 教育訓練室 | 吊頂風櫃（生產區） | 生產區 |  | 全型號 | 1 |  | BWA105 | 富桂
6311 | C6NELH000932 |  | CNSBG | NWE | 龍華 | B4 | 1.5F | 教育訓練室 | 吊頂風櫃（生產區） | 生產區 |  | 全型號 | 1 |  | BWA105 | 富桂
6312 | C6NELH000933 |  | CNSBG | NWE | 龍華 | B4 | 1.5F | 產品工程課 | 吊頂風櫃（生產區） | 生產區 |  | 全型號 | 1 |  | BWA508 | 富桂
6313 | C6NELH000934 |  | CNSBG | NWE | 龍華 | B4 | 1.5F | 產品工程課 | 吊頂風櫃（生產區） | 生產區 |  | 全型號 | 1 |  | BWA508 | 富桂
6314 | C6NELH000935 |  | CNSBG | NWE | 龍華 | B4 | 1.5F | 產品工程課 | 吊頂風櫃（生產區） | 生產區 |  | 全型號 | 1 |  | BWA508 | 富桂
6315 | C6NELH000936 |  | CNSBG | NWE | 龍華 | B4 | 1.5F | 產品工程課 | 吊頂風櫃（生產區） | 生產區 |  | 全型號 | 1 |  | BWA508 | 富桂
6316 | C6NELH000937 |  | CNSBG | NWE | 龍華 | B4 | 1.5F | 產品工程課 | 吊頂風櫃（生產區） | 生產區 |  | 全型號 | 1 |  | BWA508 | 富桂
6317 | C6NELH000938 |  | CNSBG | NWE | 龍華 | B4 | 1.5F | 產品工程課 | 吊頂風櫃（生產區） | 生產區 |  | 全型號 | 1 |  | BWA508 | 富桂
6318 | C6NELH000939 |  | CNSBG | NWE | 龍華 | B4 | 1.5F | 產品工程課 | 吊頂風櫃（生產區） | 生產區 |  | 全型號 | 1 |  | BWA508 | 富桂
6319 | C6NELH000940 |  | CNSBG | NWE | 龍華 | B4 | 1.5F | 產品工程課 | 吊頂風櫃（生產區） | 生產區 |  | 全型號 | 1 |  | BWA508 | 富桂
6320 | C6NELH000941 |  | CNSBG | NWE | 龍華 | B4 | 1.5F | 精沖部聯合辦公室 | 吊頂風櫃（生產區） | 生產區 |  | 全型號 | 1 |  | BWR505 | 富桂
6321 | C6NELH000942 |  | CNSBG | NWE | 龍華 | B4 | 1.5F | 精沖部聯合辦公室 | 吊頂風櫃（生產區） | 生產區 |  | 全型號 | 1 |  | BWR505 | 富桂
6322 | C6NELH000943 |  | CNSBG | NWE | 龍華 | B4 | 1.5F | 精沖部聯合辦公室 | 吊頂風櫃（生產區） | 生產區 |  | 全型號 | 1 |  | BWR505 | 富桂
6323 | C6NELH000944 |  | CNSBG | NWE | 龍華 | B4 | 1.5F | 精沖部聯合辦公室 | 吊頂風櫃（生產區） | 生產區 |  | 全型號 | 1 |  | BWR505 | 富桂
6324 | C6NELH000945 |  | CNSBG | NWE | 龍華 | B4 | 1.5F | A會議室 | 吊頂風櫃（生產區） | 生產區 |  | 全型號 | 1 |  | BWR505 | 富桂
6325 | C6NELH000946 |  | CNSBG | NWE | 龍華 | B4 | 1.5F | A會議室 | 吊頂風櫃（生產區） | 生產區 |  | 全型號 | 1 |  | BWR505 | 富桂
6326 | C6NELH000947 |  | CNSBG | NWE | 龍華 | B4 | 1.5F | B會議室 | 吊頂風櫃（生產區） | 生產區 |  | 全型號 | 1 |  | BWR505 | 富桂
6327 | C6NELH000948 |  | CNSBG | NWE | 龍華 | B4 | 1.5F | B會議室 | 吊頂風櫃（生產區） | 生產區 |  | 全型號 | 1 |  | BWR505 | 富桂
6328 | C6NELH000949 |  | CNSBG | NWE | 龍華 | B4 | 1.5F | 南側聯合辦公室 | 吊頂風櫃（生產區） | 生產區 |  | 全型號 | 1 |  | BWA105 | 富桂
6329 | C6NELH000950 |  | CNSBG | NWE | 龍華 | B4 | 1.5F | 南側聯合辦公室 | 吊頂風櫃（生產區） | 生產區 |  | 全型號 | 1 |  | BWA105 | 富桂
6330 | C6NELH000951 |  | CNSBG | NWE | 龍華 | B4 | 1.5F | 南側聯合辦公室 | 吊頂風櫃（生產區） | 生產區 |  | 全型號 | 1 |  | BWA105 | 富桂
6331 | C6NELH000952 |  | CNSBG | NWE | 龍華 | B4 | 1.5F | 南側聯合辦公室 | 吊頂風櫃（生產區） | 生產區 |  | 全型號 | 1 |  | BWA105 | 富桂
6332 | C6NELH000953 |  | CNSBG | NWE | 龍華 | B4 | 1.5F | 南側聯合辦公室 | 吊頂風櫃（生產區） | 生產區 |  | 全型號 | 1 |  | BWA105 | 富桂
6333 | C6NELH000954 |  | CNSBG | NWE | 龍華 | B4 | 1.5F | 南側聯合辦公室 | 吊頂風櫃（生產區） | 生產區 |  | 全型號 | 1 |  | BWA105 | 富桂
6334 | C6NELH000955 |  | CNSBG | NWE | 龍華 | B4 | 1.5F | 南側聯合辦公室 | 吊頂風櫃（生產區） | 生產區 |  | 全型號 | 1 |  | BWA105 | 富桂
6335 | C6NELH000956 |  | CNSBG | NWE | 龍華 | B4 | 1.5F | 南側聯合辦公室 | 吊頂風櫃（生產區） | 生產區 |  | 全型號 | 1 |  | BWA105 | 富桂
6336 | C6NELH000957 |  | CNSBG | NWE | 龍華 | B4 | 1.5F | 南側聯合辦公室 | 吊頂風櫃（生產區） | 生產區 |  | 全型號 | 1 |  | BWA105 | 富桂
6337 | C6NELH000958 |  | CNSBG | NWE | 龍華 | B4 | 1.5F | 南側聯合辦公室 | 吊頂風櫃（生產區） | 生產區 |  | 全型號 | 1 |  | BWA105 | 富桂
6338 | C6NELH000959 |  | CNSBG | NWE | 龍華 | B4 | 1.5F | 協理室 | 吊頂風櫃（生產區） | 生產區 |  | 全型號 | 1 |  | BWA508 | 富桂
6339 | C6NELH000960 |  | CNSBG | NWE | 龍華 | B4 | 1.5F | 協理室 | 吊頂風櫃（生產區） | 生產區 |  | 全型號 | 1 |  | BWA508 | 富桂
6340 | C6NELH000961 |  | CNSBG | NWE | 龍華 | B4 | 1.5F | 貴賓室 | 吊頂風櫃（生產區） | 生產區 |  | 全型號 | 1 |  | BWA105 | 富桂
6341 | C6NELH000962 |  | CNSBG | NWE | 龍華 | B4 | 1.5F | 貴賓室 | 吊頂風櫃（生產區） | 生產區 |  | 全型號 | 1 |  | BWA105 | 富桂
6342 | C6NELH000977 |  | CNSBG | NWE | 龍華 | B4 | 1.5F | NWEV產品處 | 吊頂風櫃（生產區） | 生產區 |  | 全型號 | 1 |  | BWC208 | 富桂
6343 | C6NELH000978 |  | CNSBG | NWE | 龍華 | B4 | 1.5F | NWEV產品處 | 吊頂風櫃（生產區） | 生產區 |  | 全型號 | 1 |  | BWC208 | 富桂
6344 | C6NELH000979 |  | CNSBG | NWE | 龍華 | B4 | 1.5F | NWEV產品處 | 吊頂風櫃（生產區） | 生產區 |  | 全型號 | 1 |  | BWC208 | 富桂
6345 | C6NELH000980 |  | CNSBG | NWE | 龍華 | B4 | 1.5F | NWEV產品處 | 吊頂風櫃（生產區） | 生產區 |  | 全型號 | 1 |  | BWC208 | 富桂
6346 | C6NELH000981 |  | CNSBG | NWE | 龍華 | B4 | 1.5F | NWEV產品處 | 吊頂風櫃（生產區） | 生產區 |  | 全型號 | 1 |  | BWC208 | 富桂
6347 | C6NELH000982 |  | CNSBG | NWE | 龍華 | B4 | 1.5F | NWEV產品處 | 吊頂風櫃（生產區） | 生產區 |  | 全型號 | 1 |  | BWC208 | 富桂
6348 | C6NELH000983 |  | CNSBG | NWE | 龍華 | B4 | 1.5F | NWEV產品處 | 吊頂風櫃（生產區） | 生產區 |  | 全型號 | 1 |  | BWC208 | 富桂
6349 | C6NELH000984 |  | CNSBG | NWE | 龍華 | B4 | 1.5F | NWEV產品處 | 吊頂風櫃（生產區） | 生產區 |  | 全型號 | 1 |  | BWC208 | 富桂
6350 | C6NELH000985 |  | CNSBG | NWE | 龍華 | B4 | 1.5F | NWEV產品處 | 吊頂風櫃（生產區） | 生產區 |  | 全型號 | 1 |  | BWC208 | 富桂
6351 | C6NELH000986 |  | CNSBG | NWE | 龍華 | B4 | 1.5F | NWEV產品處 | 吊頂風櫃（生產區） | 生產區 |  | 全型號 | 1 |  | BWC208 | 富桂
6352 | C6NELH000987 |  | CNSBG | NWE | 龍華 | B4 | 1.5F | NWEV產品處 | 吊頂風櫃（生產區） | 生產區 |  | 全型號 | 1 |  | BWC208 | 富桂
6353 | C6NELH000988 |  | CNSBG | NWE | 龍華 | B4 | 1.5F | NWEV產品處 | 吊頂風櫃（生產區） | 生產區 |  | 全型號 | 1 |  | BWC208 | 富桂
6354 | C6NELH000989 |  | CNSBG | NWE | 龍華 | B4 | 1.5F | NWEV產品處 | 吊頂風櫃（生產區） | 生產區 |  | 全型號 | 1 |  | BWC208 | 富桂
6355 | C6NELH000990 |  | CNSBG | NWE | 龍華 | B4 | 1.5F | NWEV產品處 | 吊頂風櫃（生產區） | 生產區 |  | 全型號 | 1 |  | BWC208 | 富桂
6356 | C6NELH000991 |  | CNSBG | NWE | 龍華 | B4 | 1.5F | NWEV產品處 | 吊頂風櫃（生產區） | 生產區 |  | 全型號 | 1 |  | BWC208 | 富桂
6357 | C6NELH000992 |  | CNSBG | NWE | 龍華 | B4 | 1.5F | NWEV產品處 | 吊頂風櫃（生產區） | 生產區 |  | 全型號 | 1 |  | BWC208 | 富桂
6358 | C6NELH000993 |  | CNSBG | NWE | 龍華 | B4 | 1.5F | NWEV產品處 | 吊頂風櫃（生產區） | 生產區 |  | 全型號 | 1 |  | BWC208 | 富桂
6359 | C6NELH000994 |  | CNSBG | NWE | 龍華 | B4 | 1.5F | NWEV產品處 | 吊頂風櫃（生產區） | 生產區 |  | 全型號 | 1 |  | BWC208 | 富桂
6360 | C6NELH000995 |  | CNSBG | NWE | 龍華 | B4 | 1.5F | 彈性備品室 | 吊頂風櫃（生產區） | 生產區 |  | 全型號 | 1 |  | BWC605 | 富桂
6361 | C6NELH000996 |  | CNSBG | NWE | 龍華 | B4 | 1.5F | 彈性備品室 | 吊頂風櫃（生產區） | 生產區 |  | 全型號 | 1 |  | BWC605 | 富桂
6362 | C6NELH000997 |  | CNSBG | NWE | 龍華 | B4 | 1.5F | 彈性備品室 | 吊頂風櫃（生產區） | 生產區 |  | 全型號 | 1 |  | BWC605 | 富桂
6363 | C6NELH000998 |  | CNSBG | NWE | 龍華 | B4 | 1.5F | 彈性備品室 | 吊頂風櫃（生產區） | 生產區 |  | 全型號 | 1 |  | BWC605 | 富桂
6364 | C6NELH001007 |  | CNSBG | NWE | 龍華 | B4 | 1.5F | 衝壓辦公室 | 吊頂風櫃（生產區） | 生產區 |  | 全型號 | 1 |  | BWC705 | 富桂
6365 | C6NELH001008 |  | CNSBG | NWE | 龍華 | B4 | 1.5F | 衝壓辦公室 | 吊頂風櫃（生產區） | 生產區 |  | 全型號 | 1 |  | BWC705 | 富桂
6366 | C6NELH001009 |  | CNSBG | NWE | 龍華 | B4 | 1.5F | 衝壓辦公室 | 吊頂風櫃（生產區） | 生產區 |  | 全型號 | 1 |  | BWC705 | 富桂
6367 | C6NELH001010 |  | CNSBG | NWE | 龍華 | B4 | 1.5F | 衝壓辦公室 | 吊頂風櫃（生產區） | 生產區 |  | 全型號 | 1 |  | BWC705 | 富桂
6368 | C6NELH001011 |  | CNSBG | NWE | 龍華 | B4 | 1.5F | 衝壓辦公室 | 吊頂風櫃（生產區） | 生產區 |  | 全型號 | 1 |  | BWC705 | 富桂
6369 | C6NELH001012 |  | CNSBG | NWE | 龍華 | B4 | 1.5F | 衝壓辦公室 | 吊頂風櫃（生產區） | 生產區 |  | 全型號 | 1 |  | BWC705 | 富桂
6370 | C6NELH001013 |  | CNSBG | NWE | 龍華 | B4 | 1.5F | 衝壓辦公室 | 吊頂風櫃（生產區） | 生產區 |  | 全型號 | 1 |  | BWC705 | 富桂
6371 | C6NELH001014 |  | CNSBG | NWE | 龍華 | B4 | 1.5F | 衝壓辦公室 | 吊頂風櫃（生產區） | 生產區 |  | 全型號 | 1 |  | BWC705 | 富桂
6372 | C6NELH001015 |  | CNSBG | NWE | 龍華 | B4 | 1.5F | 衝壓辦公室 | 吊頂風櫃（生產區） | 生產區 |  | 全型號 | 1 |  | BWC705 | 富桂
6373 | C6NELH001016 |  | CNSBG | NWE | 龍華 | B4 | 1.5F | 衝壓辦公室 | 吊頂風櫃（生產區） | 生產區 |  | 全型號 | 1 |  | BWC705 | 富桂
6374 | C6NELH001035 |  | CNSBG | NWE | 龍華 | B4 | 1.5F | NWEV機加 | 吊頂風櫃（生產區） | 生產區 |  | 全型號 | 1 |  | BWC005 | 富桂
6375 | C6NELH001036 |  | CNSBG | NWE | 龍華 | B4 | 1.5F | NWEV機加 | 吊頂風櫃（生產區） | 生產區 |  | 全型號 | 1 |  | BWC005 | 富桂
6376 | C6NELH001037 |  | CNSBG | NWE | 龍華 | B4 | 1.5F | NWEV機加 | 吊頂風櫃（生產區） | 生產區 |  | 全型號 | 1 |  | BWC005 | 富桂
6377 | C6NELH001038 |  | CNSBG | NWE | 龍華 | B4 | 1.5F | NWEV機加 | 吊頂風櫃（生產區） | 生產區 |  | 全型號 | 1 |  | BWC005 | 富桂
6378 | C6NELH001039 |  | CNSBG | NWE | 龍華 | B4 | 1.5F | NWEV機加 | 吊頂風櫃（生產區） | 生產區 |  | 全型號 | 1 |  | BWC005 | 富桂
6379 | C6NELH001040 |  | CNSBG | NWE | 龍華 | B4 | 1.5F | NWEV機加 | 吊頂風櫃（生產區） | 生產區 |  | 全型號 | 1 |  | BWC005 | 富桂
6380 | C6NELH001051 |  | CNSBG | NWE | 龍華 | B4 | 2F | 檢測室 | 吊頂風櫃（生產區） | 生產區 |  | 全型號 | 1 |  | BWC505 | 富桂
6381 | C6NELH001052 |  | CNSBG | NWE | 龍華 | B4 | 2F | 檢測室 | 吊頂風櫃（生產區） | 生產區 |  | 全型號 | 1 |  | BWC505 | 富桂
6382 | C6NELH001053 |  | CNSBG | NWE | 龍華 | B4 | 2F | 檢測室 | 吊頂風櫃（生產區） | 生產區 |  | 全型號 | 1 |  | BWC505 | 富桂
6383 | C6NELH001054 |  | CNSBG | NWE | 龍華 | B4 | 2F | NCT刀具倉 | 吊頂風櫃（生產區） | 生產區 |  | 全型號 | 1 |  | BWC705 | 富桂
6384 | C6NELH001055 |  | CNSBG | NWE | 龍華 | B4 | 2F | NCT刀具倉 | 吊頂風櫃（生產區） | 生產區 |  | 全型號 | 1 |  | BWC705 | 富桂
6385 | C6NELH001056 |  | CNSBG | NWE | 龍華 | B4 | 2F | 模具課 | 吊頂風櫃（生產區） | 生產區 |  | 全型號 | 1 |  | BW2405 | 富桂
6386 | C6NELH001057 |  | CNSBG | NWE | 龍華 | B4 | 2F | 焊接房 | 吊頂風櫃（生產區） | 生產區 |  | 全型號 | 1 |  | BWC605 | 富桂
6387 | C6NELH001110 |  | CNSBG | NWE | 龍華 | B4 | 2F | A機房 | 吊頂風櫃（生產區） | 生產區 |  | 全型號 | 1 |  | BW5007 | 富桂
6388 | C6NELH001111 |  | CNSBG | NWE | 龍華 | B4 | 2F | A機房 | 吊頂風櫃（生產區） | 生產區 |  | 全型號 | 1 |  | BW5007 | 富桂
6389 | C6NELH001112 |  | CNSBG | NWE | 龍華 | B4 | 2F | A機房 | 吊頂風櫃（生產區） | 生產區 |  | 全型號 | 1 |  | BW5007 | 富桂
6390 | C6NELH001113 |  | CNSBG | NWE | 龍華 | B4 | 2F | B機房 | 吊頂風櫃（生產區） | 生產區 |  | 全型號 | 1 |  | BW5007 | 富桂
6391 | C6NELH001114 |  | CNSBG | NWE | 龍華 | B4 | 2F | C機房 | 吊頂風櫃（生產區） | 生產區 |  | 全型號 | 1 |  | BW5007 | 富桂
6392 | C6NELH001115 |  | CNSBG | NWE | 龍華 | B4 | 2F | D機房 | 吊頂風櫃（生產區） | 生產區 |  | 全型號 | 1 |  | BW5007 | 富桂
6393 | C6NELH001116 |  | CNSBG | NWE | 龍華 | B4 | 2F | D機房 | 吊頂風櫃（生產區） | 生產區 |  | 全型號 | 1 |  | BW5007 | 富桂
6394 | C6NELH001131 |  | CNSBG | NWE | 龍華 | B4 | 2F | 折刀倉儲 | 吊頂風櫃（生產區） | 生產區 |  | 全型號 | 1 |  | BWC605 | 富桂
6395 | C6NELH001132 |  | CNSBG | NWE | 龍華 | B4 | 2F | 公務部備品室 | 吊頂風櫃（生產區） | 生產區 |  | 全型號 | 1 |  | BWC605 | 富桂
6396 | C6NELH001133 |  | CNSBG | NWE | 龍華 | B4 | 2F | 組裝廠備品室 | 吊頂風櫃（生產區） | 生產區 |  | 全型號 | 1 |  | BWC605 | 富桂
6397 | C6NELH001134 |  | CNSBG | NWE | 龍華 | B4 | 2F | 剪床裁切區 | 吊頂風櫃（生產區） | 生產區 |  | 全型號 | 1 |  | BWC605 | 富桂
6398 | C6NELH001135 |  | CNSBG | NWE | 龍華 | B4 | 2F | 剪床裁切區 | 吊頂風櫃（生產區） | 生產區 |  | 全型號 | 1 |  | BWC605 | 富桂
6399 | C6NELH001136 |  | CNSBG | NWE | 龍華 | B4 | 2F | 彈性包材倉 | 吊頂風櫃（生產區） | 生產區 |  | 全型號 | 1 |  | BWC605 | 富桂
6400 | C6NELH001137 |  | CNSBG | NWE | 龍華 | B4 | 2F | 彈性包材倉 | 吊頂風櫃（生產區） | 生產區 |  | 全型號 | 1 |  | BWC605 | 富桂
6401 | C6NELH001138 |  | CNSBG | NWE | 龍華 | B4 | 2F | 彈性廠 | 吊頂風櫃（生產區） | 生產區 |  | 全型號 | 1 |  | BWC605 | 富桂
6402 | C6NELH001139 |  | CNSBG | NWE | 龍華 | B4 | 2F | 彈性廠 | 吊頂風櫃（生產區） | 生產區 |  | 全型號 | 1 |  | BWC605 | 富桂
6403 | C6NELH001140 |  | CNSBG | NWE | 龍華 | B4 | 2F | 彈性廠 | 吊頂風櫃（生產區） | 生產區 |  | 全型號 | 1 |  | BWC605 | 富桂
6404 | C6NELH001141 |  | CNSBG | NWE | 龍華 | B4 | 2F | 彈性廠 | 吊頂風櫃（生產區） | 生產區 |  | 全型號 | 1 |  | BWC605 | 富桂
6405 | C6NELH001142 |  | CNSBG | NWE | 龍華 | B4 | 2F | 彈性廠 | 吊頂風櫃（生產區） | 生產區 |  | 全型號 | 1 |  | BWC605 | 富桂
6406 | C6NELH001143 |  | CNSBG | NWE | 龍華 | B4 | 2F | 彈性廠 | 吊頂風櫃（生產區） | 生產區 |  | 全型號 | 1 |  | BWC605 | 富桂
6407 | C6NELH001144 |  | CNSBG | NWE | 龍華 | B4 | 2F | 彈性廠 | 吊頂風櫃（生產區） | 生產區 |  | 全型號 | 1 |  | BWC605 | 富桂
6408 | C6NELH001145 |  | CNSBG | NWE | 龍華 | B4 | 2F | 彈性廠 | 吊頂風櫃（生產區） | 生產區 |  | 全型號 | 1 |  | BWC605 | 富桂
6409 | C6NELH001146 |  | CNSBG | NWE | 龍華 | B4 | 2F | 彈性廠 | 吊頂風櫃（生產區） | 生產區 |  | 全型號 | 1 |  | BWC605 | 富桂
6410 | C6NELH001147 |  | CNSBG | NWE | 龍華 | B4 | 2F | 彈性廠 | 吊頂風櫃（生產區） | 生產區 |  | 全型號 | 1 |  | BWC605 | 富桂
6411 | C6NELH001148 |  | CNSBG | NWE | 龍華 | B4 | 2F | 彈性廠 | 吊頂風櫃（生產區） | 生產區 |  | 全型號 | 1 |  | BWC605 | 富桂
6412 | C6NELH001149 |  | CNSBG | NWE | 龍華 | B4 | 2F | 彈性廠 | 吊頂風櫃（生產區） | 生產區 |  | 全型號 | 1 |  | BWC605 | 富桂
6413 | C6NELH001150 |  | CNSBG | NWE | 龍華 | B4 | 2F | 彈性廠 | 吊頂風櫃（生產區） | 生產區 |  | 全型號 | 1 |  | BWC605 | 富桂
6414 | C6NELH001151 |  | CNSBG | NWE | 龍華 | B4 | 2F | 彈性廠 | 吊頂風櫃（生產區） | 生產區 |  | 全型號 | 1 |  | BWC605 | 富桂
6415 | C6NELH001152 |  | CNSBG | NWE | 龍華 | B4 | 2F | 原物料倉 | 吊頂風櫃（生產區） | 生產區 |  | 全型號 | 1 |  | BW3205 | 富桂
6416 | C6NELH001153 |  | CNSBG | NWE | 龍華 | B4 | 2F | 原物料倉 | 吊頂風櫃（生產區） | 生產區 |  | 全型號 | 1 |  | BW3205 | 富桂
6417 | C6NELH001154 |  | CNSBG | NWE | 龍華 | B4 | 2F | 原物料倉 | 吊頂風櫃（生產區） | 生產區 |  | 全型號 | 1 |  | BW3205 | 富桂
6418 | C6NELH001155 |  | CNSBG | NWE | 龍華 | B4 | 2F | 原物料倉 | 吊頂風櫃（生產區） | 生產區 |  | 全型號 | 1 |  | BW3205 | 富桂
6419 | C6NELH001156 |  | CNSBG | NWE | 龍華 | B4 | 2F | 原物料倉 | 吊頂風櫃（生產區） | 生產區 |  | 全型號 | 1 |  | BW3205 | 富桂
6420 | C6NELH001157 |  | CNSBG | NWE | 龍華 | B4 | 2F | 原物料倉 | 吊頂風櫃（生產區） | 生產區 |  | 全型號 | 1 |  | BW3205 | 富桂
6421 | C6NELH001158 |  | CNSBG | NWE | 龍華 | B4 | 2F | 原物料倉 | 吊頂風櫃（生產區） | 生產區 |  | 全型號 | 1 |  | BW3205 | 富桂
6422 | C6NELH001159 |  | CNSBG | NWE | 龍華 | B4 | 2F | 原物料倉 | 吊頂風櫃（生產區） | 生產區 |  | 全型號 | 1 |  | BW3205 | 富桂
6423 | C6NELH001160 |  | CNSBG | NWE | 龍華 | B4 | 2F | 原物料倉 | 吊頂風櫃（生產區） | 生產區 |  | 全型號 | 1 |  | BW3205 | 富桂
6424 | C6NELH001161 |  | CNSBG | NWE | 龍華 | B4 | 2F | 原物料倉 | 吊頂風櫃（生產區） | 生產區 |  | 全型號 | 1 |  | BW3205 | 富桂
6425 | C6NELH001162 |  | CNSBG | NWE | 龍華 | B4 | 2F | 原物料倉 | 吊頂風櫃（生產區） | 生產區 |  | 全型號 | 1 |  | BW3205 | 富桂
6426 | C6NELH001163 |  | CNSBG | NWE | 龍華 | B4 | 2F | NWEII組裝藏現場 | 吊頂風櫃（生產區） | 生產區 |  | 全型號 | 1 |  | BWC505 | 富桂
6427 | C6NELH001164 |  | CNSBG | NWE | 龍華 | B4 | 2F | NWEII組裝藏現場 | 吊頂風櫃（生產區） | 生產區 |  | 全型號 | 1 |  | BWC505 | 富桂
6428 | C6NELH001165 |  | CNSBG | NWE | 龍華 | B4 | 2F | NWEII組裝藏現場 | 吊頂風櫃（生產區） | 生產區 |  | 全型號 | 1 |  | BWC505 | 富桂
6429 | C6NELH001166 |  | CNSBG | NWE | 龍華 | B4 | 2F | NWEII組裝藏現場 | 吊頂風櫃（生產區） | 生產區 |  | 全型號 | 1 |  | BWC505 | 富桂
6430 | C6NELH001167 |  | CNSBG | NWE | 龍華 | B4 | 2F | NWEII組裝藏現場 | 吊頂風櫃（生產區） | 生產區 |  | 全型號 | 1 |  | BWC505 | 富桂
6431 | C6NELH001173 |  | CNSBG | NWE | 龍華 | B4 | 3F | 經營管理部 | 吊頂風櫃（生產區） | 生產區 |  | 全型號 | 1 |  | BW7007 | 富桂
6432 | C6NELH001174 |  | CNSBG | NWE | 龍華 | B4 | 3F | 經營管理部 | 吊頂風櫃（生產區） | 生產區 |  | 全型號 | 1 |  | BW7007 | 富桂
6433 | C6NELH001175 |  | CNSBG | NWE | 龍華 | B4 | 3F | 經營管理部 | 吊頂風櫃（生產區） | 生產區 |  | 全型號 | 1 |  | BW7007 | 富桂
6434 | C6NELH001176 |  | CNSBG | NWE | 龍華 | B4 | 3F | 經營管理部 | 吊頂風櫃（生產區） | 生產區 |  | 全型號 | 1 |  | BW7007 | 富桂
6435 | C6NELH001177 |  | CNSBG | NWE | 龍華 | B4 | 3F | 經營管理部 | 吊頂風櫃（生產區） | 生產區 |  | 全型號 | 1 |  | BW7007 | 富桂
6436 | C6NELH001178 |  | CNSBG | NWE | 龍華 | B4 | 3F | 經營管理部 | 吊頂風櫃（生產區） | 生產區 |  | 全型號 | 1 |  | BW7007 | 富桂
6437 | C6NELH001179 |  | CNSBG | NWE | 龍華 | B4 | 3F | NWEVI辦公室 | 吊頂風櫃（生產區） | 生產區 |  | 全型號 | 1 |  | BWK005 | 富桂
6438 | C6NELH001180 |  | CNSBG | NWE | 龍華 | B4 | 3F | NWEVI辦公室 | 吊頂風櫃（生產區） | 生產區 |  | 全型號 | 1 |  | BWK005 | 富桂
6439 | C6NELH001181 |  | CNSBG | NWE | 龍華 | B4 | 3F | NWEVI辦公室 | 吊頂風櫃（生產區） | 生產區 |  | 全型號 | 1 |  | BWK005 | 富桂
6440 | C6NELH001182 |  | CNSBG | NWE | 龍華 | B4 | 3F | NWEVI辦公室 | 吊頂風櫃（生產區） | 生產區 |  | 全型號 | 1 |  | BWK005 | 富桂
6441 | C6NELH001183 |  | CNSBG | NWE | 龍華 | B4 | 3F | NWEVI辦公室 | 吊頂風櫃（生產區） | 生產區 |  | 全型號 | 1 |  | BWK005 | 富桂
6442 | C6NELH001184 |  | CNSBG | NWE | 龍華 | B4 | 3F | NWEVI辦公室 | 吊頂風櫃（生產區） | 生產區 |  | 全型號 | 1 |  | BWK005 | 富桂
6443 | C6NELH001185 |  | CNSBG | NWE | 龍華 | B4 | 3F | NWEVI辦公室 | 吊頂風櫃（生產區） | 生產區 |  | 全型號 | 1 |  | BWK005 | 富桂
6444 | C6NELH001186 |  | CNSBG | NWE | 龍華 | B4 | 3F | NWEVI辦公室 | 吊頂風櫃（生產區） | 生產區 |  | 全型號 | 1 |  | BWK005 | 富桂
6445 | C6NELH001187 |  | CNSBG | NWE | 龍華 | B4 | 3F | NWEVI辦公室 | 吊頂風櫃（生產區） | 生產區 |  | 全型號 | 1 |  | BWK005 | 富桂
6446 | C6NELH001188 |  | CNSBG | NWE | 龍華 | B4 | 3F | NWEVI辦公室 | 吊頂風櫃（生產區） | 生產區 |  | 全型號 | 1 |  | BWK005 | 富桂
6447 | C6NELH001189 |  | CNSBG | NWE | 龍華 | B4 | 3F | NWEVI辦公室 | 吊頂風櫃（生產區） | 生產區 |  | 全型號 | 1 |  | BWK005 | 富桂
6448 | C6NELH001190 |  | CNSBG | NWE | 龍華 | B4 | 3F | NWEVI辦公室 | 吊頂風櫃（生產區） | 生產區 |  | 全型號 | 1 |  | BWK005 | 富桂
6449 | C6NELH001191 |  | CNSBG | NWE | 龍華 | B4 | 3F | NWEVI辦公室 | 吊頂風櫃（生產區） | 生產區 |  | 全型號 | 1 |  | BWK005 | 富桂
6450 | C6NELH001192 |  | CNSBG | NWE | 龍華 | B4 | 3F | NWEVI辦公室 | 吊頂風櫃（生產區） | 生產區 |  | 全型號 | 1 |  | BWK005 | 富桂
6451 | C6NELH001193 |  | CNSBG | NWE | 龍華 | B4 | 3F | NWEVI辦公室 | 吊頂風櫃（生產區） | 生產區 |  | 全型號 | 1 |  | BWK005 | 富桂
6452 | C6NELH001194 |  | CNSBG | NWE | 龍華 | B4 | 3F | NWEVI辦公室 | 吊頂風櫃（生產區） | 生產區 |  | 全型號 | 1 |  | BWK005 | 富桂
6453 | C6NELH001195 |  | CNSBG | NWE | 龍華 | B4 | 3F | NWEVII辦公室 | 吊頂風櫃（生產區） | 生產區 |  | 全型號 | 1 |  | BWC005 | 富桂
6454 | C6NELH001196 |  | CNSBG | NWE | 龍華 | B4 | 3F | NWEVII辦公室 | 吊頂風櫃（生產區） | 生產區 |  | 全型號 | 1 |  | BWC005 | 富桂
6455 | C6NELH001197 |  | CNSBG | NWE | 龍華 | B4 | 3F | NWEVII辦公室 | 吊頂風櫃（生產區） | 生產區 |  | 全型號 | 1 |  | BWC005 | 富桂
6456 | C6NELH001198 |  | CNSBG | NWE | 龍華 | B4 | 3F | NWEVII辦公室 | 吊頂風櫃（生產區） | 生產區 |  | 全型號 | 1 |  | BWC005 | 富桂
6457 | C6NELH001199 |  | CNSBG | NWE | 龍華 | B4 | 3F | NWEVII辦公室 | 吊頂風櫃（生產區） | 生產區 |  | 全型號 | 1 |  | BWC005 | 富桂
6458 | C6NELH001200 |  | CNSBG | NWE | 龍華 | B4 | 3F | NWEVII辦公室 | 吊頂風櫃（生產區） | 生產區 |  | 全型號 | 1 |  | BWC005 | 富桂
6459 | C6NELH001201 |  | CNSBG | NWE | 龍華 | B4 | 3F | NWEVII辦公室 | 吊頂風櫃（生產區） | 生產區 |  | 全型號 | 1 |  | BWC005 | 富桂
6460 | C6NELH001202 |  | CNSBG | NWE | 龍華 | B4 | 3F | NWEVII辦公室 | 吊頂風櫃（生產區） | 生產區 |  | 全型號 | 1 |  | BWC005 | 富桂
6461 | C6NELH001203 |  | CNSBG | NWE | 龍華 | B4 | 3F | NWEVII辦公室 | 吊頂風櫃（生產區） | 生產區 |  | 全型號 | 1 |  | BWC005 | 富桂
6462 | C6NELH001204 |  | CNSBG | NWE | 龍華 | B4 | 3F | NWEVII辦公室 | 吊頂風櫃（生產區） | 生產區 |  | 全型號 | 1 |  | BWC005 | 富桂
6463 | C6NELH001205 |  | CNSBG | NWE | 龍華 | B4 | 3F | NWEVII辦公室 | 吊頂風櫃（生產區） | 生產區 |  | 全型號 | 1 |  | BWC005 | 富桂
6464 | C6NELH001206 |  | CNSBG | NWE | 龍華 | B4 | 3F | NWEVII辦公室 | 吊頂風櫃（生產區） | 生產區 |  | 全型號 | 1 |  | BWC005 | 富桂
6465 | C6NELH001207 |  | CNSBG | NWE | 龍華 | B4 | 3F | NWEVII辦公室 | 吊頂風櫃（生產區） | 生產區 |  | 全型號 | 1 |  | BWC005 | 富桂
6466 | C6NELH001208 |  | CNSBG | NWE | 龍華 | B4 | 3F | NWEVII辦公室 | 吊頂風櫃（生產區） | 生產區 |  | 全型號 | 1 |  | BWC005 | 富桂
6467 | C6NELH001209 |  | CNSBG | NWE | 龍華 | B4 | 3F | NWEVII辦公室 | 吊頂風櫃（生產區） | 生產區 |  | 全型號 | 1 |  | BWC005 | 富桂
6468 | C6NELH001210 |  | CNSBG | NWE | 龍華 | B4 | 3F | NWEVII辦公室 | 吊頂風櫃（生產區） | 生產區 |  | 全型號 | 1 |  | BWC005 | 富桂
6469 | C6NELH001211 |  | CNSBG | NWE | 龍華 | B4 | 3F | 系統研發室 | 吊頂風櫃（生產區） | 生產區 |  | 全型號 | 1 |  | BW5007 | 富桂
6470 | C6NELH001212 |  | CNSBG | NWE | 龍華 | B4 | 3F | 系統研發室 | 吊頂風櫃（生產區） | 生產區 |  | 全型號 | 1 |  | BW5007 | 富桂
6471 | C6NELH001213 |  | CNSBG | NWE | 龍華 | B4 | 3F | 系統研發室 | 吊頂風櫃（生產區） | 生產區 |  | 全型號 | 1 |  | BW5007 | 富桂
6472 | C6NELH001214 |  | CNSBG | NWE | 龍華 | B4 | 3F | 系統研發室 | 吊頂風櫃（生產區） | 生產區 |  | 全型號 | 1 |  | BW5007 | 富桂
6473 | C6NELH001215 |  | CNSBG | NWE | 龍華 | B4 | 3F | 系統研發室 | 吊頂風櫃（生產區） | 生產區 |  | 全型號 | 1 |  | BW5007 | 富桂
6474 | C6NELH001216 |  | CNSBG | NWE | 龍華 | B4 | 3F | 系統研發室 | 吊頂風櫃（生產區） | 生產區 |  | 全型號 | 1 |  | BW5007 | 富桂
6475 | C6NELH001217 |  | CNSBG | NWE | 龍華 | B4 | 3F | 系統研發室 | 吊頂風櫃（生產區） | 生產區 |  | 全型號 | 1 |  | BW5007 | 富桂
6476 | C6NELH001218 |  | CNSBG | NWE | 龍華 | B4 | 3F | 系統研發室 | 吊頂風櫃（生產區） | 生產區 |  | 全型號 | 1 |  | BW5007 | 富桂
6477 | C6NELH001219 |  | CNSBG | NWE | 龍華 | B4 | 3F | 系統研發室 | 吊頂風櫃（生產區） | 生產區 |  | 全型號 | 1 |  | BW5007 | 富桂
6478 | C6NELH001220 |  | CNSBG | NWE | 龍華 | B4 | 3F | 系統研發室 | 吊頂風櫃（生產區） | 生產區 |  | 全型號 | 1 |  | BW5007 | 富桂
6479 | C6NELH001221 |  | CNSBG | NWE | 龍華 | B4 | 3F | 系統研發室 | 吊頂風櫃（生產區） | 生產區 |  | 全型號 | 1 |  | BW5007 | 富桂
6480 | C6NELH001222 |  | CNSBG | NWE | 龍華 | B4 | 3F | 系統研發室 | 吊頂風櫃（生產區） | 生產區 |  | 全型號 | 1 |  | BW5007 | 富桂
6481 | C6NELH001223 |  | CNSBG | NWE | 龍華 | B4 | 3F | 系統研發室 | 吊頂風櫃（生產區） | 生產區 |  | 全型號 | 1 |  | BW5007 | 富桂
6482 | C6NELH001224 |  | CNSBG | NWE | 龍華 | B4 | 3F | 系統研發室 | 吊頂風櫃（生產區） | 生產區 |  | 全型號 | 1 |  | BW5007 | 富桂
6483 | C6NELH001225 |  | CNSBG | NWE | 龍華 | B4 | 3F | 系統研發室 | 吊頂風櫃（生產區） | 生產區 |  | 全型號 | 1 |  | BW5007 | 富桂
6484 | C6NELH001226 |  | CNSBG | NWE | 龍華 | B4 | 3F | 系統研發室 | 吊頂風櫃（生產區） | 生產區 |  | 全型號 | 1 |  | BW5007 | 富桂
6485 | C6NELH001227 |  | CNSBG | NWE | 龍華 | B4 | 3F | 製造工程 | 吊頂風櫃（生產區） | 生產區 |  | 全型號 | 1 |  | BW2405 | 富桂
6486 | C6NELH001228 |  | CNSBG | NWE | 龍華 | B4 | 3F | 製造工程 | 吊頂風櫃（生產區） | 生產區 |  | 全型號 | 1 |  | BW2405 | 富桂
6487 | C6NELH001229 |  | CNSBG | NWE | 龍華 | B4 | 3F | 製造工程 | 吊頂風櫃（生產區） | 生產區 |  | 全型號 | 1 |  | BW2405 | 富桂
6488 | C6NELH001230 |  | CNSBG | NWE | 龍華 | B4 | 3F | 製造工程 | 吊頂風櫃（生產區） | 生產區 |  | 全型號 | 1 |  | BW2405 | 富桂
6489 | C6NELH001231 |  | CNSBG | NWE | 龍華 | B4 | 3F | 製造工程 | 吊頂風櫃（生產區） | 生產區 |  | 全型號 | 1 |  | BW2405 | 富桂
6490 | C6NELH001232 |  | CNSBG | NWE | 龍華 | B4 | 3F | 製造工程 | 吊頂風櫃（生產區） | 生產區 |  | 全型號 | 1 |  | BW2405 | 富桂
6491 | C6NELH001233 |  | CNSBG | NWE | 龍華 | B4 | 3F | 製造工程 | 吊頂風櫃（生產區） | 生產區 |  | 全型號 | 1 |  | BW2405 | 富桂
6492 | C6NELH001234 |  | CNSBG | NWE | 龍華 | B4 | 3F | 製造工程 | 吊頂風櫃（生產區） | 生產區 |  | 全型號 | 1 |  | BW2405 | 富桂
6493 | C6NELH001235 |  | CNSBG | NWE | 龍華 | B4 | 3F | 製造工程 | 吊頂風櫃（生產區） | 生產區 |  | 全型號 | 1 |  | BW2405 | 富桂
6494 | C6NELH001236 |  | CNSBG | NWE | 龍華 | B4 | 3F | 製造工程 | 吊頂風櫃（生產區） | 生產區 |  | 全型號 | 1 |  | BW2405 | 富桂
6495 | C6NELH001237 |  | CNSBG | NWE | 龍華 | B4 | 3F | 製造工程 | 吊頂風櫃（生產區） | 生產區 |  | 全型號 | 1 |  | BW2405 | 富桂
6496 | C6NELH001238 |  | CNSBG | NWE | 龍華 | B4 | 3F | 製造工程 | 吊頂風櫃（生產區） | 生產區 |  | 全型號 | 1 |  | BW2405 | 富桂
6497 | C6NELH001239 |  | CNSBG | NWE | 龍華 | B4 | 3F | 製造工程 | 吊頂風櫃（生產區） | 生產區 |  | 全型號 | 1 |  | BW2405 | 富桂
6498 | C6NELH001240 |  | CNSBG | NWE | 龍華 | B4 | 3F | 製造工程 | 吊頂風櫃（生產區） | 生產區 |  | 全型號 | 1 |  | BW2405 | 富桂
6499 | C6NELH001241 |  | CNSBG | NWE | 龍華 | B4 | 3F | 製造工程 | 吊頂風櫃（生產區） | 生產區 |  | 全型號 | 1 |  | BW2405 | 富桂
6500 | C6NELH001242 |  | CNSBG | NWE | 龍華 | B4 | 3F | 製造工程 | 吊頂風櫃（生產區） | 生產區 |  | 全型號 | 1 |  | BW2405 | 富桂
6501 | C6NELH001243 |  | CNSBG | NWE | 龍華 | B4 | 3F | 技術研發 | 吊頂風櫃（生產區） | 生產區 |  | 全型號 | 1 |  | BW4008 | 富桂
6502 | C6NELH001244 |  | CNSBG | NWE | 龍華 | B4 | 3F | 技術研發 | 吊頂風櫃（生產區） | 生產區 |  | 全型號 | 1 |  | BW4008 | 富桂
6503 | C6NELH001245 |  | CNSBG | NWE | 龍華 | B4 | 3F | 技術研發 | 吊頂風櫃（生產區） | 生產區 |  | 全型號 | 1 |  | BW4008 | 富桂
6504 | C6NELH001246 |  | CNSBG | NWE | 龍華 | B4 | 3F | 技術研發 | 吊頂風櫃（生產區） | 生產區 |  | 全型號 | 1 |  | BW4008 | 富桂
6505 | C6NELH001247 |  | CNSBG | NWE | 龍華 | B4 | 3F | 技術研發 | 吊頂風櫃（生產區） | 生產區 |  | 全型號 | 1 |  | BW4008 | 富桂
6506 | C6NELH001248 |  | CNSBG | NWE | 龍華 | B4 | 3F | 技術研發 | 吊頂風櫃（生產區） | 生產區 |  | 全型號 | 1 |  | BW4008 | 富桂
6507 | C6NELH001249 |  | CNSBG | NWE | 龍華 | B4 | 3F | 技術研發 | 吊頂風櫃（生產區） | 生產區 |  | 全型號 | 1 |  | BW4008 | 富桂
6508 | C6NELH001250 |  | CNSBG | NWE | 龍華 | B4 | 3F | 技術研發 | 吊頂風櫃（生產區） | 生產區 |  | 全型號 | 1 |  | BW4008 | 富桂
6509 | C6NELH001251 |  | CNSBG | NWE | 龍華 | B4 | 3F | 技術研發 | 吊頂風櫃（生產區） | 生產區 |  | 全型號 | 1 |  | BW4008 | 富桂
6510 | C6NELH001252 |  | CNSBG | NWE | 龍華 | B4 | 3F | 技術研發 | 吊頂風櫃（生產區） | 生產區 |  | 全型號 | 1 |  | BW4008 | 富桂
6511 | C6NELH001253 |  | CNSBG | NWE | 龍華 | B4 | 3F | 副總辦公室 | 吊頂風櫃（生產區） | 生產區 |  | 全型號 | 1 |  | BW0007 | 富桂
6512 | C6NELH001254 |  | CNSBG | NWE | 龍華 | B4 | 3F | 副總辦公室 | 吊頂風櫃（生產區） | 生產區 |  | 全型號 | 1 |  | BW0007 | 富桂
6513 | C6NELH001255 |  | CNSBG | NWE | 龍華 | B4 | 3F | B會議室 | 吊頂風櫃（生產區） | 生產區 |  | 全型號 | 1 |  | BW0007 | 富桂
6514 | C6NELH001256 |  | CNSBG | NWE | 龍華 | B4 | 3F | B會議室 | 吊頂風櫃（生產區） | 生產區 |  | 全型號 | 1 |  | BW0007 | 富桂
6515 | C6NELH001257 |  | CNSBG | NWE | 龍華 | B4 | 3F | 工會分會 | 吊頂風櫃（生產區） | 生產區 |  | 全型號 | 1 |  | BW0007 | 富桂
6516 | C6NELH001258 |  | CNSBG | NWE | 龍華 | B4 | 3F | 工會分會 | 吊頂風櫃（生產區） | 生產區 |  | 全型號 | 1 |  | BW0007 | 富桂
6517 | C6NELH001259 |  | CNSBG | NWE | 龍華 | B4 | 3F | 系統室 | 吊頂風櫃（生產區） | 生產區 |  | 全型號 | 1 |  | BW5007 | 富桂
6518 | C6NELH001260 |  | CNSBG | NWE | 龍華 | B4 | 3F | 系統室 | 吊頂風櫃（生產區） | 生產區 |  | 全型號 | 1 |  | BW5007 | 富桂
6519 | C6NELH001261 |  | CNSBG | NWE | 龍華 | B4 | 3F | 研發實驗室 | 吊頂風櫃（生產區） | 生產區 |  | 全型號 | 1 |  | BW4008 | 富桂
6520 | C6NELH001262 |  | CNSBG | NWE | 龍華 | B4 | 3F | 研發實驗室 | 吊頂風櫃（生產區） | 生產區 |  | 全型號 | 1 |  | BW4008 | 富桂
6521 | C6NELH001263 |  | CNSBG | NWE | 龍華 | B4 | 3F | 研發實驗室 | 吊頂風櫃（生產區） | 生產區 |  | 全型號 | 1 |  | BW4008 | 富桂
6522 | C6NELH001264 |  | CNSBG | NWE | 龍華 | B4 | 3F | 研發實驗室 | 吊頂風櫃（生產區） | 生產區 |  | 全型號 | 1 |  | BW4008 | 富桂
6523 | C6NELH001265 |  | CNSBG | NWE | 龍華 | B4 | 3F | 研發實驗室 | 吊頂風櫃（生產區） | 生產區 |  | 全型號 | 1 |  | BW4008 | 富桂
6524 | C6NELH001266 |  | CNSBG | NWE | 龍華 | B4 | 3F | 研發實驗室 | 吊頂風櫃（生產區） | 生產區 |  | 全型號 | 1 |  | BW4008 | 富桂
6525 | C6NELH001267 |  | CNSBG | NWE | 龍華 | B4 | 3F | 研發實驗室 | 吊頂風櫃（生產區） | 生產區 |  | 全型號 | 1 |  | BW4008 | 富桂
6526 | C6NELH001268 |  | CNSBG | NWE | 龍華 | B4 | 3F | 研發實驗室 | 吊頂風櫃（生產區） | 生產區 |  | 全型號 | 1 |  | BW4008 | 富桂
6527 | C6NELH001269 |  | CNSBG | NWE | 龍華 | B4 | 3F | 研發實驗室 | 吊頂風櫃（生產區） | 生產區 |  | 全型號 | 1 |  | BW4008 | 富桂
6528 | C6NELH001270 |  | CNSBG | NWE | 龍華 | B4 | 3F | 研發實驗室 | 吊頂風櫃（生產區） | 生產區 |  | 全型號 | 1 |  | BW4008 | 富桂
6529 | C6NELH001271 |  | CNSBG | NWE | 龍華 | B4 | 3F | 研發實驗室 | 吊頂風櫃（生產區） | 生產區 |  | 全型號 | 1 |  | BW4008 | 富桂
6530 | C6NELH001272 |  | CNSBG | NWE | 龍華 | B4 | 3F | 研發實驗室 | 吊頂風櫃（生產區） | 生產區 |  | 全型號 | 1 |  | BW4008 | 富桂
6531 | C6NELH001273 |  | CNSBG | NWE | 龍華 | B4 | 3F | 研發實驗室 | 吊頂風櫃（生產區） | 生產區 |  | 全型號 | 1 |  | BW4008 | 富桂
6532 | C6NELH001274 |  | CNSBG | NWE | 龍華 | B4 | 3F | 研發實驗室 | 吊頂風櫃（生產區） | 生產區 |  | 全型號 | 1 |  | BW4008 | 富桂
6533 | C6NELH001275 |  | CNSBG | NWE | 龍華 | B4 | 3F | 研發實驗室 | 吊頂風櫃（生產區） | 生產區 |  | 全型號 | 1 |  | BW4008 | 富桂
6534 | C6NELH001276 |  | CNSBG | NWE | 龍華 | B4 | 3F | 研發實驗室 | 吊頂風櫃（生產區） | 生產區 |  | 全型號 | 1 |  | BW4008 | 富桂
6535 | C6NELH001277 |  | CNSBG | NWE | 龍華 | B4 | 3F | 研發實驗室 | 吊頂風櫃（生產區） | 生產區 |  | 全型號 | 1 |  | BW4008 | 富桂
6536 | C6NELH001278 |  | CNSBG | NWE | 龍華 | B4 | 3F | 研發實驗室 | 吊頂風櫃（生產區） | 生產區 |  | 全型號 | 1 |  | BW4008 | 富桂
6537 | C6NELH001281 |  | CNSBG | NWE | 龍華 | B4 | 3F | 絲印A線 | 吊頂風櫃（生產區） | 生產區 |  | 全型號 | 1 |  | BW3505 | 富桂
6538 | C6NELH001282 |  | CNSBG | NWE | 龍華 | B4 | 3F | 絲印B線 | 吊頂風櫃（生產區） | 生產區 |  | 全型號 | 1 |  | BW3505 | 富桂
6539 | C6NELH001283 |  | CNSBG | NWE | 龍華 | B4 | 3F | 塗裝南側A線 | 吊頂風櫃（生產區） | 生產區 |  | 全型號 | 1 |  | BW3505 | 富桂
6540 | C6NELH001284 |  | CNSBG | NWE | 龍華 | B4 | 3F | 檢包A線 | 吊頂風櫃（生產區） | 生產區 |  | 全型號 | 1 |  | BW3505 | 富桂
6541 | C6NELH001285 |  | CNSBG | NWE | 龍華 | B4 | 3F | UPS機房 | 吊頂風櫃（生產區） | 生產區 |  | 全型號 | 1 |  | BW8005 | 富桂
6542 | C6NELH001286 |  | CNSBG | NWE | 龍華 | B4 | 3F | 高壓配電房 | 分體櫃式空調 | 生產區 |  | 16~60HP | 1 |  | BW8005 | 富桂
6543 | C6NELH001288 |  | CNSBG | NWE | 龍華 | B4 | 3F | 塗裝辦公室 | 吊頂風櫃（生產區） | 生產區 |  | 全型號 | 1 |  | BW3505 | 富桂
6544 | C6NELH001289 |  | CNSBG | NWE | 龍華 | B4 | 3F | 資料室 | 吊頂風櫃（生產區） | 生產區 |  | 全型號 | 1 |  | BW3505 | 富桂
6545 | C6NELH001290 |  | CNSBG | NWE | 龍華 | B4 | 3F | 資料室 | 吊頂風櫃（生產區） | 生產區 |  | 全型號 | 1 |  | BW3505 | 富桂
6546 | C6NELH001291 |  | CNSBG | NWE | 龍華 | B4 | 3F | 化學品倉 | 吊頂風櫃（生產區） | 生產區 |  | 全型號 | 1 |  | BW3505 | 富桂
6547 | C6NELH001292 |  | CNSBG | NWE | 龍華 | B4 | 3F | 化學品倉 | 吊頂風櫃（生產區） | 生產區 |  | 全型號 | 1 |  | BW3505 | 富桂
6548 | C6NELH001560 |  | CNSBG | NWE | 龍華 | B4 | 1F | 監控室 | 分體櫃式空調 | 生產區 |  | 5HP(含)以下 | 1 |  | BW0007 | 富桂
6549 | C6NELH001561 |  | CNSBG | NWE | 龍華 | B4 | 2F | 1#UPS機房 | 分體櫃式空調 | 生產區 |  | 5HP(含)以下 | 1 |  | BW8005 | 富桂
6550 | C6NELH001562 |  | CNSBG | NWE | 龍華 | B4 | 2F | 檢測室 | 分體櫃式空調 | 生產區 |  | 5HP(含)以下 | 1 |  | BWC505 | 富桂
6551 | C6NELH001563 |  | CNSBG | NWE | 龍華 | B4 | 2F | 檢測室 | 分體櫃式空調 | 生產區 |  | 5HP(含)以下 | 1 |  | BWC505 | 富桂
6552 | C6NELH001564 |  | CNSBG | NWE | 龍華 | B4 | 2F | 測試室 | 分體櫃式空調 | 生產區 |  | 5HP(含)以下 | 1 |  | BWC505 | 富桂
6553 | C6NELH001569 |  | CNSBG | NWE | 龍華 | B4 | 2F | A機房 | 分體櫃式空調 | 生產區 |  | 5HP(含)以下 | 1 |  | BW5007 | 富桂
6554 | C6NELH001570 |  | CNSBG | NWE | 龍華 | B4 | 2F | B機房 | 分體櫃式空調 | 生產區 |  | 5HP(含)以下 | 1 |  | BW5007 | 富桂
6555 | C6NELH001571 |  | CNSBG | NWE | 龍華 | B4 | 2F | B機房 | 分體櫃式空調 | 生產區 |  | 5HP(含)以下 | 1 |  | BW5007 | 富桂
6556 | C6NELH001572 |  | CNSBG | NWE | 龍華 | B4 | 2F | C機房 | 分體櫃式空調 | 生產區 |  | 5HP(含)以下 | 1 |  | BW5007 | 富桂
6557 | C6NELH001573 |  | CNSBG | NWE | 龍華 | B4 | 2F | C機房 | 分體櫃式空調 | 生產區 |  | 5HP(含)以下 | 1 |  | BW5007 | 富桂
6558 | C6NELH001574 |  | CNSBG | NWE | 龍華 | B4 | 2F | D機房 | 分體櫃式空調 | 生產區 |  | 5HP(含)以下 | 1 |  | BW5007 | 富桂
6559 | C6NELH001575 |  | CNSBG | NWE | 龍華 | B4 | 2F | D機房 | 分體櫃式空調 | 生產區 |  | 5HP(含)以下 | 1 |  | BW5007 | 富桂
6560 | C6NELH001576 |  | CNSBG | NWE | 龍華 | B4 | 3F | 1#UPS機房 | 分體櫃式空調 | 生產區 |  | 5HP(含)以下 | 1 |  | BW8005 | 富桂
6561 | C6NELH001577 |  | CNSBG | NWE | 龍華 | B4 | 3F | 系統室 | 分體櫃式空調 | 生產區 |  | 5HP(含)以下 | 1 |  | BW5007 | 富桂
6562 | C6NELH001580 |  | CNSBG | NWE | 龍華 | B4 | 3F | 系統室 | 分體櫃式空調 | 生產區 |  | 5HP(含)以下 | 1 |  | BW5007 | 富桂
6563 | C6NELH001581 |  | CNSBG | NWE | 龍華 | B4 | 3F | 機電值班室 | 分體櫃式空調 | 生產區 |  | 5HP(含)以下 | 1 |  | BW8005 | 富桂
6564 | C6NELH001582 |  | CNSBG | NWE | 龍華 | B4 | 3F | 經管會議室 | 分體壁掛式空調 | 生產區 |  | 全型號 | 1 |  | BW7007 | 富桂
6565 | C6NELH001583 |  | CNSBG | NWE | 龍華 | B4 | 3F | 塗裝現場 | 分體櫃式空調 | 生產區 |  | 16~60HP | 1 |  | BW3505 | 富桂
6566 | C6NELH001584 |  | CNSBG | NWE | 龍華 | B4 | 3F | 塗裝現場 | 分體櫃式空調 | 生產區 |  | 16~60HP | 1 |  | BW3505 | 富桂
6567 | C6NELH001585 |  | CNSBG | NWE | 龍華 | B4 | 4F | 人事面試室 | 分體壁掛式空調 | 生產區 |  | 全型號 | 1 |  | BW9007 | 富桂
6568 | C6NELH001586 |  | CNSBG | NWE | 龍華 | B4 | 4F | 人資教室 | 分體櫃式空調 | 生產區 |  | 5HP(含)以下 | 1 |  | BW9007 | 富桂
6569 | C6NELH001587 |  | CNSBG | NWE | 龍華 | B4 | 4F | 人資教室 | 分體櫃式空調 | 生產區 |  | 5HP(含)以下 | 1 |  | BW9007 | 富桂
6570 | C6NELH001588 |  | CNSBG | NWE | 龍華 | B4 | 4F | 人資教室 | 分體櫃式空調 | 生產區 |  | 5HP(含)以下 | 1 |  | BW9007 | 富桂
6571 | C6NELH001589 |  | CNSBG | NWE | 龍華 | B4 | 4F | 人資教室 | 分體櫃式空調 | 生產區 |  | 5HP(含)以下 | 1 |  | BW9007 | 富桂
6572 | C6NELH001590 |  | CNSBG | NWE | 龍華 | B4 | 4F | 人資教室 | 分體櫃式空調 | 生產區 |  | 5HP(含)以下 | 1 |  | BW9007 | 富桂
6573 | C6NELH001591 |  | CNSBG | NWE | 龍華 | B4 | 4F | 人資教室 | 分體櫃式空調 | 生產區 |  | 5HP(含)以下 | 1 |  | BW9007 | 富桂
6574 | C6NELH001592 |  | CNSBG | NWE | 龍華 | B4 | 4F | 人資教室 | 分體櫃式空調 | 生產區 |  | 5HP(含)以下 | 1 |  | BW9007 | 富桂
6575 | C6NELH001593 |  | CNSBG | NWE | 龍華 | B4 | 4F | 人資教室 | 分體櫃式空調 | 生產區 |  | 5HP(含)以下 | 1 |  | BW9007 | 富桂
6576 | C6NELH001594 |  | CNSBG | NWE | 龍華 | B4 | 4F | 人資教室 | 分體櫃式空調 | 生產區 |  | 5HP(含)以下 | 1 |  | BW9007 | 富桂
6577 | C6NELH001595 |  | CNSBG | NWE | 龍華 | B4 | 4F | 人資教室 | 分體櫃式空調 | 生產區 |  | 5HP(含)以下 | 1 |  | BW9007 | 富桂
6578 | C6NELH001596 |  | CNSBG | NWE | 龍華 | B4 | 4F | 人資教室 | 分體櫃式空調 | 生產區 |  | 5HP(含)以下 | 1 |  | BW9007 | 富桂
6579 | C6NELH001597 |  | CNSBG | NWE | 龍華 | B4 | 4F | 人資教室 | 分體櫃式空調 | 生產區 |  | 5HP(含)以下 | 1 |  | BW9007 | 富桂
6580 | C6NELH001598 |  | CNSBG | NWE | 龍華 | B4 | 4F | 人資教室 | 分體櫃式空調 | 生產區 |  | 5HP(含)以下 | 1 |  | BW9007 | 富桂
6581 | C6NELH001599 |  | CNSBG | NWE | 龍華 | B4 | 4F | 人資教室 | 分體櫃式空調 | 生產區 |  | 5HP(含)以下 | 1 |  | BW9007 | 富桂
6582 | C6NELH001600 |  | CNSBG | NWE | 龍華 | B4 | 4F | 人資教室 | 分體櫃式空調 | 生產區 |  | 5HP(含)以下 | 1 |  | BW9007 | 富桂
6583 | C6NELH001601 |  | CNSBG | NWE | 龍華 | B4 | 4F | 人資教室 | 分體櫃式空調 | 生產區 |  | 5HP(含)以下 | 1 |  | BW9007 | 富桂
6584 | C6NELH001602 |  | CNSBG | NWE | 龍華 | B4 | 4F | 人資教室 | 分體櫃式空調 | 生產區 |  | 5HP(含)以下 | 1 |  | BW9007 | 富桂
6585 | C6NELH001603 |  | CNSBG | NWE | 龍華 | B4 | 4F | 人資教室 | 分體櫃式空調 | 生產區 |  | 5HP(含)以下 | 1 |  | BW9007 | 富桂
6586 | C6NELH001604 |  | CNSBG | NWE | 龍華 | B4 | 4F | 人資教室 | 分體櫃式空調 | 生產區 |  | 5HP(含)以下 | 1 |  | BW9007 | 富桂
6587 | C6NELH001605 |  | CNSBG | NWE | 龍華 | B4 | 4F | 人資教室 | 分體櫃式空調 | 生產區 |  | 5HP(含)以下 | 1 |  | BW9007 | 富桂
6588 | C6NELH001606 |  | CNSBG | NWE | 龍華 | B4 | 4F | 人資教室 | 分體櫃式空調 | 生產區 |  | 5HP(含)以下 | 1 |  | BW3205 | 富桂
6589 | C6NELH001607 |  | CNSBG | NWE | 龍華 | B4 | 4F | 人資教室 | 分體櫃式空調 | 生產區 |  | 5HP(含)以下 | 1 |  | BW3205 | 富桂
6590 | C6NELH001608 |  | CNSBG | NWE | 龍華 | B4 | 4F | 人資教室 | 分體櫃式空調 | 生產區 |  | 5HP(含)以下 | 1 |  | BW3205 | 富桂
6591 | C6NELH001609 |  | CNSBG | NWE | 龍華 | B4 | 4F | 人資教室 | 分體櫃式空調 | 生產區 |  | 5HP(含)以下 | 1 |  | BW3205 | 富桂
6592 | C6NELH001611 |  | CNSBG | NWE | 龍華 | B4 | 4F | 機電辦公室 | 分體櫃式空調 | 生產區 |  | 5HP(含)以下 | 1 |  | BW8005 | 富桂
6593 | C6NELH001613 |  | CNSBG | NWE | 龍華 | B4 | 4F | 塗裝訓練室 | 分體櫃式空調 | 生產區 |  | 5HP(含)以下 | 1 |  | BW3505 | 富桂
6594 | C6NELH001672 |  | CNSBG | NEW | 龍華 | B4 | 2F | NWEV總裝廠現場 | 吊頂風櫃（生產區） | 生產區 | 康達 | 全型號 | 1 |  | BWCZ35 | 富桂
6595 | C6NELH001673 |  | CNSBG | NEW | 龍華 | B4 | 2F | NWEV總裝廠現場 | 吊頂風櫃（生產區） | 生產區 | 康達 | 全型號 | 1 |  | BWCZ35 | 富桂
6596 | C6NELH001674 |  | CNSBG | NEW | 龍華 | B4 | 2F | NWEV總裝廠現場 | 吊頂風櫃（生產區） | 生產區 | 康達 | 全型號 | 1 |  | BWCZ35 | 富桂
6597 | C6NELH001675 |  | CNSBG | NEW | 龍華 | B4 | 2F | NWEV總裝廠現場 | 吊頂風櫃（生產區） | 生產區 | 康達 | 全型號 | 1 |  | BWCZ35 | 富桂
6598 | C6NELH001676 |  | CNSBG | NEW | 龍華 | B4 | 2F | NWEV總裝廠現場 | 吊頂風櫃（生產區） | 生產區 | 康達 | 全型號 | 1 |  | BWCZ35 | 富桂
6599 | C6NELH001677 |  | CNSBG | NEW | 龍華 | B4 | 2F | NWEV總裝廠現場 | 吊頂風櫃（生產區） | 生產區 | 康達 | 全型號 | 1 |  | BWCZ35 | 富桂
6600 | C6NELH001678 |  | CNSBG | NEW | 龍華 | B4 | 3F | NWEV組裝廠現場 | 吊頂風櫃（生產區） | 生產區 | 康達 | 全型號 | 1 |  | BWC505 | 富桂
6601 | C6NELH001679 |  | CNSBG | NEW | 龍華 | B4 | 3F | NWEV組裝廠現場 | 吊頂風櫃（生產區） | 生產區 | 康達 | 全型號 | 1 |  | BWC505 | 富桂
6602 | C6NELH001680 |  | CNSBG | NEW | 龍華 | B4 | 3F | NWEV組裝廠現場 | 吊頂風櫃（生產區） | 生產區 | 康達 | 全型號 | 1 |  | BWC505 | 富桂
6603 | C6NELH001681 |  | CNSBG | NEW | 龍華 | B4 | 3F | NWEV組裝廠現場 | 吊頂風櫃（生產區） | 生產區 | 康達 | 全型號 | 1 |  | BWC505 | 富桂
6604 | C6NELH001682 |  | CNSBG | NEW | 龍華 | B4 | 3F | NWEV組裝廠現場 | 吊頂風櫃（生產區） | 生產區 | 康達 | 全型號 | 1 |  | BWC505 | 富桂
6605 | C6NELH001683 |  | CNSBG | NEW | 龍華 | B4 | 3F | NWEV組裝廠現場 | 吊頂風櫃（生產區） | 生產區 | 康達 | 全型號 | 1 |  | BWC505 | 富桂
6606 | C6NSLH001249 |  | CNSBG | NWE | 龍華 | B4 | 1F | 組裝試水線 | 分體櫃式空調 | 生產區 |  | 5HP(含)以下 | 1 |  | BWC505 | 富桂
6607 | C6NSLH001250 |  | CNSBG | NWE | 龍華 | B4 | 1F | 組裝試水線 | 分體櫃式空調 | 生產區 |  | 5HP(含)以下 | 1 |  | BWC505 | 富桂
6608 | C6NSLH001251 |  | CNSBG | NWE | 龍華 | B4 | 1F | 組裝試水線 | 分體櫃式空調 | 生產區 |  | 5HP(含)以下 | 1 |  | BWC505 | 富桂
6609 | C6NSLH001252 |  | CNSBG | NWE | 龍華 | B4 | 1F | 組裝試水線 | 分體櫃式空調 | 生產區 |  | 5HP(含)以下 | 1 |  | BWC505 | 富桂
6610 | C6NSLH001253 |  | CNSBG | NWE | 龍華 | B4 | 1F | 組裝試水線 | 分體櫃式空調 | 生產區 |  | 5HP(含)以下 | 1 |  | BWC505 | 富桂
6611 | C6NSLH001254 |  | CNSBG | NWE | 龍華 | B4 | 3F | 塗裝廠生產現場 | 吊頂風櫃（生產區） | 生產區 |  | 全型號 | 1 |  | BW3005 | 富桂
6612 | C6NSLH001255 |  | CNSBG | NWE | 龍華 | B4 | 3F | 塗裝廠生產現場 | 吊頂風櫃（生產區） | 生產區 |  | 全型號 | 1 |  | BW3005 | 富桂
6613 | C6NSLH001256 |  | CNSBG | NWE | 龍華 | B4 | 3F | 塗裝廠生產現場 | 吊頂風櫃（生產區） | 生產區 |  | 全型號 | 1 |  | BW3005 | 富桂
6614 | C6NSLH001257 |  | CNSBG | NWE | 龍華 | B4 | 3F | 塗裝廠生產現場 | 吊頂風櫃（生產區） | 生產區 |  | 全型號 | 1 |  | BW3005 | 富桂
6615 | C6NSLH001258 |  | CNSBG | NWE | 龍華 | B4 | 3F | 塗裝廠生產現場 | 吊頂風櫃（生產區） | 生產區 |  | 全型號 | 1 |  | BW3005 | 富桂
6616 | C6NSLH001259 |  | CNSBG | NWE | 龍華 | B4 | 3F | 塗裝廠生產現場 | 吊頂風櫃（生產區） | 生產區 |  | 全型號 | 1 |  | BW3005 | 富桂
6617 | C6NSLH001260 |  | CNSBG | NWE | 龍華 | B4 | 3F | 塗裝廠生產現場 | 吊頂風櫃（生產區） | 生產區 |  | 全型號 | 1 |  | BW3005 | 富桂
6618 | C6NSLH001261 |  | CNSBG | NWE | 龍華 | B4 | 3F | 塗裝廠生產現場 | 吊頂風櫃（生產區） | 生產區 |  | 全型號 | 1 |  | BW3005 | 富桂
6619 | C6NSLH001262 |  | CNSBG | NWE | 龍華 | B4 | 3F | 塗裝廠生產現場 | 吊頂風櫃（生產區） | 生產區 |  | 全型號 | 1 |  | BW3005 | 富桂
6620 | C6NSLH001263 |  | CNSBG | NWE | 龍華 | B4 | 3F | 塗裝廠生產現場 | 吊頂風櫃（生產區） | 生產區 |  | 全型號 | 1 |  | BW3005 | 富桂
6621 | C6NSLH001264 |  | CNSBG | NWE | 龍華 | B4 | 3F | 塗裝廠生產現場 | 吊頂風櫃（生產區） | 生產區 |  | 全型號 | 1 |  | BW3005 | 富桂
6622 | C6NSLH001292 |  | CNSBG | NWE. | 龍華 | B4 | 2F | NWEV總裝廠現場 | 吊頂風櫃（生產區） | 生產區 | 西屋康達 | 全型號 | 1 |  | BWCZ35 | 富桂
6623 | C6NSLH001293 |  | CNSBG | NWE. | 龍華 | B4 | 2F | NWEV總裝廠現場 | 吊頂風櫃（生產區） | 生產區 | 西屋康達 | 全型號 | 1 |  | BWCZ35 | 富桂
6624 | C6NSLH001294 |  | CNSBG | NWE. | 龍華 | B4 | 2F | NWEV總裝廠現場 | 吊頂風櫃（生產區） | 生產區 | 西屋康達 | 全型號 | 1 |  | BWCZ35 | 富桂
6625 | C6NSLH001295 |  | CNSBG | NWE. | 龍華 | B4 | 2F | NWEV總裝廠現場 | 吊頂風櫃（生產區） | 生產區 | 西屋康達 | 全型號 | 1 |  | BWCZ35 | 富桂
6626 | C6NSLH001296 |  | CNSBG | NWE. | 龍華 | B4 | 2F | NWEV總裝廠現場 | 吊頂風櫃（生產區） | 生產區 | 西屋康達 | 全型號 | 1 |  | BWCZ35 | 富桂
6627 | C6NSLH001297 |  | CNSBG | NWE. | 龍華 | B4 | 2F | NWEV總裝廠現場 | 吊頂風櫃（生產區） | 生產區 | 西屋康達 | 全型號 | 1 |  | BWCZ35 | 富桂
6628 | C6NELH001293 |  | CNSBG | NWE | 龍華 | D10 | 1F | 成型組裝現場 | 吊頂風櫃（生產區） | 生產區 |  | 全型號 | 1 |  | BWB005 | 富桂
6629 | C6NELH001294 |  | CNSBG | NWE | 龍華 | D10 | 1F | 成型組裝現場 | 吊頂風櫃（生產區） | 生產區 |  | 全型號 | 1 |  | BWB005 | 富桂
6630 | C6NELH001295 |  | CNSBG | NWE | 龍華 | D10 | 1F | 成型組裝現場 | 吊頂風櫃（生產區） | 生產區 |  | 全型號 | 1 |  | BWB005 | 富桂
6631 | C6NELH001296 |  | CNSBG | NWE | 龍華 | D10 | 1F | 成型組裝現場 | 吊頂風櫃（生產區） | 生產區 |  | 全型號 | 1 |  | BWB005 | 富桂
6632 | C6NELH001297 |  | CNSBG | NWE | 龍華 | D10 | 1F | 成型組裝現場 | 吊頂風櫃（生產區） | 生產區 |  | 全型號 | 1 |  | BWB005 | 富桂
6633 | C6NELH001298 |  | CNSBG | NWE | 龍華 | D10 | 1F | 成型組裝現場 | 吊頂風櫃（生產區） | 生產區 |  | 全型號 | 1 |  | BWB005 | 富桂
6634 | C6NELH001299 |  | CNSBG | NWE | 龍華 | D10 | 1F | 成型組裝現場 | 吊頂風櫃（生產區） | 生產區 |  | 全型號 | 1 |  | BWB005 | 富桂
6635 | C6NELH001300 |  | CNSBG | NWE | 龍華 | D10 | 1F | 成型組裝現場 | 吊頂風櫃（生產區） | 生產區 |  | 全型號 | 1 |  | BWB005 | 富桂
6636 | C6NELH001301 |  | CNSBG | NWE | 龍華 | D10 | 1F | 成型組裝現場 | 吊頂風櫃（生產區） | 生產區 |  | 全型號 | 1 |  | BWB005 | 富桂
6637 | C6NELH001302 |  | CNSBG | NWE | 龍華 | D10 | 1F | 成型組裝現場 | 吊頂風櫃（生產區） | 生產區 |  | 全型號 | 1 |  | BWB005 | 富桂
6638 | C6NELH001303 |  | CNSBG | NWE | 龍華 | D10 | 1.5F | 成型廠辦公室 | 吊頂風櫃（生產區） | 生產區 |  | 全型號 | 1 |  | BWB005 | 富桂
6639 | C6NELH001304 |  | CNSBG | NWE | 龍華 | D10 | 1.5F | 成型廠辦公室 | 吊頂風櫃（生產區） | 生產區 |  | 全型號 | 1 |  | BWB005 | 富桂
6640 | C6NELH001305 |  | CNSBG | NWE | 龍華 | D10 | 1.5F | 成型廠辦公室 | 吊頂風櫃（生產區） | 生產區 |  | 全型號 | 1 |  | BWB005 | 富桂
6641 | C6NELH001306 |  | CNSBG | NWE | 龍華 | D10 | 1.5F | 成型廠辦公室 | 吊頂風櫃（生產區） | 生產區 |  | 全型號 | 1 |  | BWB005 | 富桂
6642 | C6NELH001307 |  | CNSBG | NWE | 龍華 | D10 | 1.5F | 成型廠辦公室 | 吊頂風櫃（生產區） | 生產區 |  | 全型號 | 1 |  | BWB005 | 富桂
6643 | C6NELH001308 |  | CNSBG | NWE | 龍華 | D10 | 1.5F | 成型廠辦公室 | 吊頂風櫃（生產區） | 生產區 |  | 全型號 | 1 |  | BWB005 | 富桂
6644 | C6NELH001309 |  | CNSBG | NWE | 龍華 | D10 | 1.5F | 成型廠辦公室 | 吊頂風櫃（生產區） | 生產區 |  | 全型號 | 1 |  | BWB005 | 富桂
6645 | C6NELH001310 |  | CNSBG | NWE | 龍華 | D10 | 1.5F | 成型廠辦公室 | 吊頂風櫃（生產區） | 生產區 |  | 全型號 | 1 |  | BWB005 | 富桂
6646 | C6NELH001311 |  | CNSBG | NWE | 龍華 | D10 | 1.5F | 成型廠辦公室 | 吊頂風櫃（生產區） | 生產區 |  | 全型號 | 1 |  | BWB005 | 富桂
6647 | C6NELH001614 |  | CNSBG | NWE | 龍華 | D10 | 1F | 檢測室 | 分體櫃式空調 | 生產區 |  | 5HP(含)以下 | 1 |  | BWB005 | 富桂
6648 | C6NELH001615 |  | CNSBG | NWE | 龍華 | D10 | 1F | 檢測室 | 分體櫃式空調 | 生產區 |  | 5HP(含)以下 | 1 |  | BWB005 | 富桂
6649 | C6NELH001616 |  | CNSBG | NWE | 龍華 | D10 | 1F | 備品室 | 分體櫃式空調 | 生產區 |  | 5HP(含)以下 | 1 |  | BWB005 | 富桂
6650 | C6NELH001617 |  | CNSBG | NWE | 龍華 | D10 | 1F | 原物料倉 | 分體櫃式空調 | 生產區 |  | 5HP(含)以下 | 1 |  | BWB005 | 富桂
6651 | C6NSLH000001 |  | CNSBG | 工務部 | 龍華 | D10 | 4F | MRB倉庫 | 分體壁掛式空調 | 生產區 |  | 全型號 | 1 |  | B1H105 | 富桂
6652 | C6NSLH000002 |  | CNSBG | 工務部 | 龍華 | D10 | 4F | MRB倉庫 | 分體壁掛式空調 | 生產區 |  | 全型號 | 1 |  | B1H105 | 富桂
6653 | C6NSLH000003 |  | CNSBG | 工務部 | 龍華 | D10 | 4F | 關愛中心 | 分體壁掛式空調 | 生產區 |  | 全型號 | 1 |  | B1H105 | 富桂
6654 | C6NSLH000004 |  | CNSBG | 工務部 | 龍華 | D10 | 4F | 關愛中心 | 分體壁掛式空調 | 生產區 |  | 全型號 | 1 |  | B1H105 | 富桂
6655 | C6NSLH000005 |  | CNSBG | 工務部 | 龍華 | D10 | 4F | 關愛中心 | 分體壁掛式空調 | 生產區 |  | 全型號 | 1 |  | B1H105 | 富桂
6656 | C6NSLH000006 |  | CNSBG | 工務部 | 龍華 | D10 | 4F | 關愛中心 | 分體壁掛式空調 | 生產區 |  | 全型號 | 1 |  | B1H105 | 富桂
6657 | C6NSLH000007 |  | CNSBG | 工務部 | 龍華 | D10 | 4F | 員工休息區 | 分體壁掛式空調 | 生產區 |  | 全型號 | 1 |  | B1H105 | 富桂
6658 | C6NSLH000008 |  | CNSBG | 工務部 | 龍華 | D10 | 4F | 員工休息區 | 分體壁掛式空調 | 生產區 |  | 全型號 | 1 |  | B1H105 | 富桂
6659 | C6NSLH000009 |  | CNSBG | 工務部 | 龍華 | D10 | 4F | 員工休息區 | 分體壁掛式空調 | 生產區 |  | 全型號 | 1 |  | B1H105 | 富桂
6660 | C6NSLH000010 |  | CNSBG | 工務部 | 龍華 | D10 | 4F | 高配房 | 分體壁掛式空調 | 生產區 |  | 全型號 | 1 |  | B1H105 | 富桂
6661 | C6NSLH000011 |  | CNSBG | 工務部 | 龍華 | D10 | 4F | 高配房 | 分體壁掛式空調 | 生產區 |  | 全型號 | 1 |  | B1H105 | 富桂
6662 | C6NSLH000012 |  | CNSBG | 工務部 | 龍華 | D10 | 4F | 高配房 | 分體壁掛式空調 | 生產區 |  | 全型號 | 1 |  | B1H105 | 富桂
6663 | C6NSLH000013 |  | CNSBG | 工務部 | 龍華 | D10 | 4F | 高配房 | 分體壁掛式空調 | 生產區 |  | 全型號 | 1 |  | B1H105 | 富桂
6664 | C6NSLH000014 |  | CNSBG | 工務部 | 龍華 | D10 | 4F | 高配房 | 分體壁掛式空調 | 生產區 |  | 全型號 | 1 |  | B1H105 | 富桂
6665 | C6NSLH000015 |  | CNSBG | 工務部 | 龍華 | D10 | 4F | 高配房 | 分體壁掛式空調 | 生產區 |  | 全型號 | 1 |  | B1H105 | 富桂
6666 | C6NSLH000016 |  | CNSBG | 工務部 | 龍華 | D10 | 4F | 工務辦公室 | 分體壁掛式空調 | 生產區 |  | 全型號 | 1 |  | B1H105 | 富桂
6667 | C6NSLH000017 |  | CNSBG | 工務部 | 龍華 | D10 | 4F | IT維修室 | 分體壁掛式空調 | 生產區 |  | 全型號 | 1 |  | B1H105 | 富桂
6668 | C6NSLH000018 |  | CNSBG | 工務部 | 龍華 | D10 | 4F | IT維修室 | 分體櫃式空調 | 生產區 |  | 5HP(含)以下 | 1 |  | B1H105 | 富桂
6669 | C6NSLH000019 |  | CNSBG | 工務部 | 龍華 | D10 | 3F | IT-D機房 | 分體櫃式空調 | 生產區 |  | 5HP(含)以下 | 1 |  | B1H105 | 富桂
6670 | C6NSLH000020 |  | CNSBG | 工務部 | 龍華 | D10 | 3F | IT-D機房 | 分體櫃式空調 | 生產區 |  | 5HP(含)以下 | 1 |  | B1H105 | 富桂
6671 | C6NSLH000021 |  | CNSBG | 工務部 | 龍華 | D10 | 3F | IT-E機房 | 分體櫃式空調 | 生產區 |  | 5HP(含)以下 | 1 |  | B1H105 | 富桂
6672 | C6NSLH000022 |  | CNSBG | 工務部 | 龍華 | D10 | 3F | IT-E機房 | 分體櫃式空調 | 生產區 |  | 5HP(含)以下 | 1 |  | B1H105 | 富桂
6673 | C6NSLH000023 |  | CNSBG | 工務部 | 龍華 | D10 | 2F | IT-B機房 | 分體櫃式空調 | 生產區 |  | 5HP(含)以下 | 1 |  | B1H105 | 富桂
6674 | C6NSLH000024 |  | CNSBG | 工務部 | 龍華 | D10 | 2F | IT-B機房 | 分體櫃式空調 | 生產區 |  | 5HP(含)以下 | 1 |  | B1H105 | 富桂
6675 | C6NSLH000025 |  | CNSBG | 工務部 | 龍華 | D10 | 2F | IT-C機房 | 分體櫃式空調 | 生產區 |  | 5HP(含)以下 | 1 |  | B1H105 | 富桂
6676 | C6NSLH000026 |  | CNSBG | 工務部 | 龍華 | D10 | 2F | IT-C機房 | 分體櫃式空調 | 生產區 |  | 5HP(含)以下 | 1 |  | B1H105 | 富桂
6677 | C6NSLH000027 |  | CNSBG | 工務部 | 龍華 | D10 | 1.5F | IT-A機房 | 分體櫃式空調 | 生產區 |  | 5HP(含)以下 | 1 |  | B1H105 | 富桂
6678 | C6NSLH000028 |  | CNSBG | 工務部 | 龍華 | D10 | 1.5F | IT-A機房 | 分體櫃式空調 | 生產區 |  | 5HP(含)以下 | 1 |  | B1H105 | 富桂
6679 | C6NSLH000029 |  | CNSBG | 工務部 | 龍華 | D10 | 1.5F | TE辦公室 | 分體櫃式空調 | 生產區 |  | 5HP(含)以下 | 1 |  | B1H105 | 富桂
6680 | C6NSLH000030 |  | CNSBG | 工務部 | 龍華 | D10 | 1.5F | 低配房 | 分體櫃式空調 | 生產區 |  | 5HP(含)以下 | 1 |  | B1H105 | 富桂
6681 | C6NSLH000031 |  | CNSBG | 工務部 | 龍華 | D10 | 1F | 企劃辦公室 | 分體櫃式空調 | 生產區 |  | 5HP(含)以下 | 1 |  | B1H105 | 富桂
6682 | C6NSLH000032 |  | CNSBG | 工務部 | 龍華 | D10 | 1F | 企劃辦公室 | 分體櫃式空調 | 生產區 |  | 5HP(含)以下 | 1 |  | B1H105 | 富桂
6683 | C6NSLH000046 |  | CNSBG | 工務部 | 龍華 | D10 | 1F | 醫務室 | 分體櫃式空調 | 生產區 |  | 5HP(含)以下 | 1 |  | B1H105 | 富桂
6684 | C6NSLH000047 |  | CNSBG | 工務部 | 龍華 | D10 | 4F | EFA試驗室 | 分體櫃式空調 | 生產區 |  | 5HP(含)以下 | 1 |  | B1H105 | 富桂
6685 | C6NSLH000048 |  | CNSBG | 工務部 | 龍華 | D10 | 4F | EFA試驗室 | 分體櫃式空調 | 生產區 |  | 5HP(含)以下 | 1 |  | B1H105 | 富桂
6686 | C6NSLH000174 |  | CNSBG | 工務部 | 龍華 | D10 | 4F | K4-1風櫃機房 | 立式風櫃 | 生產區 |  | 全型號 | 1 |  | B1H105 | 富桂
6687 | C6NSLH000175 |  | CNSBG | 工務部 | 龍華 | D10 | 4F | K4-1風櫃機房 | 立式風櫃 | 生產區 |  | 全型號 | 1 |  | B1H105 | 富桂
6688 | C6NSLH000176 |  | CNSBG | 工務部 | 龍華 | D10 | 4F | K4-2風櫃機房 | 立式風櫃 | 生產區 |  | 全型號 | 1 |  | B1H105 | 富桂
6689 | C6NSLH000177 |  | CNSBG | 工務部 | 龍華 | D10 | 4F | K4-2風櫃機房 | 立式風櫃 | 生產區 |  | 全型號 | 1 |  | B1H105 | 富桂
6690 | C6NSLH000178 |  | CNSBG | 工務部 | 龍華 | D10 | 4F | K4-3風櫃機房 | 立式風櫃 | 生產區 |  | 全型號 | 1 |  | B1H105 | 富桂
6691 | C6NSLH000179 |  | CNSBG | 工務部 | 龍華 | D10 | 4F | K4-3風櫃機房 | 立式風櫃 | 生產區 |  | 全型號 | 1 |  | B1H105 | 富桂
6692 | C6NSLH000180 |  | CNSBG | 工務部 | 龍華 | D10 | 4F | RCFA倉庫 | 吊頂風櫃（生產區） | 生產區 |  | 全型號 | 1 |  | B1H105 | 富桂
6693 | C6NSLH000181 |  | CNSBG | 工務部 | 龍華 | D10 | 4F | RCFA | 吊頂風櫃（生產區） | 生產區 |  | 全型號 | 1 |  | B1H105 | 富桂
6694 | C6NSLH000182 |  | CNSBG | 工務部 | 龍華 | D10 | 4F | CE辦公室 | 吊頂風櫃（生產區） | 生產區 |  | 全型號 | 1 |  | B1H105 | 富桂
6695 | C6NSLH000183 |  | CNSBG | 工務部 | 龍華 | D10 | 4F | CE辦公室 | 吊頂風櫃（生產區） | 生產區 |  | 全型號 | 1 |  | B1H105 | 富桂
6696 | C6NSLH000184 |  | CNSBG | 工務部 | 龍華 | D10 | 3F | 生產區 | 吊頂風櫃（生產區） | 生產區 |  | 全型號 | 1 |  | B1H105 | 富桂
6697 | C6NSLH000185 |  | CNSBG | 工務部 | 龍華 | D10 | 3F | 生產區 | 吊頂風櫃（生產區） | 生產區 |  | 全型號 | 1 |  | B1H105 | 富桂
6698 | C6NSLH000186 |  | CNSBG | 工務部 | 龍華 | D10 | 3F | 生產區 | 吊頂風櫃（生產區） | 生產區 |  | 全型號 | 1 |  | B1H105 | 富桂
6699 | C6NSLH000187 |  | CNSBG | 工務部 | 龍華 | D10 | 3F | 生產區 | 吊頂風櫃（生產區） | 生產區 |  | 全型號 | 1 |  | B1H105 | 富桂
6700 | C6NSLH000188 |  | CNSBG | 工務部 | 龍華 | D10 | 3F | 生產區 | 吊頂風櫃（生產區） | 生產區 |  | 全型號 | 1 |  | B1H105 | 富桂
6701 | C6NSLH000189 |  | CNSBG | 工務部 | 龍華 | D10 | 3F | 生產區 | 吊頂風櫃（生產區） | 生產區 |  | 全型號 | 1 |  | B1H105 | 富桂
6702 | C6NSLH000190 |  | CNSBG | 工務部 | 龍華 | D10 | 3F | 生產區 | 吊頂風櫃（生產區） | 生產區 |  | 全型號 | 1 |  | B1H105 | 富桂
6703 | C6NSLH000191 |  | CNSBG | 工務部 | 龍華 | D10 | 3F | 生產區 | 吊頂風櫃（生產區） | 生產區 |  | 全型號 | 1 |  | B1H105 | 富桂
6704 | C6NSLH000192 |  | CNSBG | 工務部 | 龍華 | D10 | 3F | 生產區 | 吊頂風櫃（生產區） | 生產區 |  | 全型號 | 1 |  | B1H105 | 富桂
6705 | C6NSLH000193 |  | CNSBG | 工務部 | 龍華 | D10 | 3F | 生產區 | 吊頂風櫃（生產區） | 生產區 |  | 全型號 | 1 |  | B1H105 | 富桂
6706 | C6NSLH000194 |  | CNSBG | 工務部 | 龍華 | D10 | 3F | 生產區 | 吊頂風櫃（生產區） | 生產區 |  | 全型號 | 1 |  | B1H105 | 富桂
6707 | C6NSLH000195 |  | CNSBG | 工務部 | 龍華 | D10 | 3F | 生產區 | 吊頂風櫃（生產區） | 生產區 |  | 全型號 | 1 |  | B1H105 | 富桂
6708 | C6NSLH000196 |  | CNSBG | 工務部 | 龍華 | D10 | 3F | 生產區 | 吊頂風櫃（生產區） | 生產區 |  | 全型號 | 1 |  | B1H105 | 富桂
6709 | C6NSLH000197 |  | CNSBG | 工務部 | 龍華 | D10 | 3F | 生產區 | 吊頂風櫃（生產區） | 生產區 |  | 全型號 | 1 |  | B1H105 | 富桂
6710 | C6NSLH000198 |  | CNSBG | 工務部 | 龍華 | D10 | 3F | 生產區 | 吊頂風櫃（生產區） | 生產區 |  | 全型號 | 1 |  | B1H105 | 富桂
6711 | C6NSLH000199 |  | CNSBG | 工務部 | 龍華 | D10 | 3F | 生產區 | 吊頂風櫃（生產區） | 生產區 |  | 全型號 | 1 |  | B1H105 | 富桂
6712 | C6NSLH000200 |  | CNSBG | 工務部 | 龍華 | D10 | 3F | 生產區 | 吊頂風櫃（生產區） | 生產區 |  | 全型號 | 1 |  | B1H105 | 富桂
6713 | C6NSLH000201 |  | CNSBG | 工務部 | 龍華 | D10 | 3F | 生產區 | 吊頂風櫃（生產區） | 生產區 |  | 全型號 | 1 |  | B1H105 | 富桂
6714 | C6NSLH000202 |  | CNSBG | 工務部 | 龍華 | D10 | 3F | 生產區 | 吊頂風櫃（生產區） | 生產區 |  | 全型號 | 1 |  | B1H105 | 富桂
6715 | C6NSLH000203 |  | CNSBG | 工務部 | 龍華 | D10 | 3F | 生產區 | 吊頂風櫃（生產區） | 生產區 |  | 全型號 | 1 |  | B1H105 | 富桂
6716 | C6NSLH000204 |  | CNSBG | 工務部 | 龍華 | D10 | 3F | 生產區 | 吊頂風櫃（生產區） | 生產區 |  | 全型號 | 1 |  | B1H105 | 富桂
6717 | C6NSLH000205 |  | CNSBG | 工務部 | 龍華 | D10 | 3F | 生產區 | 吊頂風櫃（生產區） | 生產區 |  | 全型號 | 1 |  | B1H105 | 富桂
6718 | C6NSLH000206 |  | CNSBG | 工務部 | 龍華 | D10 | 3F | 生產區 | 吊頂風櫃（生產區） | 生產區 |  | 全型號 | 1 |  | B1H105 | 富桂
6719 | C6NSLH000207 |  | CNSBG | 工務部 | 龍華 | D10 | 3F | 生產區 | 吊頂風櫃（生產區） | 生產區 |  | 全型號 | 1 |  | B1H105 | 富桂
6720 | C6NSLH000208 |  | CNSBG | 工務部 | 龍華 | D10 | 3F | 生產區 | 吊頂風櫃（生產區） | 生產區 |  | 全型號 | 1 |  | B1H105 | 富桂
6721 | C6NSLH000209 |  | CNSBG | 工務部 | 龍華 | D10 | 3F | 生產區 | 吊頂風櫃（生產區） | 生產區 |  | 全型號 | 1 |  | B1H105 | 富桂
6722 | C6NSLH000210 |  | CNSBG | 工務部 | 龍華 | D10 | 3F | 生產區 | 吊頂風櫃（生產區） | 生產區 |  | 全型號 | 1 |  | B1H105 | 富桂
6723 | C6NSLH000211 |  | CNSBG | 工務部 | 龍華 | D10 | 3F | 生產區 | 吊頂風櫃（生產區） | 生產區 |  | 全型號 | 1 |  | B1H105 | 富桂
6724 | C6NSLH000212 |  | CNSBG | 工務部 | 龍華 | D10 | 3F | 生產區 | 吊頂風櫃（生產區） | 生產區 |  | 全型號 | 1 |  | B1H105 | 富桂
6725 | C6NSLH000213 |  | CNSBG | 工務部 | 龍華 | D10 | 3F | 生產區 | 吊頂風櫃（生產區） | 生產區 |  | 全型號 | 1 |  | B1H105 | 富桂
6726 | C6NSLH000214 |  | CNSBG | 工務部 | 龍華 | D10 | 2F | 生產區 | 吊頂風櫃（生產區） | 生產區 |  | 全型號 | 1 |  | B1H105 | 富桂
6727 | C6NSLH000215 |  | CNSBG | 工務部 | 龍華 | D10 | 2F | 生產區 | 吊頂風櫃（生產區） | 生產區 |  | 全型號 | 1 |  | B1H105 | 富桂
6728 | C6NSLH000216 |  | CNSBG | 工務部 | 龍華 | D10 | 2F | 生產區 | 吊頂風櫃（生產區） | 生產區 |  | 全型號 | 1 |  | B1H105 | 富桂
6729 | C6NSLH000217 |  | CNSBG | 工務部 | 龍華 | D10 | 2F | 生產區 | 吊頂風櫃（生產區） | 生產區 |  | 全型號 | 1 |  | B1H105 | 富桂
6730 | C6NSLH000218 |  | CNSBG | 工務部 | 龍華 | D10 | 2F | 生產區 | 吊頂風櫃（生產區） | 生產區 |  | 全型號 | 1 |  | B1H105 | 富桂
6731 | C6NSLH000219 |  | CNSBG | 工務部 | 龍華 | D10 | 2F | 生產區 | 吊頂風櫃（生產區） | 生產區 |  | 全型號 | 1 |  | B1H105 | 富桂
6732 | C6NSLH000220 |  | CNSBG | 工務部 | 龍華 | D10 | 2F | 生產區 | 吊頂風櫃（生產區） | 生產區 |  | 全型號 | 1 |  | B1H105 | 富桂
6733 | C6NSLH000221 |  | CNSBG | 工務部 | 龍華 | D10 | 2F | 生產區 | 吊頂風櫃（生產區） | 生產區 |  | 全型號 | 1 |  | B1H105 | 富桂
6734 | C6NSLH000222 |  | CNSBG | 工務部 | 龍華 | D10 | 2F | 生產區 | 吊頂風櫃（生產區） | 生產區 |  | 全型號 | 1 |  | B1H105 | 富桂
6735 | C6NSLH000223 |  | CNSBG | 工務部 | 龍華 | D10 | 2F | 生產區 | 吊頂風櫃（生產區） | 生產區 |  | 全型號 | 1 |  | B1H105 | 富桂
6736 | C6NSLH000224 |  | CNSBG | 工務部 | 龍華 | D10 | 2F | 生產區 | 吊頂風櫃（生產區） | 生產區 |  | 全型號 | 1 |  | B1H105 | 富桂
6737 | C6NSLH000225 |  | CNSBG | 工務部 | 龍華 | D10 | 2F | 生產區 | 吊頂風櫃（生產區） | 生產區 |  | 全型號 | 1 |  | B1H105 | 富桂
6738 | C6NSLH000226 |  | CNSBG | 工務部 | 龍華 | D10 | 2F | 生產區 | 吊頂風櫃（生產區） | 生產區 |  | 全型號 | 1 |  | B1H105 | 富桂
6739 | C6NSLH000227 |  | CNSBG | 工務部 | 龍華 | D10 | 2F | 生產區 | 吊頂風櫃（生產區） | 生產區 |  | 全型號 | 1 |  | B1H105 | 富桂
6740 | C6NSLH000228 |  | CNSBG | 工務部 | 龍華 | D10 | 2F | 生產區 | 吊頂風櫃（生產區） | 生產區 |  | 全型號 | 1 |  | B1H105 | 富桂
6741 | C6NSLH000229 |  | CNSBG | 工務部 | 龍華 | D10 | 2F | 生產區 | 吊頂風櫃（生產區） | 生產區 |  | 全型號 | 1 |  | B1H105 | 富桂
6742 | C6NSLH000230 |  | CNSBG | 工務部 | 龍華 | D10 | 2F | 生產區 | 吊頂風櫃（生產區） | 生產區 |  | 全型號 | 1 |  | B1H105 | 富桂
6743 | C6NSLH000231 |  | CNSBG | 工務部 | 龍華 | D10 | 2F | 生產區 | 吊頂風櫃（生產區） | 生產區 |  | 全型號 | 1 |  | B1H105 | 富桂
6744 | C6NSLH000232 |  | CNSBG | 工務部 | 龍華 | D10 | 2F | 生產區 | 吊頂風櫃（生產區） | 生產區 |  | 全型號 | 1 |  | B1H105 | 富桂
6745 | C6NSLH000233 |  | CNSBG | 工務部 | 龍華 | D10 | 2F | 生產區 | 吊頂風櫃（生產區） | 生產區 |  | 全型號 | 1 |  | B1H105 | 富桂
6746 | C6NSLH000234 |  | CNSBG | 工務部 | 龍華 | D10 | 2F | 生產區 | 吊頂風櫃（生產區） | 生產區 |  | 全型號 | 1 |  | B1H105 | 富桂
6747 | C6NSLH000235 |  | CNSBG | 工務部 | 龍華 | D10 | 2F | 生產區 | 吊頂風櫃（生產區） | 生產區 |  | 全型號 | 1 |  | B1H105 | 富桂
6748 | C6NSLH000236 |  | CNSBG | 工務部 | 龍華 | D10 | 2F | 生產區 | 吊頂風櫃（生產區） | 生產區 |  | 全型號 | 1 |  | B1H105 | 富桂
6749 | C6NSLH000237 |  | CNSBG | 工務部 | 龍華 | D10 | 2F | 生產區 | 吊頂風櫃（生產區） | 生產區 |  | 全型號 | 1 |  | B1H105 | 富桂
6750 | C6NSLH000238 |  | CNSBG | 工務部 | 龍華 | D10 | 2F | 生產區 | 吊頂風櫃（生產區） | 生產區 |  | 全型號 | 1 |  | B1H105 | 富桂
6751 | C6NSLH000239 |  | CNSBG | 工務部 | 龍華 | D10 | 2F | 生產區 | 吊頂風櫃（生產區） | 生產區 |  | 全型號 | 1 |  | B1H105 | 富桂
6752 | C6NSLH000240 |  | CNSBG | 工務部 | 龍華 | D10 | 2F | 生產區 | 吊頂風櫃（生產區） | 生產區 |  | 全型號 | 1 |  | B1H105 | 富桂
6753 | C6NSLH000241 |  | CNSBG | 工務部 | 龍華 | D10 | 2F | 生產區 | 吊頂風櫃（生產區） | 生產區 |  | 全型號 | 1 |  | B1H105 | 富桂
6754 | C6NSLH000242 |  | CNSBG | 工務部 | 龍華 | D10 | 1.5F | 生產區 | 吊頂風櫃（生產區） | 生產區 |  | 全型號 | 1 |  | B1H105 | 富桂
6755 | C6NSLH000243 |  | CNSBG | 工務部 | 龍華 | D10 | 1.5F | 生產區 | 吊頂風櫃（生產區） | 生產區 |  | 全型號 | 1 |  | B1H105 | 富桂
6756 | C6NSLH000244 |  | CNSBG | 工務部 | 龍華 | D10 | 1.5F | 生產區 | 吊頂風櫃（生產區） | 生產區 |  | 全型號 | 1 |  | B1H105 | 富桂
6757 | C6NSLH000245 |  | CNSBG | 工務部 | 龍華 | D10 | 1.5F | 生產區 | 吊頂風櫃（生產區） | 生產區 |  | 全型號 | 1 |  | B1H105 | 富桂
6758 | C6NSLH000246 |  | CNSBG | 工務部 | 龍華 | D10 | 1.5F | 生產區 | 吊頂風櫃（生產區） | 生產區 |  | 全型號 | 1 |  | B1H105 | 富桂
6759 | C6NSLH000247 |  | CNSBG | 工務部 | 龍華 | D10 | 1.5F | 生產區 | 吊頂風櫃（生產區） | 生產區 |  | 全型號 | 1 |  | B1H105 | 富桂
6760 | C6NSLH000248 |  | CNSBG | 工務部 | 龍華 | D10 | 1.5F | 生產區 | 吊頂風櫃（生產區） | 生產區 |  | 全型號 | 1 |  | B1H105 | 富桂
6761 | C6NSLH000249 |  | CNSBG | 工務部 | 龍華 | D10 | 1.5F | 生產區 | 吊頂風櫃（生產區） | 生產區 |  | 全型號 | 1 |  | B1H105 | 富桂
6762 | C6NSLH000250 |  | CNSBG | 工務部 | 龍華 | D10 | 1.5F | 生產區 | 吊頂風櫃（生產區） | 生產區 |  | 全型號 | 1 |  | B1H105 | 富桂
6763 | C6NSLH000251 |  | CNSBG | 工務部 | 龍華 | D10 | 1.5F | 生產區 | 吊頂風櫃（生產區） | 生產區 |  | 全型號 | 1 |  | B1H105 | 富桂
6764 | C6NSLH000252 |  | CNSBG | 工務部 | 龍華 | D10 | 1.5F | 生產區 | 吊頂風櫃（生產區） | 生產區 |  | 全型號 | 1 |  | B1H105 | 富桂
6765 | C6NSLH000253 |  | CNSBG | 工務部 | 龍華 | D10 | 1.5F | 生產區 | 吊頂風櫃（生產區） | 生產區 |  | 全型號 | 1 |  | B1H105 | 富桂
6766 | C6NSLH000254 |  | CNSBG | 工務部 | 龍華 | D10 | 1.5F | 生產區 | 吊頂風櫃（生產區） | 生產區 |  | 全型號 | 1 |  | B1H105 | 富桂
6767 | C6NSLH000255 |  | CNSBG | 工務部 | 龍華 | D10 | 1.5F | 生產區 | 吊頂風櫃（生產區） | 生產區 |  | 全型號 | 1 |  | B1H105 | 富桂
6768 | C6NSLH000256 |  | CNSBG | 工務部 | 龍華 | D10 | 1.5F | 生產區 | 吊頂風櫃（生產區） | 生產區 |  | 全型號 | 1 |  | B1H105 | 富桂
6769 | C6NSLH000257 |  | CNSBG | 工務部 | 龍華 | D10 | 1.5F | 生產區 | 吊頂風櫃（生產區） | 生產區 |  | 全型號 | 1 |  | B1H105 | 富桂
6770 | C6NSLH000258 |  | CNSBG | 工務部 | 龍華 | D10 | 1.5F | 生產區 | 吊頂風櫃（生產區） | 生產區 |  | 全型號 | 1 |  | B1H105 | 富桂
6771 | C6NSLH000259 |  | CNSBG | 工務部 | 龍華 | D10 | 1.5F | 生產區 | 吊頂風櫃（生產區） | 生產區 |  | 全型號 | 1 |  | B1H105 | 富桂
6772 | C6NSLH000260 |  | CNSBG | 工務部 | 龍華 | D10 | 1.5F | 生產區 | 吊頂風櫃（生產區） | 生產區 |  | 全型號 | 1 |  | B1H105 | 富桂
6773 | C6NSLH000261 |  | CNSBG | 工務部 | 龍華 | D10 | 1.5F | 生產區 | 吊頂風櫃（生產區） | 生產區 |  | 全型號 | 1 |  | B1H105 | 富桂
6774 | C6NSLH000262 |  | CNSBG | 工務部 | 龍華 | D10 | 1.5F | 生產區 | 吊頂風櫃（生產區） | 生產區 |  | 全型號 | 1 |  | B1H105 | 富桂
6775 | C6NSLH000263 |  | CNSBG | 工務部 | 龍華 | D10 | 1.5F | 生產區 | 吊頂風櫃（生產區） | 生產區 |  | 全型號 | 1 |  | B1H105 | 富桂
6776 | C6NSLH000264 |  | CNSBG | 工務部 | 龍華 | D10 | 1.5F | 生產區 | 吊頂風櫃（生產區） | 生產區 |  | 全型號 | 1 |  | B1H105 | 富桂
6777 | C6NSLH000265 |  | CNSBG | 工務部 | 龍華 | D10 | 1.5F | 生產區 | 吊頂風櫃（生產區） | 生產區 |  | 全型號 | 1 |  | B1H105 | 富桂
6778 | C6NSLH000266 |  | CNSBG | 工務部 | 龍華 | D10 | 1.5F | 生產區 | 吊頂風櫃（生產區） | 生產區 |  | 全型號 | 1 |  | B1H105 | 富桂
6779 | C6NSLH000267 |  | CNSBG | 工務部 | 龍華 | D10 | 1.5F | 生產區 | 吊頂風櫃（生產區） | 生產區 |  | 全型號 | 1 |  | B1H105 | 富桂
6780 | C6NSLH000268 |  | CNSBG | 工務部 | 龍華 | D10 | 1.5F | 生產區 | 吊頂風櫃（生產區） | 生產區 |  | 全型號 | 1 |  | B1H105 | 富桂
6781 | C6NSLH000269 |  | CNSBG | 工務部 | 龍華 | D10 | 1.5F | 生產區 | 吊頂風櫃（生產區） | 生產區 |  | 全型號 | 1 |  | B1H105 | 富桂
6782 | C6NSLH000270 |  | CNSBG | 工務部 | 龍華 | D10 | 1.5F | 生產區 | 吊頂風櫃（生產區） | 生產區 |  | 全型號 | 1 |  | B1H105 | 富桂
6783 | C6NSLH000271 |  | CNSBG | 工務部 | 龍華 | D10 | 1.5F | 生產區 | 吊頂風櫃（生產區） | 生產區 |  | 全型號 | 1 |  | B1H105 | 富桂
6784 | C6NSLH000272 |  | CNSBG | 工務部 | 龍華 | D10 | 1.5F | 生產區 | 吊頂風櫃（生產區） | 生產區 |  | 全型號 | 1 |  | B1H105 | 富桂
6785 | C6NSLH000273 |  | CNSBG | 工務部 | 龍華 | D10 | 1.5F | 生產區 | 吊頂風櫃（生產區） | 生產區 |  | 全型號 | 1 |  | B1H105 | 富桂
6786 | C6NSLH000274 |  | CNSBG | 工務部 | 龍華 | D10 | 1.5F | 生產區 | 吊頂風櫃（生產區） | 生產區 |  | 全型號 | 1 |  | B1H105 | 富桂
6787 | C6NSLH000275 |  | CNSBG | 工務部 | 龍華 | D10 | 1.5F | 生產區 | 吊頂風櫃（生產區） | 生產區 |  | 全型號 | 1 |  | B1H105 | 富桂
6788 | C6NSLH000276 |  | CNSBG | 工務部 | 龍華 | D10 | 1.5F | 生產區 | 吊頂風櫃（生產區） | 生產區 |  | 全型號 | 1 |  | B1H105 | 富桂
6789 | C6NSLH000277 |  | CNSBG | 工務部 | 龍華 | D10 | 1.5F | 生產區 | 吊頂風櫃（生產區） | 生產區 |  | 全型號 | 1 |  | B1H105 | 富桂
6790 | C6NSLH000278 |  | CNSBG | 工務部 | 龍華 | D10 | 1.5F | 生產區 | 吊頂風櫃（生產區） | 生產區 |  | 全型號 | 1 |  | B1H105 | 富桂
6791 | C6NSLH000279 |  | CNSBG | 工務部 | 龍華 | D10 | 1.5F | 生產區 | 吊頂風櫃（生產區） | 生產區 |  | 全型號 | 1 |  | B1H105 | 富桂
6792 | C6NSLH000280 |  | CNSBG | 工務部 | 龍華 | D10 | 1.5F | 生產區 | 吊頂風櫃（生產區） | 生產區 |  | 全型號 | 1 |  | B1H105 | 富桂
6793 | C6NSLH000281 |  | CNSBG | 工務部 | 龍華 | D10 | 1.5F | 生產區 | 吊頂風櫃（生產區） | 生產區 |  | 全型號 | 1 |  | B1H105 | 富桂
6794 | C6NSLH000282 |  | CNSBG | 工務部 | 龍華 | D10 | 1.5F | 生產區 | 吊頂風櫃（生產區） | 生產區 |  | 全型號 | 1 |  | B1H105 | 富桂
6795 | C6NSLH000283 |  | CNSBG | 工務部 | 龍華 | D10 | 1.5F | 生產區 | 吊頂風櫃（生產區） | 生產區 |  | 全型號 | 1 |  | B1H105 | 富桂
6796 | C6NSLH000284 |  | CNSBG | 工務部 | 龍華 | D10 | 1.5F | 生產區 | 吊頂風櫃（生產區） | 生產區 |  | 全型號 | 1 |  | B1H105 | 富桂
6797 | C6NSLH000285 |  | CNSBG | 工務部 | 龍華 | D10 | 1.5F | 生產區 | 吊頂風櫃（生產區） | 生產區 |  | 全型號 | 1 |  | B1H105 | 富桂
6798 | C6NSLH000286 |  | CNSBG | 工務部 | 龍華 | D10 | 1.5F | 生產區 | 吊頂風櫃（生產區） | 生產區 |  | 全型號 | 1 |  | B1H105 | 富桂
6799 | C6NSLH000287 |  | CNSBG | 工務部 | 龍華 | D10 | 1.5F | 生產區 | 吊頂風櫃（生產區） | 生產區 |  | 全型號 | 1 |  | B1H105 | 富桂
6800 | C6NSLH000288 |  | CNSBG | 工務部 | 龍華 | D10 | 1.5F | 生產區 | 吊頂風櫃（生產區） | 生產區 |  | 全型號 | 1 |  | B1H105 | 富桂
6801 | C6NSLH000289 |  | CNSBG | 工務部 | 龍華 | D10 | 1.5F | 生產區 | 吊頂風櫃（生產區） | 生產區 |  | 全型號 | 1 |  | B1H105 | 富桂
6802 | C6NSLH000290 |  | CNSBG | 工務部 | 龍華 | D10 | 1.5F | 生產區 | 吊頂風櫃（生產區） | 生產區 |  | 全型號 | 1 |  | B1H105 | 富桂
6803 | C6NSLH000291 |  | CNSBG | 工務部 | 龍華 | D10 | 1.5F | 生產區 | 吊頂風櫃（生產區） | 生產區 |  | 全型號 | 1 |  | B1H105 | 富桂
6804 | C6NSLH000292 |  | CNSBG | 工務部 | 龍華 | D10 | 1.5F | 生產區 | 吊頂風櫃（生產區） | 生產區 |  | 全型號 | 1 |  | B1H105 | 富桂
6805 | C6NSLH000293 |  | CNSBG | 工務部 | 龍華 | D10 | 1.5F | 生產區 | 吊頂風櫃（生產區） | 生產區 |  | 全型號 | 1 |  | B1H105 | 富桂
6806 | C6NSLH000294 |  | CNSBG | 工務部 | 龍華 | D10 | 1.5F | 生產區 | 吊頂風櫃（生產區） | 生產區 |  | 全型號 | 1 |  | B1H105 | 富桂
6807 | C6NSLH000295 |  | CNSBG | 工務部 | 龍華 | D10 | 1.5F | 生產區 | 吊頂風櫃（生產區） | 生產區 |  | 全型號 | 1 |  | B1H105 | 富桂
6808 | C6NSLH000296 |  | CNSBG | 工務部 | 龍華 | D10 | 1.5F | 生產區 | 吊頂風櫃（生產區） | 生產區 |  | 全型號 | 1 |  | B1H105 | 富桂
6809 | C6NSLH000297 |  | CNSBG | 工務部 | 龍華 | D10 | 1.5F | 生產區 | 吊頂風櫃（生產區） | 生產區 |  | 全型號 | 1 |  | B1H105 | 富桂
6810 | C6NSLH000298 |  | CNSBG | 工務部 | 龍華 | D10 | 1.5F | 生產區 | 吊頂風櫃（生產區） | 生產區 |  | 全型號 | 1 |  | B1H105 | 富桂
6811 | C6NSLH000299 |  | CNSBG | 工務部 | 龍華 | D10 | 1.5F | 生產區 | 吊頂風櫃（生產區） | 生產區 |  | 全型號 | 1 |  | B1H105 | 富桂
6812 | C6NSLH000300 |  | CNSBG | 工務部 | 龍華 | D10 | 1.5F | 生產區 | 吊頂風櫃（生產區） | 生產區 |  | 全型號 | 1 |  | B1H105 | 富桂
6813 | C6NSLH000301 |  | CNSBG | 工務部 | 龍華 | D10 | 1.5F | 生產區 | 吊頂風櫃（生產區） | 生產區 |  | 全型號 | 1 |  | B1H105 | 富桂
6814 | C6NSLH000302 |  | CNSBG | 工務部 | 龍華 | D10 | 1.5F | 生產區 | 吊頂風櫃（生產區） | 生產區 |  | 全型號 | 1 |  | B1H105 | 富桂
6815 | C6NSLH000303 |  | CNSBG | 工務部 | 龍華 | D10 | 1.5F | 生產區 | 吊頂風櫃（生產區） | 生產區 |  | 全型號 | 1 |  | B1H105 | 富桂
6816 | C6NSLH000304 |  | CNSBG | 工務部 | 龍華 | D10 | 1.5F | 生產區 | 吊頂風櫃（生產區） | 生產區 |  | 全型號 | 1 |  | B1H105 | 富桂
6817 | C6NSLH000305 |  | CNSBG | 工務部 | 龍華 | D10 | 1.5F | 生產區 | 吊頂風櫃（生產區） | 生產區 |  | 全型號 | 1 |  | B1H105 | 富桂
6818 | C6NSLH000306 |  | CNSBG | 工務部 | 龍華 | D10 | 1.5F | 生產區 | 吊頂風櫃（生產區） | 生產區 |  | 全型號 | 1 |  | B1H105 | 富桂
6819 | C6NSLH000307 |  | CNSBG | 工務部 | 龍華 | D10 | 1.5F | 生產區 | 吊頂風櫃（生產區） | 生產區 |  | 全型號 | 1 |  | B1H105 | 富桂
6820 | C6NSLH000308 |  | CNSBG | 工務部 | 龍華 | D10 | 1.5F | 生產區 | 吊頂風櫃（生產區） | 生產區 |  | 全型號 | 1 |  | B1H105 | 富桂
6821 | C6NSLH000309 |  | CNSBG | 工務部 | 龍華 | D10 | 1.5F | 生產區 | 吊頂風櫃（生產區） | 生產區 |  | 全型號 | 1 |  | B1H105 | 富桂
6822 | C6NSLH000310 |  | CNSBG | 工務部 | 龍華 | D10 | 1.5F | 生產區 | 吊頂風櫃（生產區） | 生產區 |  | 全型號 | 1 |  | B1H105 | 富桂
6823 | C6NSLH000311 |  | CNSBG | 工務部 | 龍華 | D10 | 1.5F | 生產區 | 吊頂風櫃（生產區） | 生產區 |  | 全型號 | 1 |  | B1H105 | 富桂
6824 | C6NSLH000312 |  | CNSBG | 工務部 | 龍華 | D10 | 1.5F | 生產區 | 吊頂風櫃（生產區） | 生產區 |  | 全型號 | 1 |  | B1H105 | 富桂
6825 | C6NSLH000313 |  | CNSBG | 工務部 | 龍華 | D10 | 1.5F | 生產區 | 吊頂風櫃（生產區） | 生產區 |  | 全型號 | 1 |  | B1H105 | 富桂
6826 | C6NSLH000314 |  | CNSBG | 工務部 | 龍華 | D10 | 1.5F | 生產區 | 吊頂風櫃（生產區） | 生產區 |  | 全型號 | 1 |  | B1H105 | 富桂
6827 | C6NSLH000315 |  | CNSBG | 工務部 | 龍華 | D10 | 1.5F | 生產區 | 吊頂風櫃（生產區） | 生產區 |  | 全型號 | 1 |  | B1H105 | 富桂
6828 | C6NSLH000316 |  | CNSBG | 工務部 | 龍華 | D10 | 1.5F | 生產區 | 吊頂風櫃（生產區） | 生產區 |  | 全型號 | 1 |  | B1H105 | 富桂
6829 | C6NSLH000317 |  | CNSBG | 工務部 | 龍華 | D10 | 1.5F | 生產區 | 吊頂風櫃（生產區） | 生產區 |  | 全型號 | 1 |  | B1H105 | 富桂
6830 | C6NSLH000318 |  | CNSBG | 工務部 | 龍華 | D10 | 1.5F | 生產區 | 吊頂風櫃（生產區） | 生產區 |  | 全型號 | 1 |  | B1H105 | 富桂
6831 | C6NSLH000319 |  | CNSBG | 工務部 | 龍華 | D10 | 1.5F | 生產區 | 吊頂風櫃（生產區） | 生產區 |  | 全型號 | 1 |  | B1H105 | 富桂
6832 | C6NSLH000320 |  | CNSBG | 工務部 | 龍華 | D10 | 1.5F | 生產區 | 吊頂風櫃（生產區） | 生產區 |  | 全型號 | 1 |  | B1H105 | 富桂
6833 | C6NSLH000321 |  | CNSBG | 工務部 | 龍華 | D10 | 1.5F | 生產區 | 吊頂風櫃（生產區） | 生產區 |  | 全型號 | 1 |  | B1H105 | 富桂
6834 | C6NSLH000322 |  | CNSBG | 工務部 | 龍華 | D10 | 1.5F | 生產區 | 吊頂風櫃（生產區） | 生產區 |  | 全型號 | 1 |  | B1H105 | 富桂
6835 | C6NSLH000323 |  | CNSBG | 工務部 | 龍華 | D10 | 1.5F | 生產區 | 吊頂風櫃（生產區） | 生產區 |  | 全型號 | 1 |  | B1H105 | 富桂
6836 | C6NSLH000324 |  | CNSBG | 工務部 | 龍華 | D10 | 1.5F | 生產區 | 吊頂風櫃（生產區） | 生產區 |  | 全型號 | 1 |  | B1H105 | 富桂
6837 | C6NSLH000325 |  | CNSBG | 工務部 | 龍華 | D10 | 1.5F | 生產區 | 吊頂風櫃（生產區） | 生產區 |  | 全型號 | 1 |  | B1H105 | 富桂
6838 | C6NSLH000326 |  | CNSBG | 工務部 | 龍華 | D10 | 1.5F | 生產區 | 吊頂風櫃（生產區） | 生產區 |  | 全型號 | 1 |  | B1H105 | 富桂
6839 | C6NSLH000327 |  | CNSBG | 工務部 | 龍華 | D10 | 1.5F | 生產區 | 吊頂風櫃（生產區） | 生產區 |  | 全型號 | 1 |  | B1H105 | 富桂
6840 | C6NSLH000328 |  | CNSBG | 工務部 | 龍華 | D10 | 3F | K3-1風櫃機房 | 組合風櫃 | 生產區 |  | 3.5萬M3/H(含)以下 | 1 |  | B1H105 | 富桂
6841 | C6NSLH000329 |  | CNSBG | 工務部 | 龍華 | D10 | 3F | K3-2風櫃機房 | 組合風櫃 | 生產區 |  | 3.5萬M3/H(含)以下 | 1 |  | B1H105 | 富桂
6842 | C6NSLH000330 |  | CNSBG | 工務部 | 龍華 | D10 | 3F | K3-3風櫃機房 | 組合風櫃 | 生產區 |  | 3.5萬M3/H(含)以下 | 1 |  | B1H105 | 富桂
6843 | C6NSLH000331 |  | CNSBG | 工務部 | 龍華 | D10 | 3F | K3-4風櫃機房 | 組合風櫃 | 生產區 |  | 3.5萬M3/H(含)以下 | 1 |  | B1H105 | 富桂
6844 | C6NSLH000332 |  | CNSBG | 工務部 | 龍華 | D10 | 2F | K2-1風櫃機房 | 組合風櫃 | 生產區 |  | 3.5萬M3/H(含)以下 | 1 |  | B1H105 | 富桂
6845 | C6NSLH000333 |  | CNSBG | 工務部 | 龍華 | D10 | 2F | K2-2風櫃機房 | 組合風櫃 | 生產區 |  | 3.5萬M3/H(含)以下 | 1 |  | B1H105 | 富桂
6846 | C6NSLH000334 |  | CNSBG | 工務部 | 龍華 | D10 | 2F | K2-3風櫃機房 | 組合風櫃 | 生產區 |  | 3.5萬M3/H(含)以下 | 1 |  | B1H105 | 富桂
6847 | C6NSLH000335 |  | CNSBG | 工務部 | 龍華 | D10 | 2F | K2-4風櫃機房 | 組合風櫃 | 生產區 |  | 3.5萬M3/H(含)以下 | 1 |  | B1H105 | 富桂
6848 | C6NSLH000413 |  | CNSBG | 工務部 | 龍華 | D10 | 1.5F | RUN IN房 | 吊頂風櫃（生產區） | 生產區 |  | 全型號 | 1 |  | B1H105 | 富桂
6849 | C6NSLH000414 |  | CNSBG | 工務部 | 龍華 | D10 | 1.5F | RUN IN房 | 吊頂風櫃（生產區） | 生產區 |  | 全型號 | 1 |  | B1H105 | 富桂
6850 | C6NSLH000415 |  | CNSBG | 工務部 | 龍華 | D10 | 1.5F | RUN IN房 | 吊頂風櫃（生產區） | 生產區 |  | 全型號 | 1 |  | B1H105 | 富桂
6851 | C6NSLH000416 |  | CNSBG | 工務部 | 龍華 | D10 | 1.5F | RUN IN房 | 吊頂風櫃（生產區） | 生產區 |  | 全型號 | 1 |  | B1H105 | 富桂
6852 | C6NSLH000417 |  | CNSBG | 工務部 | 龍華 | D10 | 1.5F | 生產區 | 吊頂風櫃（生產區） | 生產區 |  | 全型號 | 1 |  | B1H105 | 富桂
6853 | C6NSLH000418 |  | CNSBG | 工務部 | 龍華 | D10 | 1.5F | 生產區 | 吊頂風櫃（生產區） | 生產區 |  | 全型號 | 1 |  | B1H105 | 富桂
6854 | C6NSLH000419 |  | CNSBG | 工務部 | 龍華 | D10 | 1.5F | 生產區 | 吊頂風櫃（生產區） | 生產區 |  | 全型號 | 1 |  | B1H105 | 富桂
6855 | C6NSLH000420 |  | CNSBG | 工務部 | 龍華 | D10 | 1.5F | 生產區 | 吊頂風櫃（生產區） | 生產區 |  | 全型號 | 1 |  | B1H105 | 富桂
6856 | C6NSLH001205 |  | CNSBG | NSDI | 龍華 | D10 | 1.5F | 1# | 立式風櫃 | 生產區 | 歐科 | 全型號 | 1 |  | B1H105 | 富桂
6857 | C6NSLH001206 |  | CNSBG | NSDI | 龍華 | D10 | 1.5F | 2# | 立式風櫃 | 生產區 | 歐科 | 全型號 | 1 |  | B1H105 | 富桂
6858 | C6NSLH001207 |  | CNSBG | NSDI | 龍華 | D10 | 1.5F | 3# | 立式風櫃 | 生產區 | 歐科 | 全型號 | 1 |  | B1H105 | 富桂
6859 | C6NSLH001208 |  | CNSBG | NSDI | 龍華 | D10 | 1.5F | 4# | 立式風櫃 | 生產區 | 歐科 | 全型號 | 1 |  | B1H105 | 富桂
6860 | C6NSLH001209 |  | CNSBG | NSDI | 龍華 | D10 | 1.5F | 5# | 立式風櫃 | 生產區 | 歐科 | 全型號 | 1 |  | B1H105 | 富桂
6861 | C6NSLH001210 |  | CNSBG | NSDI | 龍華 | D10 | 1.5F | 6# | 立式風櫃 | 生產區 | 歐科 | 全型號 | 1 |  | B1H105 | 富桂
6862 | C6NSLH001211 |  | CNSBG | NSDI | 龍華 | D10 | 1.5F | 7# | 立式風櫃 | 生產區 | 歐科 | 全型號 | 1 |  | B1H105 | 富桂
6863 | C6NSLH001212 |  | CNSBG | NSDI | 龍華 | D10 | 1.5F | 8# | 立式風櫃 | 生產區 | 歐科 | 全型號 | 1 |  | B1H105 | 富桂
6864 | C6NSLH001213 |  | CNSBG | NSDI | 龍華 | D10 | 1.5F | 9# | 立式風櫃 | 生產區 | 歐科 | 全型號 | 1 |  | B1H105 | 富桂
6865 | C6NSLH001214 |  | CNSBG | NSDI | 龍華 | D10 | 1.5F | 10# | 立式風櫃 | 生產區 | 歐科 | 全型號 | 1 |  | B1H105 | 富桂
6866 | C6HZLH006178 |  | CNSBG | NWE | 龍華 | D11 | 1.5F | 運籌辦公室 | 盤管風機 | 生產區 |  | 全型號 | 1 |  | BWM905 | 富桂
6867 | C6HZLH006179 |  | CNSBG | NWE | 龍華 | D11 | 1.5F | 運籌辦公室 | 盤管風機 | 生產區 |  | 全型號 | 1 |  | BWM905 | 富桂
6868 | C6HZLH006180 |  | CNSBG | NWE | 龍華 | D11 | 3F | 組裝生產現場東側 | 吊頂風櫃（生產區） | 生產區 |  | 全型號 | 1 |  | BWM905 | 富桂
6869 | C6HZLH006181 |  | CNSBG | NWE | 龍華 | D11 | 3F | 組裝生產現場東側 | 吊頂風櫃（生產區） | 生產區 |  | 全型號 | 1 |  | BWM905 | 富桂
6870 | C6HZLH006182 |  | CNSBG | NWE | 龍華 | D11 | 3F | 組裝生產現場東側 | 吊頂風櫃（生產區） | 生產區 |  | 全型號 | 1 |  | BWM905 | 富桂
6871 | C6HZLH006183 |  | CNSBG | NWE | 龍華 | D11 | 3F | 組裝生產現場西側 | 盤管風機 | 生產區 |  | 全型號 | 1 |  | BWM905 | 富桂
6872 | C6HZLH006184 |  | CNSBG | NWE | 龍華 | D11 | 3F | 組裝生產現場西側 | 盤管風機 | 生產區 |  | 全型號 | 1 |  | BWM905 | 富桂
6873 | C6NELH001312 |  | CNSBG | NWEI產品處 | 龍華 | D11 | 1F | 碼頭辦公室 | 吊頂風櫃（生產區） | 生產區 |  | 全型號 | 1 |  | BW3005 | 富桂
6874 | C6NELH001313 |  | CNSBG | NWEI產品處 | 龍華 | D11 | 1F | 沖模備品室 | 吊頂風櫃（生產區） | 生產區 |  | 全型號 | 1 |  | BW3005 | 富桂
6875 | C6NELH001314 |  | CNSBG | NWEI產品處 | 龍華 | D11 | 1F | 生產現場 | 吊頂風櫃（生產區） | 生產區 |  | 全型號 | 1 |  | BW3005 | 富桂
6876 | C6NELH001315 |  | CNSBG | NWEI產品處 | 龍華 | D11 | 1F | 設備公務室 | 吊頂風櫃（生產區） | 生產區 |  | 全型號 | 1 |  | BW3005 | 富桂
6877 | C6NELH001316 |  | CNSBG | NWEI產品處 | 龍華 | D11 | 1F | 衝壓資料室 | 吊頂風櫃（生產區） | 生產區 |  | 全型號 | 1 |  | BW3005 | 富桂
6878 | C6NELH001317 |  | CNSBG | NWEI產品處 | 龍華 | D11 | 1.5F | 衝壓備品室 | 吊頂風櫃（生產區） | 生產區 |  | 全型號 | 1 |  | BW3005 | 富桂
6879 | C6NELH001318 |  | CNSBG | NWEI產品處 | 龍華 | D11 | 1.5F | 會議室 | 吊頂風櫃（生產區） | 生產區 |  | 全型號 | 1 |  | BW3005 | 富桂
6880 | C6NELH001319 |  | CNSBG | NWEI產品處 | 龍華 | D11 | 1.5F | 辦公室 | 吊頂風櫃（生產區） | 生產區 |  | 全型號 | 1 |  | BW3005 | 富桂
6881 | C6NELH001320 |  | CNSBG | NWEI產品處 | 龍華 | D11 | 1.5F | 辦公室 | 吊頂風櫃（生產區） | 生產區 |  | 全型號 | 1 |  | BW3005 | 富桂
6882 | C6NELH001321 |  | CNSBG | NWEI產品處 | 龍華 | D11 | 1.5F | 辦公室 | 吊頂風櫃（生產區） | 生產區 |  | 全型號 | 1 |  | BW3005 | 富桂
6883 | C6NELH001322 |  | CNSBG | NWEI產品處 | 龍華 | D11 | 1.5F | 辦公室 | 吊頂風櫃（生產區） | 生產區 |  | 全型號 | 1 |  | BW3005 | 富桂
6884 | C6NELH001323 |  | CNSBG | NWEI產品處 | 龍華 | D11 | 1.5F | 辦公室 | 吊頂風櫃（生產區） | 生產區 |  | 全型號 | 1 |  | BW3005 | 富桂
6885 | C6NELH001324 |  | CNSBG | NWEI產品處 | 龍華 | D11 | 1.5F | 辦公室 | 吊頂風櫃（生產區） | 生產區 |  | 全型號 | 1 |  | BW3005 | 富桂
6886 | C6NELH001325 |  | CNSBG | NWEI產品處 | 龍華 | D11 | 2F | 檢測室 | 吊頂風櫃（生產區） | 生產區 |  | 全型號 | 1 |  | BW3005 | 富桂
6887 | C6NELH001326 |  | CNSBG | NWEI產品處 | 龍華 | D11 | 2F | 檢測室 | 吊頂風櫃（生產區） | 生產區 |  | 全型號 | 1 |  | BW3005 | 富桂
6888 | C6NELH001327 |  | CNSBG | NWEI產品處 | 龍華 | D11 | 2F | 彈性辦公室 | 吊頂風櫃（生產區） | 生產區 |  | 全型號 | 1 |  | BW3005 | 富桂
6889 | C6NELH001328 |  | CNSBG | NWEI產品處 | 龍華 | D11 | 2F | 彈性辦公室 | 吊頂風櫃（生產區） | 生產區 |  | 全型號 | 1 |  | BW3005 | 富桂
6890 | C6NELH001329 |  | CNSBG | NWEI產品處 | 龍華 | D11 | 2F | 彈性辦公室 | 吊頂風櫃（生產區） | 生產區 |  | 全型號 | 1 |  | BW3005 | 富桂
6891 | C6NELH001330 |  | CNSBG | NWEI產品處 | 龍華 | D11 | 2F | 彈性成產現場 | 吊頂風櫃（生產區） | 生產區 |  | 全型號 | 1 |  | BW3005 | 富桂
6892 | C6NELH001331 |  | CNSBG | NWEI產品處 | 龍華 | D11 | 2F | 彈性成產現場 | 吊頂風櫃（生產區） | 生產區 |  | 全型號 | 1 |  | BW3005 | 富桂
6893 | C6NELH001332 |  | CNSBG | NWEI產品處 | 龍華 | D11 | 2F | 彈性成產現場 | 吊頂風櫃（生產區） | 生產區 |  | 全型號 | 1 |  | BW3005 | 富桂
6894 | C6NELH001333 |  | CNSBG | NWEI產品處 | 龍華 | D11 | 2F | 彈性成產現場 | 吊頂風櫃（生產區） | 生產區 |  | 全型號 | 1 |  | BW3005 | 富桂
6895 | C6NELH001334 |  | CNSBG | NWEI產品處 | 龍華 | D11 | 2F | 彈性成產現場 | 吊頂風櫃（生產區） | 生產區 |  | 全型號 | 1 |  | BW3005 | 富桂
6896 | C6NELH001335 |  | CNSBG | NWEI產品處 | 龍華 | D11 | 2F | 彈性成產現場 | 吊頂風櫃（生產區） | 生產區 |  | 全型號 | 1 |  | BW3005 | 富桂
6897 | C6NELH001336 |  | CNSBG | NWEI產品處 | 龍華 | D11 | 2F | 彈性成產現場 | 吊頂風櫃（生產區） | 生產區 |  | 全型號 | 1 |  | BW3005 | 富桂
6898 | C6NELH001337 |  | CNSBG | NWEI產品處 | 龍華 | D11 | 2F | 彈性成產現場 | 吊頂風櫃（生產區） | 生產區 |  | 全型號 | 1 |  | BW3005 | 富桂
6899 | C6NELH001338 |  | CNSBG | NWEI產品處 | 龍華 | D11 | 2F | 彈性成產現場 | 吊頂風櫃（生產區） | 生產區 |  | 全型號 | 1 |  | BW3005 | 富桂
6900 | C6NELH001339 |  | CNSBG | NWEI產品處 | 龍華 | D11 | 2F | 彈性成產現場 | 吊頂風櫃（生產區） | 生產區 |  | 全型號 | 1 |  | BW3005 | 富桂
6901 | C6NELH001340 |  | CNSBG | NWEI產品處 | 龍華 | D11 | 2F | 彈性成產現場 | 吊頂風櫃（生產區） | 生產區 |  | 全型號 | 1 |  | BW3005 | 富桂
6902 | C6NELH001341 |  | CNSBG | NWEI產品處 | 龍華 | D11 | 2F | 彈性成產現場 | 吊頂風櫃（生產區） | 生產區 |  | 全型號 | 1 |  | BW3005 | 富桂
6903 | C6NELH001342 |  | CNSBG | NWEI產品處 | 龍華 | D11 | 2F | 彈性成產現場 | 吊頂風櫃（生產區） | 生產區 |  | 全型號 | 1 |  | BW3005 | 富桂
6904 | C6NELH001343 |  | CNSBG | NWEI產品處 | 龍華 | D11 | 2F | 彈性成產現場 | 吊頂風櫃（生產區） | 生產區 |  | 全型號 | 1 |  | BW3005 | 富桂
6905 | C6NELH001344 |  | CNSBG | NWEI產品處 | 龍華 | D11 | 3F | 組裝檢測區 | 吊頂風櫃（生產區） | 生產區 |  | 全型號 | 1 |  | BW3005 | 富桂
6906 | C6NELH001345 |  | CNSBG | NWEI產品處 | 龍華 | D11 | 3F | 組裝檢測區 | 吊頂風櫃（生產區） | 生產區 |  | 全型號 | 1 |  | BW3005 | 富桂
6907 | C6NELH001346 |  | CNSBG | NWEI產品處 | 龍華 | D11 | 3F | 組裝生產現場東側 | 吊頂風櫃（生產區） | 生產區 |  | 全型號 | 1 |  | BW3005 | 富桂
6908 | C6NELH001347 |  | CNSBG | NWEI產品處 | 龍華 | D11 | 3F | 組裝生產現場東側 | 吊頂風櫃（生產區） | 生產區 |  | 全型號 | 1 |  | BW3005 | 富桂
6909 | C6NELH001348 |  | CNSBG | NWEI產品處 | 龍華 | D11 | 3F | 組裝生產現場東側 | 吊頂風櫃（生產區） | 生產區 |  | 全型號 | 1 |  | BW3005 | 富桂
6910 | C6NELH001349 |  | CNSBG | NWEI產品處 | 龍華 | D11 | 3F | 組裝生產現場東側 | 吊頂風櫃（生產區） | 生產區 |  | 全型號 | 1 |  | BW3005 | 富桂
6911 | C6NELH001350 |  | CNSBG | NWEI產品處 | 龍華 | D11 | 3F | 組裝生產現場東側 | 吊頂風櫃（生產區） | 生產區 |  | 全型號 | 1 |  | BW3005 | 富桂
6912 | C6NELH001351 |  | CNSBG | NWEI產品處 | 龍華 | D11 | 3F | 組裝生產現場東側 | 吊頂風櫃（生產區） | 生產區 |  | 全型號 | 1 |  | BW3005 | 富桂
6913 | C6NELH001352 |  | CNSBG | NWEI產品處 | 龍華 | D11 | 3F | 組裝檢測區 | 吊頂風櫃（生產區） | 生產區 |  | 全型號 | 1 |  | BW3005 | 富桂
6914 | C6NELH001353 |  | CNSBG | NWEI產品處 | 龍華 | D11 | 3F | 組裝檢測區 | 吊頂風櫃（生產區） | 生產區 |  | 全型號 | 1 |  | BW3005 | 富桂
6915 | C6NELH001354 |  | CNSBG | NWEI產品處 | 龍華 | D11 | 3F | 組裝檢測區 | 吊頂風櫃（生產區） | 生產區 |  | 全型號 | 1 |  | BW3005 | 富桂
6916 | C6NELH001355 |  | CNSBG | NWEI產品處 | 龍華 | D11 | 3F | 組裝檢測區 | 吊頂風櫃（生產區） | 生產區 |  | 全型號 | 1 |  | BW3005 | 富桂
6917 | C6NELH001356 |  | CNSBG | NWEI產品處 | 龍華 | D11 | 3F | 組裝檢測區 | 吊頂風櫃（生產區） | 生產區 |  | 全型號 | 1 |  | BW3005 | 富桂
6918 | C6NELH001357 |  | CNSBG | NWEI產品處 | 龍華 | D11 | 3F | 組裝辦公室 | 吊頂風櫃（生產區） | 生產區 |  | 全型號 | 1 |  | BW3005 | 富桂
6919 | C6NELH001358 |  | CNSBG | NWEI產品處 | 龍華 | D11 | 3F | 組裝辦公室 | 吊頂風櫃（生產區） | 生產區 |  | 全型號 | 1 |  | BW3005 | 富桂
6920 | C6NELH001359 |  | CNSBG | NWEI產品處 | 龍華 | D11 | 3F | 組裝辦公室 | 吊頂風櫃（生產區） | 生產區 |  | 全型號 | 1 |  | BW3005 | 富桂
6921 | C6NELH001360 |  | CNSBG | NWEI產品處 | 龍華 | D11 | 3F | 組裝辦公室 | 吊頂風櫃（生產區） | 生產區 |  | 全型號 | 1 |  | BW3005 | 富桂
6922 | C6NELH001361 |  | CNSBG | NWEI產品處 | 龍華 | D11 | 3F | 組裝辦公室 | 吊頂風櫃（生產區） | 生產區 |  | 全型號 | 1 |  | BW3005 | 富桂
6923 | C6NELH001362 |  | CNSBG | NWEI產品處 | 龍華 | D11 | 3F | 組裝生產現場西側 | 吊頂風櫃（生產區） | 生產區 |  | 全型號 | 1 |  | BW3005 | 富桂
6924 | C6NELH001363 |  | CNSBG | NWEI產品處 | 龍華 | D11 | 3F | 組裝生產現場西側 | 吊頂風櫃（生產區） | 生產區 |  | 全型號 | 1 |  | BW3005 | 富桂
6925 | C6NELH001364 |  | CNSBG | NWEI產品處 | 龍華 | D11 | 3F | 組裝生產現場西側 | 吊頂風櫃（生產區） | 生產區 |  | 全型號 | 1 |  | BW3005 | 富桂
6926 | C6NELH001365 |  | CNSBG | NWEI產品處 | 龍華 | D11 | 3F | 組裝生產現場西側 | 吊頂風櫃（生產區） | 生產區 |  | 全型號 | 1 |  | BW3005 | 富桂
6927 | C6NELH001366 |  | CNSBG | NWEI產品處 | 龍華 | D11 | 3F | 組裝生產現場西側 | 吊頂風櫃（生產區） | 生產區 |  | 全型號 | 1 |  | BW3005 | 富桂
6928 | C6NELH001367 |  | CNSBG | NWEI產品處 | 龍華 | D11 | 3F | 組裝生產現場西側 | 吊頂風櫃（生產區） | 生產區 |  | 全型號 | 1 |  | BW3005 | 富桂
6929 | C6NELH001368 |  | CNSBG | NWEI產品處 | 龍華 | D11 | 3F | 組裝生產現場西側 | 吊頂風櫃（生產區） | 生產區 |  | 全型號 | 1 |  | BW3005 | 富桂
6930 | C6NELH001369 |  | CNSBG | NWEI產品處 | 龍華 | D11 | 3F | 組裝生產現場西側 | 吊頂風櫃（生產區） | 生產區 |  | 全型號 | 1 |  | BW3005 | 富桂
6931 | C6NELH001370 |  | CNSBG | NWEI產品處 | 龍華 | D11 | 3F | 組裝生產現場西側 | 吊頂風櫃（生產區） | 生產區 |  | 全型號 | 1 |  | BW3005 | 富桂
6932 | C6NELH001371 |  | CNSBG | NWEI產品處 | 龍華 | D11 | 3F | 組裝生產現場西側 | 吊頂風櫃（生產區） | 生產區 |  | 全型號 | 1 |  | BW3005 | 富桂
6933 | C6NELH001372 |  | CNSBG | NWEI產品處 | 龍華 | D11 | 3F | 組裝生產現場西側 | 吊頂風櫃（生產區） | 生產區 |  | 全型號 | 1 |  | BW3005 | 富桂
6934 | C6NELH001373 |  | CNSBG | NWEI產品處 | 龍華 | D11 | 3F | 組裝生產現場西側 | 吊頂風櫃（生產區） | 生產區 |  | 全型號 | 1 |  | BW3005 | 富桂
6935 | C6NELH001374 |  | CNSBG | NWEI產品處 | 龍華 | D11 | 3F | 組裝生產現場西側 | 吊頂風櫃（生產區） | 生產區 |  | 全型號 | 1 |  | BW3005 | 富桂
6936 | C6NELH001375 |  | CNSBG | NWEI產品處 | 龍華 | D11 | 3F | 組裝生產現場西側 | 吊頂風櫃（生產區） | 生產區 |  | 全型號 | 1 |  | BW3005 | 富桂
6937 | C6NELH001376 |  | CNSBG | NWEI產品處 | 龍華 | D11 | 3F | 組裝生產現場西側 | 吊頂風櫃（生產區） | 生產區 |  | 全型號 | 1 |  | BW3005 | 富桂
6938 | C6NELH001377 |  | CNSBG | NWEI產品處 | 龍華 | D11 | 3F | 組裝生產現場西側 | 吊頂風櫃（生產區） | 生產區 |  | 全型號 | 1 |  | BW3005 | 富桂
6939 | C6NELH001378 |  | CNSBG | NWEI產品處 | 龍華 | D11 | 4F | 原物料倉 | 吊頂風櫃（生產區） | 生產區 |  | 全型號 | 1 |  | BW3005 | 富桂
6940 | C6NELH001379 |  | CNSBG | NWEI產品處 | 龍華 | D11 | 4F | 原物料倉 | 吊頂風櫃（生產區） | 生產區 |  | 全型號 | 1 |  | BW3005 | 富桂
6941 | C6NELH001380 |  | CNSBG | NWEI產品處 | 龍華 | D11 | 4F | 原物料倉 | 吊頂風櫃（生產區） | 生產區 |  | 全型號 | 1 |  | BW3005 | 富桂
6942 | C6NELH001381 |  | CNSBG | NWEI產品處 | 龍華 | D11 | 4F | 原物料倉 | 吊頂風櫃（生產區） | 生產區 |  | 全型號 | 1 |  | BW3005 | 富桂
6943 | C6NELH001382 |  | CNSBG | NWEI產品處 | 龍華 | D11 | 4F | 原物料倉 | 吊頂風櫃（生產區） | 生產區 |  | 全型號 | 1 |  | BW3005 | 富桂
6944 | C6NELH001383 |  | CNSBG | NWEI產品處 | 龍華 | D11 | 4F | 原物料倉 | 吊頂風櫃（生產區） | 生產區 |  | 全型號 | 1 |  | BW3005 | 富桂
6945 | C6NELH001384 |  | CNSBG | NWEI產品處 | 龍華 | D11 | 4F | 原物料倉 | 吊頂風櫃（生產區） | 生產區 |  | 全型號 | 1 |  | BW3005 | 富桂
6946 | C6NELH001387 |  | CNSBG | NWEI產品處 | 龍華 | D11 | 4F | 人資辦公室 | 吊頂風櫃（生產區） | 生產區 |  | 全型號 | 1 |  | BW3005 | 富桂
6947 | C6NELH001388 |  | CNSBG | NWEI產品處 | 龍華 | D11 | 4F | 人資辦公室 | 吊頂風櫃（生產區） | 生產區 |  | 全型號 | 1 |  | BW3005 | 富桂
6948 | C6NELH001389 |  | CNSBG | NWEI產品處 | 龍華 | D11 | 4F | 人資辦公室 | 吊頂風櫃（生產區） | 生產區 |  | 全型號 | 1 |  | BW3005 | 富桂
6949 | C6NELH001390 |  | CNSBG | NWEI產品處 | 龍華 | D11 | 4F | 外協倉庫 | 吊頂風櫃（生產區） | 生產區 |  | 全型號 | 1 |  | BW3005 | 富桂
6950 | C6NELH001391 |  | CNSBG | NWEI產品處 | 龍華 | D11 | 4F | 外協倉庫 | 吊頂風櫃（生產區） | 生產區 |  | 全型號 | 1 |  | BW3005 | 富桂
6951 | C6NELH001392 |  | CNSBG | NWEI產品處 | 龍華 | D11 | 4F | 外協倉庫 | 吊頂風櫃（生產區） | 生產區 |  | 全型號 | 1 |  | BW3005 | 富桂
6952 | C6NELH001393 |  | CNSBG | NWEI產品處 | 龍華 | D11 | 4F | 外協倉庫 | 吊頂風櫃（生產區） | 生產區 |  | 全型號 | 1 |  | BW3005 | 富桂
6953 | C6NELH001394 |  | CNSBG | NWEI產品處 | 龍華 | D11 | 4F | 外協倉庫 | 吊頂風櫃（生產區） | 生產區 |  | 全型號 | 1 |  | BW3005 | 富桂
6954 | C6NELH001395 |  | CNSBG | NWEI產品處 | 龍華 | D11 | 4F | 外協倉庫 | 吊頂風櫃（生產區） | 生產區 |  | 全型號 | 1 |  | BW3005 | 富桂
6955 | C6NELH001396 |  | CNSBG | NWEI產品處 | 龍華 | D11 | 4F | 外協倉庫 | 吊頂風櫃（生產區） | 生產區 |  | 全型號 | 1 |  | BW3005 | 富桂
6956 | C6NELH001397 |  | CNSBG | NWEI產品處 | 龍華 | D11 | 4F | 外協倉庫 | 吊頂風櫃（生產區） | 生產區 |  | 全型號 | 1 |  | BW3005 | 富桂
6957 | C6NELH001398 |  | CNSBG | NWEI產品處 | 龍華 | D11 | 4F | 外協倉庫 | 吊頂風櫃（生產區） | 生產區 |  | 全型號 | 1 |  | BW3005 | 富桂
6958 | C6NELH001399 |  | CNSBG | NWEI產品處 | 龍華 | D11 | 4F | 外協倉庫 | 吊頂風櫃（生產區） | 生產區 |  | 全型號 | 1 |  | BW3005 | 富桂
6959 | C6NELH001400 |  | CNSBG | NWEI產品處 | 龍華 | D11 | 4F | IQC辦公室 | 吊頂風櫃（生產區） | 生產區 |  | 全型號 | 1 |  | BW3005 | 富桂
6960 | C6NELH001403 |  | CNSBG | NWEI產品處 | 龍華 | D11 | 4F | 達福倉庫 | 吊頂風櫃（生產區） | 生產區 |  | 全型號 | 1 |  | BW3005 | 富桂
6961 | C6NELH001404 |  | CNSBG | NWEI產品處 | 龍華 | D11 | 4F | 達福倉庫 | 吊頂風櫃（生產區） | 生產區 |  | 全型號 | 1 |  | BW3005 | 富桂
6962 | C6NELH001405 |  | CNSBG | NWEI產品處 | 龍華 | D11 | 4F | 達福倉庫 | 吊頂風櫃（生產區） | 生產區 |  | 全型號 | 1 |  | BW3005 | 富桂
6963 | C6NELH001618 |  | CNSBG | NWEI產品處 | 龍華 | D11 | 1F | 監控室 | 分體櫃式空調 | 生產區 |  | 5HP(含)以下 | 1 |  | BW3005 | 富桂
6964 | C6NELH001619 |  | CNSBG | NWEI產品處 | 龍華 | D11 | 2F | 檢測室 | 分體櫃式空調 | 生產區 |  | 5HP(含)以下 | 1 |  | BW3005 | 富桂
6965 | C6NELH001620 |  | CNSBG | NWEI產品處 | 龍華 | D11 | 2F | 檢測室 | 分體櫃式空調 | 生產區 |  | 5HP(含)以下 | 1 |  | BW3005 | 富桂
6966 | C6NELH001621 |  | CNSBG | NWEI產品處 | 龍華 | D11 | 3F | 檢測室 | 分體櫃式空調 | 生產區 |  | 5HP(含)以下 | 1 |  | BW3005 | 富桂
6967 | C6NELH001622 |  | CNSBG | NWEI產品處 | 龍華 | D11 | 3F | 檢測室 | 分體櫃式空調 | 生產區 |  | 5HP(含)以下 | 1 |  | BW3005 | 富桂
6968 | C6NELH001623 |  | CNSBG | NWEI產品處 | 龍華 | D11 | 3F | 檢測室 | 分體櫃式空調 | 生產區 |  | 5HP(含)以下 | 1 |  | BW3005 | 富桂
6969 | C6NELH001624 |  | CNSBG | NWEI產品處 | 龍華 | D11 | 3F | 檢測室 | 分體櫃式空調 | 生產區 |  | 5HP(含)以下 | 1 |  | BW3005 | 富桂
6970 | C6NELH001625 |  | CNSBG | NWEI產品處 | 龍華 | D11 | 4F | 資訊機房 | 分體櫃式空調 | 生產區 |  | 5HP(含)以下 | 1 |  | BW3005 | 富桂
6971 | C6NELH001626 |  | CNSBG | NWEI產品處 | 龍華 | D11 | 4F | 資訊機房 | 分體櫃式空調 | 生產區 |  | 5HP(含)以下 | 1 |  | BW3005 | 富桂
6972 | C6NELH001627 |  | CNSBG | NWEI產品處 | 龍華 | D11 | 4F | 資訊機房 | 分體櫃式空調 | 生產區 |  | 5HP(含)以下 | 1 |  | BW3005 | 富桂
6973 | C6NELH001628 |  | CNSBG | NWEI產品處 | 龍華 | D11 | 4F | 資訊機房 | 分體櫃式空調 | 生產區 |  | 5HP(含)以下 | 1 |  | BW3005 | 富桂
6974 | C6NELH001629 |  | CNSBG | NWEI產品處 | 龍華 | D11 | 4F | 資訊機房 | 分體櫃式空調 | 生產區 |  | 5HP(含)以下 | 1 |  | BW3005 | 富桂
6975 | C6NELH001630 |  | CNSBG | NWEI產品處 | 龍華 | D11 | 4F | 資訊機房 | 分體櫃式空調 | 生產區 |  | 5HP(含)以下 | 1 |  | BW3005 | 富桂
6976 | C6NELH001631 |  | CNSBG | NWEI產品處 | 龍華 | D11 | 4F | 資訊機房 | 分體櫃式空調 | 生產區 |  | 5HP(含)以下 | 1 |  | BW3005 | 富桂
6977 | C6NELH001632 |  | CNSBG | NWEI產品處 | 龍華 | D11 | 4F | 資訊機房 | 分體櫃式空調 | 生產區 |  | 5HP(含)以下 | 1 |  | BW3005 | 富桂
6978 | C6NELH001633 |  | CNSBG | NWEI產品處 | 龍華 | D11 | 4F | 高壓配電房 | 分體櫃式空調 | 生產區 |  | 5HP(含)以下 | 1 |  | BW3005 | 富桂
6979 | C6NELH001634 |  | CNSBG | NWEI產品處 | 龍華 | D11 | 4F | 高壓配電房 | 分體櫃式空調 | 生產區 |  | 5HP(含)以下 | 1 |  | BW3005 | 富桂
6980 | C6NELH001635 |  | CNSBG | NWEI產品處 | 龍華 | D11 | 4F | 高壓配電房 | 分體櫃式空調 | 生產區 |  | 5HP(含)以下 | 1 |  | BW3005 | 富桂
6981 | C6NELH001636 |  | CNSBG | NWEI產品處 | 龍華 | D11 | 4F | 高壓配電房 | 分體櫃式空調 | 生產區 |  | 5HP(含)以下 | 1 |  | BW3005 | 富桂
6982 | C6NELH001637 |  | CNSBG | NWEI產品處 | 龍華 | D11 | 4F | 高配值班室 | 分體櫃式空調 | 生產區 |  | 5HP(含)以下 | 1 |  | BW3005 | 富桂
6983 | C6NSLH001265 |  | CNSBG | NWE | 龍華 | D11 | 3F | 組裝檢測區 | 吊頂風櫃（生產區） | 生產區 |  | 全型號 | 1 |  | BW3005 | 富桂
6984 | C6NSLH001266 |  | CNSBG | NWE | 龍華 | D11 | 3F | 組裝檢測區 | 吊頂風櫃（生產區） | 生產區 |  | 全型號 | 1 |  | BW3005 | 富桂
6985 | C6NSLH001267 |  | CNSBG | NWE | 龍華 | D11 | 3F | 組裝檢測區 | 吊頂風櫃（生產區） | 生產區 |  | 全型號 | 1 |  | BW3005 | 富桂
6986 | C6NSLH001268 |  | CNSBG | NWE | 龍華 | D11 | 3F | 組裝生產現場 | 吊頂風櫃（生產區） | 生產區 |  | 全型號 | 1 |  | BW3005 | 富桂
6987 | C6NSLH001269 |  | CNSBG | NWE | 龍華 | D11 | 3F | 組裝辦公室 | 盤管風機 | 生產區 |  | 全型號 | 1 |  | BW3005 | 富桂
6988 | C6NSLH001270 |  | CNSBG | NWE | 龍華 | D11 | 3F | 組裝生產現場 | 盤管風機 | 生產區 |  | 全型號 | 1 |  | BW3005 | 富桂
6989 | C6NSLH001271 |  | CNSBG | NWE | 龍華 | D11 | 3F | 組裝生產現場 | 盤管風機 | 生產區 |  | 全型號 | 1 |  | BW3005 | 富桂
6990 | C6NSLH001272 |  | CNSBG | NWE | 龍華 | D11 | 3F | 組裝生產現場 | 盤管風機 | 生產區 |  | 全型號 | 1 |  | BW3005 | 富桂
6991 | C6NSLH001273 |  | CNSBG | NWE | 龍華 | D11 | 2F | 檢測室 | 盤管風機 | 生產區 |  | 全型號 | 1 |  | BW3005 | 富桂
6992 | C6NSLH000033 |  | CNSBG | 工務部 | 龍華 | D9 | 3F | IT-A機房 | 分體櫃式空調 | 生產區 |  | 5HP(含)以下 | 1 |  | B1H105 | 富桂
6993 | C6NSLH000034 |  | CNSBG | 工務部 | 龍華 | D9 | 3F | IT-C機房 | 分體櫃式空調 | 生產區 |  | 5HP(含)以下 | 1 |  | B1H105 | 富桂
6994 | C6NSLH000035 |  | CNSBG | 工務部 | 龍華 | D9 | 3F | 治具室 | 分體櫃式空調 | 生產區 |  | 5HP(含)以下 | 1 |  | B1H105 | 富桂
6995 | C6NSLH000036 |  | CNSBG | 工務部 | 龍華 | D9 | 3F | 治具室 | 分體櫃式空調 | 生產區 |  | 5HP(含)以下 | 1 |  | B1H105 | 富桂
6996 | C6NSLH000037 |  | CNSBG | 工務部 | 龍華 | D9 | 3F | 生產會議室 | 分體櫃式空調 | 生產區 |  | 5HP(含)以下 | 1 |  | B1H105 | 富桂
6997 | C6NSLH000038 |  | CNSBG | 工務部 | 龍華 | D9 | 3F | 生產會議室 | 分體櫃式空調 | 生產區 |  | 5HP(含)以下 | 1 |  | B1H105 | 富桂
6998 | C6NSLH000039 |  | CNSBG | 工務部 | 龍華 | D9 | 3F | ORT區 | 分體櫃式空調 | 生產區 |  | 5HP(含)以下 | 1 |  | B1H105 | 富桂
6999 | C6NSLH000040 |  | CNSBG | 工務部 | 龍華 | D9 | 3F | 監控室 | 分體櫃式空調 | 生產區 |  | 5HP(含)以下 | 1 |  | B1H105 | 富桂
7000 | C6NSLH000041 |  | CNSBG | 工務部 | 龍華 | D9 | 1.5F | IT-機房 | 分體櫃式空調 | 生產區 |  | 5HP(含)以下 | 1 |  | B1H105 | 富桂
7001 | C6NSLH000042 |  | CNSBG | 工務部 | 龍華 | D9 | 1.5F | IT-機房 | 分體櫃式空調 | 生產區 |  | 5HP(含)以下 | 1 |  | B1H105 | 富桂
7002 | C6NSLH000043 |  | CNSBG | 工務部 | 龍華 | D9 | 1.5F | 工務辦公區 | 分體櫃式空調 | 生產區 |  | 5HP(含)以下 | 1 |  | B1H105 | 富桂
7003 | C6NSLH000044 |  | CNSBG | 工務部 | 龍華 | D9 | 1.5F | 視訊會議室 | 分體櫃式空調 | 生產區 |  | 5HP(含)以下 | 1 |  | B1H105 | 富桂
7004 | C6NSLH000045 |  | CNSBG | 工務部 | 龍華 | D9 | 1.5F | 薪資室 | 分體櫃式空調 | 生產區 |  | 5HP(含)以下 | 1 |  | B1H105 | 富桂
7005 | C6NSLH000049 |  | CNSBG | 工務部 | 龍華 | D9 | 4F | 維修庫房 | 分體櫃式空調 | 生產區 |  | 5HP(含)以下 | 1 |  | B1H105 | 富桂
7006 | C6NSLH000050 |  | CNSBG | 工務部 | 龍華 | D9 | 4F | 高配房 | 分體櫃式空調 | 生產區 |  | 5HP(含)以下 | 1 |  | B1H105 | 富桂
7007 | C6NSLH000051 |  | CNSBG | 工務部 | 龍華 | D9 | 4F | 高配房 | 分體櫃式空調 | 生產區 |  | 5HP(含)以下 | 1 |  | B1H105 | 富桂
7008 | C6NSLH000052 |  | CNSBG | 工務部 | 龍華 | D9 | 4F | 高配房 | 分體櫃式空調 | 生產區 |  | 5HP(含)以下 | 1 |  | B1H105 | 富桂
7009 | C6NSLH000053 |  | CNSBG | 工務部 | 龍華 | D9 | 4F | 高配房 | 分體櫃式空調 | 生產區 |  | 5HP(含)以下 | 1 |  | B1H105 | 富桂
7010 | C6NSLH000054 |  | CNSBG | 工務部 | 龍華 | D9 | 4F | 高配房 | 分體櫃式空調 | 生產區 |  | 5HP(含)以下 | 1 |  | B1H105 | 富桂
7011 | C6NSLH000055 |  | CNSBG | 工務部 | 龍華 | D9 | 4F | 高配房 | 分體櫃式空調 | 生產區 |  | 5HP(含)以下 | 1 |  | B1H105 | 富桂
7012 | C6NSLH000056 |  | CNSBG | 工務部 | 龍華 | D9 | 4F | J15會議室 | 分體櫃式空調 | 生產區 |  | 5HP(含)以下 | 1 |  | B1H105 | 富桂
7013 | C6NSLH000057 |  | CNSBG | 工務部 | 龍華 | D9 | 4F | J15會議室 | 分體櫃式空調 | 生產區 |  | 5HP(含)以下 | 1 |  | B1H105 | 富桂
7014 | C6NSLH000058 |  | CNSBG | 工務部 | 龍華 | D9 | 4F | J15會議室 | 分體櫃式空調 | 生產區 |  | 5HP(含)以下 | 1 |  | B1H105 | 富桂
7015 | C6NSLH000059 |  | CNSBG | 工務部 | 龍華 | D9 | 4F | J15會議室 | 分體櫃式空調 | 生產區 |  | 5HP(含)以下 | 1 |  | B1H105 | 富桂
7016 | C6NSLH000060 |  | CNSBG | 工務部 | 龍華 | D9 | 4F | J14會議室 | 分體櫃式空調 | 生產區 |  | 5HP(含)以下 | 1 |  | B1H105 | 富桂
7017 | C6NSLH000061 |  | CNSBG | 工務部 | 龍華 | D9 | 4F | 原物料倉庫 | 分體櫃式空調 | 生產區 |  | 5HP(含)以下 | 1 |  | B1H105 | 富桂
7018 | C6NSLH000062 |  | CNSBG | 工務部 | 龍華 | D9 | 4F | 原物料倉庫 | 分體櫃式空調 | 生產區 |  | 5HP(含)以下 | 1 |  | B1H105 | 富桂
7019 | C6NSLH000063 |  | CNSBG | 工務部 | 龍華 | D9 | 4F | 原物料倉庫 | 分體櫃式空調 | 生產區 |  | 5HP(含)以下 | 1 |  | B1H105 | 富桂
7020 | C6NSLH000064 |  | CNSBG | 工務部 | 龍華 | D9 | 4F | 原物料倉庫 | 分體櫃式空調 | 生產區 |  | 5HP(含)以下 | 1 |  | B1H105 | 富桂
7021 | C6NSLH000065 |  | CNSBG | 工務部 | 龍華 | D9 | 4F | 原物料倉庫 | 分體櫃式空調 | 生產區 |  | 5HP(含)以下 | 1 |  | B1H105 | 富桂
7022 | C6NSLH000066 |  | CNSBG | 工務部 | 龍華 | D9 | 4F | 原物料倉庫 | 分體壁掛式空調 | 生產區 |  | 全型號 | 1 |  | B1H105 | 富桂
7023 | C6NSLH000067 |  | CNSBG | 工務部 | 龍華 | D9 | 4F | 原物料倉庫 | 分體壁掛式空調 | 生產區 |  | 全型號 | 1 |  | B1H105 | 富桂
7024 | C6NSLH000068 |  | CNSBG | 工務部 | 龍華 | D9 | 4F | 原物料倉庫 | 分體壁掛式空調 | 生產區 |  | 全型號 | 1 |  | B1H105 | 富桂
7025 | C6NSLH000069 |  | CNSBG | 工務部 | 龍華 | D9 | 4F | 原物料倉庫 | 分體壁掛式空調 | 生產區 |  | 全型號 | 1 |  | B1H105 | 富桂
7026 | C6NSLH000070 |  | CNSBG | 工務部 | 龍華 | D9 | 4F | 原物料倉庫 | 分體壁掛式空調 | 生產區 |  | 全型號 | 1 |  | B1H105 | 富桂
7027 | C6NSLH000071 |  | CNSBG | 工務部 | 龍華 | D9 | 4F | 原物料倉庫 | 分體櫃式空調 | 生產區 |  | 5HP(含)以下 | 1 |  | B1H105 | 富桂
7028 | C6NSLH000072 |  | CNSBG | 工務部 | 龍華 | D9 | 4F | 原物料倉庫 | 分體櫃式空調 | 生產區 |  | 5HP(含)以下 | 1 |  | B1H105 | 富桂
7029 | C6NSLH000073 |  | CNSBG | 工務部 | 龍華 | D9 | 4F | 原物料倉庫 | 分體櫃式空調 | 生產區 |  | 5HP(含)以下 | 1 |  | B1H105 | 富桂
7030 | C6NSLH000074 |  | CNSBG | 工務部 | 龍華 | D9 | 4F | 原物料倉庫 | 分體櫃式空調 | 生產區 |  | 5HP(含)以下 | 1 |  | B1H105 | 富桂
7031 | C6NSLH000075 |  | CNSBG | 工務部 | 龍華 | D9 | 4F | 原物料倉庫 | 分體櫃式空調 | 生產區 |  | 5HP(含)以下 | 1 |  | B1H105 | 富桂
7032 | C6NSLH000076 |  | CNSBG | 工務部 | 龍華 | D9 | 4F | 原物料倉庫 | 分體櫃式空調 | 生產區 |  | 5HP(含)以下 | 1 |  | B1H105 | 富桂
7033 | C6NSLH000077 |  | CNSBG | 工務部 | 龍華 | D9 | 4F | 原物料倉庫 | 分體櫃式空調 | 生產區 |  | 5HP(含)以下 | 1 |  | B1H105 | 富桂
7034 | C6NSLH000078 |  | CNSBG | 工務部 | 龍華 | D9 | 4F | 原物料倉庫 | 分體櫃式空調 | 生產區 |  | 5HP(含)以下 | 1 |  | B1H105 | 富桂
7035 | C6NSLH000079 |  | CNSBG | 工務部 | 龍華 | D9 | 4F | 原物料倉庫 | 分體櫃式空調 | 生產區 |  | 5HP(含)以下 | 1 |  | B1H105 | 富桂
7036 | C6NSLH000080 |  | CNSBG | 工務部 | 龍華 | D9 | 4F | 原物料倉庫 | 分體櫃式空調 | 生產區 |  | 5HP(含)以下 | 1 |  | B1H105 | 富桂
7037 | C6NSLH000081 |  | CNSBG | 工務部 | 龍華 | D9 | 4F | 原物料倉庫 | 分體櫃式空調 | 生產區 |  | 5HP(含)以下 | 1 |  | B1H105 | 富桂
7038 | C6NSLH000082 |  | CNSBG | 工務部 | 龍華 | D9 | 4F | 原物料倉庫 | 分體櫃式空調 | 生產區 |  | 5HP(含)以下 | 1 |  | B1H105 | 富桂
7039 | C6NSLH000083 |  | CNSBG | 工務部 | 龍華 | D9 | 4F | 原物料倉庫 | 分體櫃式空調 | 生產區 |  | 5HP(含)以下 | 1 |  | B1H105 | 富桂
7040 | C6NSLH000084 |  | CNSBG | 工務部 | 龍華 | D9 | 4F | 原物料倉庫 | 分體櫃式空調 | 生產區 |  | 5HP(含)以下 | 1 |  | B1H105 | 富桂
7041 | C6NSLH000085 |  | CNSBG | 工務部 | 龍華 | D9 | 4F | 原物料倉庫 | 分體櫃式空調 | 生產區 |  | 5HP(含)以下 | 1 |  | B1H105 | 富桂
7042 | C6NSLH000086 |  | CNSBG | 工務部 | 龍華 | D9 | 4F | 原物料倉庫 | 分體櫃式空調 | 生產區 |  | 5HP(含)以下 | 1 |  | B1H105 | 富桂
7043 | C6NSLH000087 |  | CNSBG | 工務部 | 龍華 | D9 | 4F | 原物料倉庫 | 分體櫃式空調 | 生產區 |  | 5HP(含)以下 | 1 |  | B1H105 | 富桂
7044 | C6NSLH000088 |  | CNSBG | 工務部 | 龍華 | D9 | 4F | 原物料倉庫 | 分體櫃式空調 | 生產區 |  | 5HP(含)以下 | 1 |  | B1H105 | 富桂
7045 | C6NSLH000089 |  | CNSBG | 工務部 | 龍華 | D9 | 4F | 原物料倉庫 | 分體櫃式空調 | 生產區 |  | 5HP(含)以下 | 1 |  | B1H105 | 富桂
7046 | C6NSLH000090 |  | CNSBG | 工務部 | 龍華 | D9 | 4F | 原物料倉庫 | 分體櫃式空調 | 生產區 |  | 5HP(含)以下 | 1 |  | B1H105 | 富桂
7047 | C6NSLH000091 |  | CNSBG | 工務部 | 龍華 | D9 | 4F | 原物料倉庫 | 分體櫃式空調 | 生產區 |  | 5HP(含)以下 | 1 |  | B1H105 | 富桂
7048 | C6NSLH000092 |  | CNSBG | 工務部 | 龍華 | D9 | 4F | 原物料倉庫 | 分體櫃式空調 | 生產區 |  | 5HP(含)以下 | 1 |  | B1H105 | 富桂
7049 | C6NSLH000093 |  | CNSBG | 工務部 | 龍華 | D9 | 4F | 原物料倉庫 | 分體櫃式空調 | 生產區 |  | 5HP(含)以下 | 1 |  | B1H105 | 富桂
7050 | C6NSLH000094 |  | CNSBG | 工務部 | 龍華 | D9 | 4F | 原物料倉庫 | 分體櫃式空調 | 生產區 |  | 5HP(含)以下 | 1 |  | B1H105 | 富桂
7051 | C6NSLH000095 |  | CNSBG | 工務部 | 龍華 | D9 | 4F | 原物料倉庫 | 分體櫃式空調 | 生產區 |  | 5HP(含)以下 | 1 |  | B1H105 | 富桂
7052 | C6NSLH000096 |  | CNSBG | 工務部 | 龍華 | D9 | 3F | IT-B機房 | 分體櫃式空調 | 生產區 |  | 5HP(含)以下 | 1 |  | B1H105 | 富桂
7053 | C6NSLH000097 |  | CNSBG | 工務部 | 龍華 | D9 | 3F | IT-B機房 | 分體櫃式空調 | 生產區 |  | 5HP(含)以下 | 1 |  | B1H105 | 富桂
7054 | C6NSLH000098 |  | CNSBG | 工務部 | 龍華 | D9 | 3F | IT-B機房 | 分體櫃式空調 | 生產區 |  | 5HP(含)以下 | 1 |  | B1H105 | 富桂
7055 | C6NSLH000104 |  | CNSBG | 工務部 | 龍華 | D9 | 1.5F | 檔案室 | 分體櫃式空調 | 生產區 |  | 5HP(含)以下 | 1 |  | B1H105 | 富桂
7056 | C6NSLH000105 |  | CNSBG | 工務部 | 龍華 | D9 | 1F | 企劃辦公室 | 分體櫃式空調 | 生產區 |  | 5HP(含)以下 | 1 |  | B1H105 | 富桂
7057 | C6NSLH000336 |  | CNSBG | 工務部 | 龍華 | D9 | 4F | ORT區 | 吊頂風櫃（生產區） | 生產區 |  | 全型號 | 1 |  | B1H105 | 富桂
7058 | C6NSLH000337 |  | CNSBG | 工務部 | 龍華 | D9 | 4F | ORT區 | 吊頂風櫃（生產區） | 生產區 |  | 全型號 | 1 |  | B1H105 | 富桂
7059 | C6NSLH000338 |  | CNSBG | 工務部 | 龍華 | D9 | 4F | ORT區 | 吊頂風櫃（生產區） | 生產區 |  | 全型號 | 1 |  | B1H105 | 富桂
7060 | C6NSLH000339 |  | CNSBG | 工務部 | 龍華 | D9 | 4F | ORT區 | 吊頂風櫃（生產區） | 生產區 |  | 全型號 | 1 |  | B1H105 | 富桂
7061 | C6NSLH000340 |  | CNSBG | 工務部 | 龍華 | D9 | 4F | 高配房 | 吊頂風櫃（生產區） | 生產區 |  | 全型號 | 1 |  | B1H105 | 富桂
7062 | C6NSLH000341 |  | CNSBG | 工務部 | 龍華 | D9 | 3F | 生產區 | 吊頂風櫃（生產區） | 生產區 |  | 全型號 | 1 |  | B1H105 | 富桂
7063 | C6NSLH000342 |  | CNSBG | 工務部 | 龍華 | D9 | 3F | 生產區 | 吊頂風櫃（生產區） | 生產區 |  | 全型號 | 1 |  | B1H105 | 富桂
7064 | C6NSLH000343 |  | CNSBG | 工務部 | 龍華 | D9 | 3F | 生產區 | 吊頂風櫃（生產區） | 生產區 |  | 全型號 | 1 |  | B1H105 | 富桂
7065 | C6NSLH000344 |  | CNSBG | 工務部 | 龍華 | D9 | 3F | 生產區 | 吊頂風櫃（生產區） | 生產區 |  | 全型號 | 1 |  | B1H105 | 富桂
7066 | C6NSLH000345 |  | CNSBG | 工務部 | 龍華 | D9 | 3F | 生產區 | 吊頂風櫃（生產區） | 生產區 |  | 全型號 | 1 |  | B1H105 | 富桂
7067 | C6NSLH000346 |  | CNSBG | 工務部 | 龍華 | D9 | 3F | 生產區 | 吊頂風櫃（生產區） | 生產區 |  | 全型號 | 1 |  | B1H105 | 富桂
7068 | C6NSLH000347 |  | CNSBG | 工務部 | 龍華 | D9 | 3F | 生產區 | 吊頂風櫃（生產區） | 生產區 |  | 全型號 | 1 |  | B1H105 | 富桂
7069 | C6NSLH000348 |  | CNSBG | 工務部 | 龍華 | D9 | 3F | 生產區 | 吊頂風櫃（生產區） | 生產區 |  | 全型號 | 1 |  | B1H105 | 富桂
7070 | C6NSLH000349 |  | CNSBG | 工務部 | 龍華 | D9 | 3F | 生產區 | 吊頂風櫃（生產區） | 生產區 |  | 全型號 | 1 |  | B1H105 | 富桂
7071 | C6NSLH000350 |  | CNSBG | 工務部 | 龍華 | D9 | 3F | 生產區 | 吊頂風櫃（生產區） | 生產區 |  | 全型號 | 1 |  | B1H105 | 富桂
7072 | C6NSLH000351 |  | CNSBG | 工務部 | 龍華 | D9 | 3F | 生產區 | 吊頂風櫃（生產區） | 生產區 |  | 全型號 | 1 |  | B1H105 | 富桂
7073 | C6NSLH000352 |  | CNSBG | 工務部 | 龍華 | D9 | 3F | 生產區 | 吊頂風櫃（生產區） | 生產區 |  | 全型號 | 1 |  | B1H105 | 富桂
7074 | C6NSLH000353 |  | CNSBG | 工務部 | 龍華 | D9 | 3F | 生產區 | 吊頂風櫃（生產區） | 生產區 |  | 全型號 | 1 |  | B1H105 | 富桂
7075 | C6NSLH000354 |  | CNSBG | 工務部 | 龍華 | D9 | 3F | 生產區 | 吊頂風櫃（生產區） | 生產區 |  | 全型號 | 1 |  | B1H105 | 富桂
7076 | C6NSLH000355 |  | CNSBG | 工務部 | 龍華 | D9 | 3F | 生產區 | 吊頂風櫃（生產區） | 生產區 |  | 全型號 | 1 |  | B1H105 | 富桂
7077 | C6NSLH000356 |  | CNSBG | 工務部 | 龍華 | D9 | 3F | 生產區 | 吊頂風櫃（生產區） | 生產區 |  | 全型號 | 1 |  | B1H105 | 富桂
7078 | C6NSLH000357 |  | CNSBG | 工務部 | 龍華 | D9 | 3F | 生產區 | 吊頂風櫃（生產區） | 生產區 |  | 全型號 | 1 |  | B1H105 | 富桂
7079 | C6NSLH000358 |  | CNSBG | 工務部 | 龍華 | D9 | 3F | 生產區 | 吊頂風櫃（生產區） | 生產區 |  | 全型號 | 1 |  | B1H105 | 富桂
7080 | C6NSLH000359 |  | CNSBG | 工務部 | 龍華 | D9 | 3F | 生產區 | 吊頂風櫃（生產區） | 生產區 |  | 全型號 | 1 |  | B1H105 | 富桂
7081 | C6NSLH000360 |  | CNSBG | 工務部 | 龍華 | D9 | 3F | 生產區 | 吊頂風櫃（生產區） | 生產區 |  | 全型號 | 1 |  | B1H105 | 富桂
7082 | C6NSLH000361 |  | CNSBG | 工務部 | 龍華 | D9 | 3F | 生產區 | 吊頂風櫃（生產區） | 生產區 |  | 全型號 | 1 |  | B1H105 | 富桂
7083 | C6NSLH000362 |  | CNSBG | 工務部 | 龍華 | D9 | 3F | 生產區 | 吊頂風櫃（生產區） | 生產區 |  | 全型號 | 1 |  | B1H105 | 富桂
7084 | C6NSLH000363 |  | CNSBG | 工務部 | 龍華 | D9 | 3F | 生產區 | 吊頂風櫃（生產區） | 生產區 |  | 全型號 | 1 |  | B1H105 | 富桂
7085 | C6NSLH000364 |  | CNSBG | 工務部 | 龍華 | D9 | 3F | 生產區 | 吊頂風櫃（生產區） | 生產區 |  | 全型號 | 1 |  | B1H105 | 富桂
7086 | C6NSLH000365 |  | CNSBG | 工務部 | 龍華 | D9 | 3F | 生產區 | 吊頂風櫃（生產區） | 生產區 |  | 全型號 | 1 |  | B1H105 | 富桂
7087 | C6NSLH000366 |  | CNSBG | 工務部 | 龍華 | D9 | 3F | 生產區 | 吊頂風櫃（生產區） | 生產區 |  | 全型號 | 1 |  | B1H105 | 富桂
7088 | C6NSLH000367 |  | CNSBG | 工務部 | 龍華 | D9 | 3F | 生產區 | 吊頂風櫃（生產區） | 生產區 |  | 全型號 | 1 |  | B1H105 | 富桂
7089 | C6NSLH000368 |  | CNSBG | 工務部 | 龍華 | D9 | 3F | 生產區 | 吊頂風櫃（生產區） | 生產區 |  | 全型號 | 1 |  | B1H105 | 富桂
7090 | C6NSLH000369 |  | CNSBG | 工務部 | 龍華 | D9 | 3F | 生產區 | 吊頂風櫃（生產區） | 生產區 |  | 全型號 | 1 |  | B1H105 | 富桂
7091 | C6NSLH000370 |  | CNSBG | 工務部 | 龍華 | D9 | 3F | 生產區 | 吊頂風櫃（生產區） | 生產區 |  | 全型號 | 1 |  | B1H105 | 富桂
7092 | C6NSLH000371 |  | CNSBG | 工務部 | 龍華 | D9 | 3F | 生產區 | 吊頂風櫃（生產區） | 生產區 |  | 全型號 | 1 |  | B1H105 | 富桂
7093 | C6NSLH000372 |  | CNSBG | 工務部 | 龍華 | D9 | 3F | 生產區 | 吊頂風櫃（生產區） | 生產區 |  | 全型號 | 1 |  | B1H105 | 富桂
7094 | C6NSLH000373 |  | CNSBG | 工務部 | 龍華 | D9 | 3F | 生產區 | 吊頂風櫃（生產區） | 生產區 |  | 全型號 | 1 |  | B1H105 | 富桂
7095 | C6NSLH000374 |  | CNSBG | 工務部 | 龍華 | D9 | 3F | 生產區 | 吊頂風櫃（生產區） | 生產區 |  | 全型號 | 1 |  | B1H105 | 富桂
7096 | C6NSLH000375 |  | CNSBG | 工務部 | 龍華 | D9 | 3F | 生產區 | 吊頂風櫃（生產區） | 生產區 |  | 全型號 | 1 |  | B1H105 | 富桂
7097 | C6NSLH000376 |  | CNSBG | 工務部 | 龍華 | D9 | 3F | 生產區 | 吊頂風櫃（生產區） | 生產區 |  | 全型號 | 1 |  | B1H105 | 富桂
7098 | C6NSLH000377 |  | CNSBG | 工務部 | 龍華 | D9 | 3F | 生產區 | 吊頂風櫃（生產區） | 生產區 |  | 全型號 | 1 |  | B1H105 | 富桂
7099 | C6NSLH001413 | 202001新增 | CNSBG | 工務營建處 | 龍華 | D9 | 3F | 3F產線 | 吊頂風櫃（生產區） | 生產區 |  | 全型號 | 1 |  | B1H105 | 富桂
7100 | C6NSLH001414 | 202001新增 | CNSBG | 工務營建處 | 龍華 | D9 | 3F | 3F產線 | 吊頂風櫃（生產區） | 生產區 |  | 全型號 | 1 |  | B1H105 | 富桂
7101 | C6NSLH001415 | 202001新增 | CNSBG | 工務營建處 | 龍華 | D9 | 3F | 3F產線 | 吊頂風櫃（生產區） | 生產區 |  | 全型號 | 1 |  | B1H105 | 富桂
7102 | C6NSLH001416 | 202001新增 | CNSBG | 工務營建處 | 龍華 | D9 | 3F | 3F產線 | 吊頂風櫃（生產區） | 生產區 |  | 全型號 | 1 |  | B1H105 | 富桂
7103 | C6NSLH001417 | 202001新增 | CNSBG | 工務營建處 | 龍華 | D9 | 3F | 3F產線 | 吊頂風櫃（生產區） | 生產區 |  | 全型號 | 1 |  | B1H105 | 富桂
7104 | C6NSLH001418 | 202001新增 | CNSBG | 工務營建處 | 龍華 | D9 | 3F | 3F產線 | 吊頂風櫃（生產區） | 生產區 |  | 全型號 | 1 |  | B1H105 | 富桂
7105 | C6NSLH001419 | 202001新增 | CNSBG | 工務營建處 | 龍華 | D9 | 3F | 3F產線 | 吊頂風櫃（生產區） | 生產區 |  | 全型號 | 1 |  | B1H105 | 富桂
7106 | C6WLLH001353 |  | CNSBG | 工務部 | 龍華 | D9 | 1.5F | 辦公區 | 盤管風機 | 生產區 |  | 全型號 | 1 |  | B1H105 | 富桂
7107 | C6WLLH001354 |  | CNSBG | 工務部 | 龍華 | D9 | 1.5F | 辦公區 | 盤管風機 | 生產區 |  | 全型號 | 1 |  | B1H105 | 富桂
7108 | C6WLLH001355 |  | CNSBG | 工務部 | 龍華 | D9 | 1.5F | 辦公區 | 盤管風機 | 生產區 |  | 全型號 | 1 |  | B1H105 | 富桂
7109 | C6WLLH001356 |  | CNSBG | 工務部 | 龍華 | D9 | 1.5F | 辦公區 | 盤管風機 | 生產區 |  | 全型號 | 1 |  | B1H105 | 富桂
7110 | C6WLLH001357 |  | CNSBG | 工務部 | 龍華 | D9 | 1.5F | 辦公區 | 盤管風機 | 生產區 |  | 全型號 | 1 |  | B1H105 | 富桂
7111 | C6WLLH001358 |  | CNSBG | 工務部 | 龍華 | D9 | 1.5F | 辦公區 | 盤管風機 | 生產區 |  | 全型號 | 1 |  | B1H105 | 富桂
7112 | C6WLLH001359 |  | CNSBG | 工務部 | 龍華 | D9 | 1.5F | 辦公區 | 盤管風機 | 生產區 |  | 全型號 | 1 |  | B1H105 | 富桂
7113 | C6WLLH001360 |  | CNSBG | 工務部 | 龍華 | D9 | 1.5F | 辦公區 | 盤管風機 | 生產區 |  | 全型號 | 1 |  | B1H105 | 富桂
7114 | C6WLLH001361 |  | CNSBG | 工務部 | 龍華 | D9 | 1.5F | 辦公區 | 盤管風機 | 生產區 |  | 全型號 | 1 |  | B1H105 | 富桂
7115 | C6WLLH001362 | 201907異動 | CNSBG | NSD | 龍華 | D9 | 1.5F | 辦公區 | 盤管風機 | 生產區 |  | 全型號 | 1 |  | B1H105 | 富桂
7116 | C6WLLH001363 | 201907異動 | CNSBG | NEW | 龍華 | D9 | 1.5F | 東側辦公室 | 盤管風機 | 生產區 |  | 全型號 | 1 |  | BWB005 | 富桂
7117 | C6WLLH001364 | 201907異動 | CNSBG | NEW | 龍華 | D9 | 1.5F | 東側辦公室 | 盤管風機 | 生產區 |  | 全型號 | 1 |  | BWB005 | 富桂
7118 | C6WLLH001365 | 201907異動 | CNSBG | 工務部 | 龍華 | D9 | 1.5F | 東側辦公室 | 盤管風機 | 生產區 |  | 全型號 | 1 |  | BWB005 | 富桂
7119 | C6WLLH001366 | 201907異動 | CNSBG | 工務部 | 龍華 | D9 | 1.5F | 東側辦公室 | 盤管風機 | 生產區 |  | 全型號 | 1 |  | BWB005 | 富桂
7120 | C6WLLH001367 | 201907異動 | CNSBG | 工務部 | 龍華 | D9 | 1.5F | 東側辦公室 | 盤管風機 | 生產區 |  | 全型號 | 1 |  | BWB005 | 富桂
7121 | C6WLLH001368 | 201907異動 | CNSBG | 工務部 | 龍華 | D9 | 1.5F | 東側辦公室 | 盤管風機 | 生產區 |  | 全型號 | 1 |  | BWB005 | 富桂
7122 | C6WLLH001369 | 201907異動 | CNSBG | 工務部 | 龍華 | D9 | 1.5F | 東側辦公室 | 盤管風機 | 生產區 |  | 全型號 | 1 |  | BWB005 | 富桂
7123 | C6WLLH001404 | 201907異動 | CNSBG | NEW | 龍華 | D9 | 1.5F | 鋼平臺現場 | 組合風櫃 | 生產區 |  | 3.51~6.99萬M3/H | 1 |  | BWB005 | 富桂
7124 | C6WLLH001405 | 201907異動 | CNSBG | NEW | 龍華 | D9 | 1.5F | 空調機房 | 組合風櫃 | 生產區 |  | 7萬M3/H(含)以上 | 1 |  | BWB005 | 富桂
7125 | C6ZALH003332 |  | 中央單位 | 大陸網通 | 龍華 | D9 | 2F | 北二門富鴻網機房 | 分體櫃式空調 | 生產區 |  | 5HP(含)以下 | 1 |  | DAA71700H7 | 富泰華
7126 | C6ZALH003333 |  | 中央單位 | 大陸網通 | 龍華 | D9 | 2F | 北二門富鴻網機房 | 分體櫃式空調 | 生產區 |  | 5HP(含)以下 | 1 |  | DAA71700H7 | 富泰華
7127 | C6ZALH003334 |  | 中央單位 | 大陸網通 | 龍華 | D9 | 2F | 北二門富鴻網機房 | 分體櫃式空調 | 生產區 |  | 5HP(含)以下 | 1 |  | DAA71700H7 | 富泰華
7128 | C6ZALH003335 |  | 中央單位 | 大陸網通 | 龍華 | D9 | 2F | 北二門富鴻網機房 | 分體櫃式空調 | 生產區 |  | 5HP(含)以下 | 1 |  | DAA71700H7 | 富泰華
7129 | C6NELH001406 | 202512異動 | C事業群 | 廠務管理處 | 龍華 | E5 | 1F |  | 吊頂風櫃（生產區） | 生產區 |  | 全型號 | 1 | 精密模具 | TJG00JJ135 | 富泰華
7130 | C6NELH001407 | 202512異動 | C事業群 | 廠務管理處 | 龍華 | E5 | 1F |  | 吊頂風櫃（生產區） | 生產區 |  | 全型號 | 1 | 精密模具 | TJG00JJ135 | 富泰華
7131 | C6NELH001408 | 202512異動 | C事業群 | 廠務管理處 | 龍華 | E5 | 1F |  | 吊頂風櫃（生產區） | 生產區 |  | 全型號 | 1 | 精密模具 | TJG00JJ135 | 富泰華
7132 | C6NELH001409 |  | CNSBG | NWE | 龍華 | E5 | 1F | 會議室 | 吊頂風櫃（生產區） | 生產區 |  | 全型號 | 1 |  | BWB105 | 富桂
7133 | C6NELH001410 |  | CNSBG | NWE | 龍華 | E5 | 1F | 備品室 | 吊頂風櫃（生產區） | 生產區 |  | 全型號 | 1 |  | BWB105 | 富桂
7134 | C6NELH001411 |  | CNSBG | NWE | 龍華 | E5 | 1F | 聯合辦公室 | 吊頂風櫃（生產區） | 生產區 |  | 全型號 | 1 |  | BWB105 | 富桂
7135 | C6NELH001412 | 202512異動 | C事業群 | 廠務管理處 | 龍華 | E5 | 1F |  | 吊頂風櫃（生產區） | 生產區 |  | 全型號 | 1 | 精密模具 | TJG00JJ135 | 富泰華
7136 | C6NELH001413 | 202512異動 | C事業群 | 廠務管理處 | 龍華 | E5 | 1F |  | 吊頂風櫃（生產區） | 生產區 |  | 全型號 | 1 | 精密模具 | TJG00JJ135 | 富泰華
7137 | C6NELH001414 | 202512異動 | C事業群 | 廠務管理處 | 龍華 | E5 | 1F |  | 吊頂風櫃（生產區） | 生產區 |  | 全型號 | 1 | 精密模具 | TJG00JJ135 | 富泰華
7138 | C6NELH001415 | 202512異動 | C事業群 | 廠務管理處 | 龍華 | E5 | 1F |  | 吊頂風櫃（生產區） | 生產區 |  | 全型號 | 1 | 精密模具 | TJG00JJ135 | 富泰華
7139 | C6NELH001416 | 202512異動 | C事業群 | 廠務管理處 | 龍華 | E5 | 1F |  | 吊頂風櫃（生產區） | 生產區 |  | 全型號 | 1 | 精密模具 | TJG00JJ135 | 富泰華
7140 | C6NELH001417 | 202512異動 | C事業群 | 廠務管理處 | 龍華 | E5 | 1F |  | 吊頂風櫃（生產區） | 生產區 |  | 全型號 | 1 | 精密模具 | TJG00JJ135 | 富泰華
7141 | C6NELH001418 | 202512異動 | C事業群 | 廠務管理處 | 龍華 | E5 | 1F |  | 吊頂風櫃（生產區） | 生產區 |  | 全型號 | 1 | 精密模具 | TJG00JJ135 | 富泰華
7142 | C6NELH001419 | 202512異動 | C事業群 | 廠務管理處 | 龍華 | E5 | 1F |  | 吊頂風櫃（生產區） | 生產區 |  | 全型號 | 1 | 精密模具 | TJG00JJ135 | 富泰華
7143 | C6NELH001420 | 202512異動 | C事業群 | 廠務管理處 | 龍華 | E5 | 1F |  | 吊頂風櫃（生產區） | 生產區 |  | 全型號 | 1 | 精密模具 | TJG00JJ135 | 富泰華
7144 | C6NELH001421 | 202512異動 | C事業群 | 廠務管理處 | 龍華 | E5 | 1F |  | 吊頂風櫃（生產區） | 生產區 |  | 全型號 | 1 | 精密模具 | TJG00JJ135 | 富泰華
7145 | C6NELH001422 | 202512異動 | C事業群 | 廠務管理處 | 龍華 | E5 | 1F |  | 吊頂風櫃（生產區） | 生產區 |  | 全型號 | 1 | 精密模具 | TJG00JJ135 | 富泰華
7146 | C6NELH001423 | 202512異動 | C事業群 | 廠務管理處 | 龍華 | E5 | 1F |  | 吊頂風櫃（生產區） | 生產區 |  | 全型號 | 1 | 精密模具 | TJG00JJ135 | 富泰華
7147 | C6NELH001424 | 202512異動 | C事業群 | 廠務管理處 | 龍華 | E5 | 1F |  | 吊頂風櫃（生產區） | 生產區 |  | 全型號 | 1 | 精密模具 | TJG00JJ135 | 富泰華
7148 | C6NELH001425 | 202512異動 | C事業群 | 廠務管理處 | 龍華 | E5 | 1F |  | 吊頂風櫃（生產區） | 生產區 |  | 全型號 | 1 | 精密模具 | TJG00JJ135 | 富泰華
7149 | C6NELH001426 | 202512異動 | C事業群 | 廠務管理處 | 龍華 | E5 | 1F |  | 吊頂風櫃（生產區） | 生產區 |  | 全型號 | 1 | 精密模具 | TJG00JJ135 | 富泰華
7150 | C6NELH001427 | 202512異動 | C事業群 | 廠務管理處 | 龍華 | E5 | 1F |  | 吊頂風櫃（生產區） | 生產區 |  | 全型號 | 1 | 精密模具 | TJG00JJ135 | 富泰華
7151 | C6NELH001428 | 202512異動 | C事業群 | 廠務管理處 | 龍華 | E5 | 1F |  | 吊頂風櫃（生產區） | 生產區 |  | 全型號 | 1 | 精密模具 | TJG00JJ135 | 富泰華
7152 | C6NELH001429 |  | CNSBG | NWE | 龍華 | E5 | 1F | 線切割區 | 吊頂風櫃（生產區） | 生產區 |  | 全型號 | 1 |  | BWB105 | 富桂
7153 | C6NELH001430 |  | CNSBG | NWE | 龍華 | E5 | 1.5F | 設計部 | 吊頂風櫃（生產區） | 生產區 |  | 全型號 | 1 |  | BWB105 | 富桂
7154 | C6NELH001431 |  | CNSBG | NWE | 龍華 | E5 | 1.5F | 設計部 | 吊頂風櫃（生產區） | 生產區 |  | 全型號 | 1 |  | BWB105 | 富桂
7155 | C6NELH001432 |  | CNSBG | NWE | 龍華 | E5 | 1.5F | 設計部 | 吊頂風櫃（生產區） | 生產區 |  | 全型號 | 1 |  | BWB105 | 富桂
7156 | C6NELH001433 |  | CNSBG | NWE | 龍華 | E5 | 1.5F | 設計部 | 吊頂風櫃（生產區） | 生產區 |  | 全型號 | 1 |  | BWB105 | 富桂
7157 | C6NELH001434 |  | CNSBG | NWE | 龍華 | E5 | 1.5F | 設計部 | 吊頂風櫃（生產區） | 生產區 |  | 全型號 | 1 |  | BWB105 | 富桂
7158 | C6NELH001435 |  | CNSBG | NWE | 龍華 | E5 | 1.5F | 設計部 | 吊頂風櫃（生產區） | 生產區 |  | 全型號 | 1 |  | BWB105 | 富桂
7159 | C6NELH001436 |  | CNSBG | NWE | 龍華 | E5 | E5 |  | 吊頂風櫃（生產區） | 生產區 |  | 全型號 | 1 |  | BWB105 | 富桂
7160 | C6NELH001437 |  | CNSBG | NWE | 龍華 | E5 | E5 |  | 吊頂風櫃（生產區） | 生產區 |  | 全型號 | 1 |  | BWB105 | 富桂
7161 | C6NELH001438 |  | CNSBG | NWE | 龍華 | E5 | E5 |  | 吊頂風櫃（生產區） | 生產區 |  | 全型號 | 1 |  | BWA405 | 富桂
7162 | C6NELH001439 |  | CNSBG | NWE | 龍華 | E5 | E5 |  | 吊頂風櫃（生產區） | 生產區 |  | 全型號 | 1 |  | BWA405 | 富桂
7163 | C6NELH001500 | 202512異動 | C事業群 | 廠務管理處 | 龍華 | E5 | 1F |  | 盤管風機 | 生產區 |  | 全型號 | 1 | 精密模具 | TJG00JJ135 | 富泰華
7164 | C6NELH001501 | 202512異動 | C事業群 | 廠務管理處 | 龍華 | E5 | 1F |  | 盤管風機 | 生產區 |  | 全型號 | 1 | 精密模具 | TJG00JJ135 | 富泰華
7165 | C6NELH001502 | 202512異動 | C事業群 | 廠務管理處 | 龍華 | E5 | 1F |  | 盤管風機 | 生產區 |  | 全型號 | 1 | 精密模具 | TJG00JJ135 | 富泰華
7166 | C6NELH001503 | 202512異動 | C事業群 | 廠務管理處 | 龍華 | E5 | 1F |  | 盤管風機 | 生產區 |  | 全型號 | 1 | 精密模具 | TJG00JJ135 | 富泰華
7167 | C6NELH001504 | 202512異動 | C事業群 | 廠務管理處 | 龍華 | E5 | 1F |  | 盤管風機 | 生產區 |  | 全型號 | 1 | 精密模具 | TJG00JJ135 | 富泰華
7168 | C6NELH001505 | 202512異動 | C事業群 | 廠務管理處 | 龍華 | E5 | 1F |  | 盤管風機 | 生產區 |  | 全型號 | 1 | 精密模具 | TJG00JJ135 | 富泰華
7169 | C6NELH001506 | 202512異動 | C事業群 | 廠務管理處 | 龍華 | E5 | 1F |  | 盤管風機 | 生產區 |  | 全型號 | 1 | 精密模具 | TJG00JJ135 | 富泰華
7170 | C6NELH001507 | 202512異動 | C事業群 | 廠務管理處 | 龍華 | E5 | 1F |  | 盤管風機 | 生產區 |  | 全型號 | 1 | 精密模具 | TJG00JJ135 | 富泰華
7171 | C6NELH001508 | 202512異動 | C事業群 | 廠務管理處 | 龍華 | E5 | 1F |  | 盤管風機 | 生產區 |  | 全型號 | 1 | 精密模具 | TJG00JJ135 | 富泰華
7172 | C6NELH001509 | 202512異動 | C事業群 | 廠務管理處 | 龍華 | E5 | 1F |  | 盤管風機 | 生產區 |  | 全型號 | 1 | 精密模具 | TJG00JJ135 | 富泰華
7173 | C6NELH001510 | 202512異動 | C事業群 | 廠務管理處 | 龍華 | E5 | 1F |  | 盤管風機 | 生產區 |  | 全型號 | 1 | 精密模具 | TJG00JJ135 | 富泰華
7174 | C6NELH001511 | 202512異動 | C事業群 | 廠務管理處 | 龍華 | E5 | 1F |  | 盤管風機 | 生產區 |  | 全型號 | 1 | 精密模具 | TJG00JJ135 | 富泰華
7175 | C6NELH001512 |  | CNSBG | NWE | 龍華 | E5 | 1F |  | 盤管風機 | 生產區 |  | 全型號 | 1 |  | BWA405 | 富桂
7176 | C6NELH001513 |  | CNSBG | NWE | 龍華 | E5 | 1F |  | 盤管風機 | 生產區 |  | 全型號 | 1 |  | BWA405 | 富桂
7177 | C6NELH001514 |  | CNSBG | NWE | 龍華 | E5 | 1F |  | 盤管風機 | 生產區 |  | 全型號 | 1 |  | BWA405 | 富桂
7178 | C6NELH001515 |  | CNSBG | NWE | 龍華 | E5 | 1F |  | 盤管風機 | 生產區 |  | 全型號 | 1 |  | BWA405 | 富桂
7179 | C6NELH001516 |  | CNSBG | NWE | 龍華 | E5 | 1F |  | 盤管風機 | 生產區 |  | 全型號 | 1 |  | BWA405 | 富桂
7180 | C6NELH001517 |  | CNSBG | NWE | 龍華 | E5 | 1F |  | 盤管風機 | 生產區 |  | 全型號 | 1 |  | BWA405 | 富桂
7181 | C6NELH001518 |  | CNSBG | NWE | 龍華 | E5 | 1F |  | 盤管風機 | 生產區 |  | 全型號 | 1 |  | BWA405 | 富桂
7182 | C6NELH001519 |  | CNSBG | NWE | 龍華 | E5 | 1F |  | 盤管風機 | 生產區 |  | 全型號 | 1 |  | BWA405 | 富桂
7183 | C6NELH001520 |  | CNSBG | NWE | 龍華 | E5 | 1F |  | 盤管風機 | 生產區 |  | 全型號 | 1 |  | BWA405 | 富桂
7184 | C6NELH001521 |  | CNSBG | NWE | 龍華 | E5 | 1F |  | 盤管風機 | 生產區 |  | 全型號 | 1 |  | BWA405 | 富桂
7185 | C6NELH001522 |  | CNSBG | NWE | 龍華 | E5 | 1F |  | 盤管風機 | 生產區 |  | 全型號 | 1 |  | BWA405 | 富桂
7186 | C6NELH001523 |  | CNSBG | NWE | 龍華 | E5 | 1F |  | 盤管風機 | 生產區 |  | 全型號 | 1 |  | BWA405 | 富桂
7187 | C6NELH001524 |  | CNSBG | NWE | 龍華 | E5 | 1F |  | 盤管風機 | 生產區 |  | 全型號 | 1 |  | BWA405 | 富桂
7188 | C6NELH001525 |  | CNSBG | NWE | 龍華 | E5 | 1F |  | 盤管風機 | 生產區 |  | 全型號 | 1 |  | BWA405 | 富桂
7189 | C6NELH001526 |  | CNSBG | NWE | 龍華 | E5 | 1F |  | 盤管風機 | 生產區 |  | 全型號 | 1 |  | BWA405 | 富桂
7190 | C6NELH001527 |  | CNSBG | NWE | 龍華 | E5 | 1F |  | 盤管風機 | 生產區 |  | 全型號 | 1 |  | BWA405 | 富桂
7191 | C6NELH001528 |  | CNSBG | NWE | 龍華 | E5 | 1F |  | 盤管風機 | 生產區 |  | 全型號 | 1 |  | BWA405 | 富桂
7192 | C6NELH001529 |  | CNSBG | NWE | 龍華 | E5 | 1F |  | 盤管風機 | 生產區 |  | 全型號 | 1 |  | BWA405 | 富桂
7193 | C6NELH001530 |  | CNSBG | NWE | 龍華 | E5 | 1F |  | 盤管風機 | 生產區 |  | 全型號 | 1 |  | BWA405 | 富桂
7194 | C6NELH001531 |  | CNSBG | NWE | 龍華 | E5 | 1F |  | 盤管風機 | 生產區 |  | 全型號 | 1 |  | BWA405 | 富桂
7195 | C6NELH001532 |  | CNSBG | NWE | 龍華 | E5 | 1F |  | 盤管風機 | 生產區 |  | 全型號 | 1 |  | BWA405 | 富桂
7196 | C6NELH001533 |  | CNSBG | NWE | 龍華 | E5 | 1F |  | 盤管風機 | 生產區 |  | 全型號 | 1 |  | BWA405 | 富桂
7197 | C6NELH001534 |  | CNSBG | NWE | 龍華 | E5 | 1F |  | 盤管風機 | 生產區 |  | 全型號 | 1 |  | BWA405 | 富桂
7198 | C6NELH001641 |  | CNSBG | NWE | 龍華 | E5 | 1.5F | 工程辦公室 | 分體櫃式空調 | 生產區 |  | 5HP(含)以下 | 1 |  | BWB105 | 富桂
7199 | C6NELH001642 |  | CNSBG | NWE | 龍華 | E5 | 1F |  | 分體櫃式空調 | 生產區 |  | 5HP(含)以下 | 1 |  | BWB105 | 富桂
7200 | C6NELH001643 |  | CNSBG | NWE | 龍華 | E5 | 1F | 拋光室 | 分體壁掛式空調 | 生產區 |  | 全型號 | 1 |  | BWB105 | 富桂
7201 | C6NELH001644 |  | CNSBG | NWE | 龍華 | E5 | 1F | 拋光室 | 分體壁掛式空調 | 生產區 |  | 全型號 | 1 |  | BWB105 | 富桂
7202 | C6NELH001645 |  | CNSBG | NWE | 龍華 | E5 | 1F | 品管辦公室 | 分體櫃式空調 | 生產區 |  | 5HP(含)以下 | 1 |  | BWA405 | 富桂
7203 | C6NELH001646 | 202512異動 | C事業群 | 廠務管理處 | 龍華 | E5 | 1F |  | 盤管風機 | 生產區 |  | 全型號 | 1 | 精密模具 | TJG00JJ135 | 富泰華
7204 | C6NSLH000106 |  | CNSBG | NSD | 龍華 | E5 | 1F | 化學品倉A室 | 分體櫃式空調 | 生產區 |  | 5HP(含)以下 | 1 |  | B1H105 | 富桂
7205 | C6NSLH000107 |  | CNSBG | NSD | 龍華 | E5 | 1F | 化學品倉B室 | 分體櫃式空調 | 生產區 |  | 5HP(含)以下 | 1 |  | B1H105 | 富桂
7206 | C6NSLH000108 |  | CNSBG | NSD | 龍華 | E5 | 1F | 化學品倉C室 | 分體櫃式空調 | 生產區 |  | 5HP(含)以下 | 1 |  | B1H105 | 富桂
7207 | C6NSLH000109 |  | CNSBG | NSD | 龍華 | E5 | 1F | 化學品倉D室 | 分體櫃式空調 | 生產區 |  | 5HP(含)以下 | 1 |  | B1H105 | 富桂
7208 | C6NSLH000110 |  | CNSBG | NSD | 龍華 | E5 | 1F | 總務倉庫 | 分體櫃式空調 | 生產區 |  | 5HP(含)以下 | 1 |  | B1H105 | 富桂
7209 | C6NSLH000111 |  | CNSBG | NSD | 龍華 | E5 | 1F | ERC | 分體櫃式空調 | 生產區 |  | 5HP(含)以下 | 1 |  | B1H105 | 富桂
7210 | C6NSLH000112 |  | CNSBG | NSD | 龍華 | E5 | 1.5F | IT-A機房1# | 分體櫃式空調 | 生產區 |  | 5HP(含)以下 | 1 |  | B1H105 | 富桂
7211 | C6NSLH000113 |  | CNSBG | NSD | 龍華 | E5 | 1.5F | IT-A機房2# | 分體櫃式空調 | 生產區 |  | 5HP(含)以下 | 1 |  | B1H105 | 富桂
7212 | C6NSLH000114 |  | CNSBG | NSD | 龍華 | E5 | 2F | IT-B機房 | 分體櫃式空調 | 生產區 |  | 5HP(含)以下 | 1 |  | B1H105 | 富桂
7213 | C6NSLH000115 |  | CNSBG | NSD | 龍華 | E5 | 2F | IT-C機房 | 分體櫃式空調 | 生產區 |  | 5HP(含)以下 | 1 |  | B1H105 | 富桂
7214 | C6NSLH000116 |  | CNSBG | NSD | 龍華 | E5 | 3F | IT-D機房 | 分體櫃式空調 | 生產區 |  | 5HP(含)以下 | 1 |  | B1H105 | 富桂
7215 | C6NSLH000117 |  | CNSBG | NSD | 龍華 | E5 | 3F | IT-E機房 | 分體櫃式空調 | 生產區 |  | 5HP(含)以下 | 1 |  | B1H105 | 富桂
7216 | C6NSLH000118 |  | CNSBG | NSD | 龍華 | E5 | 4F | IT-F機房 | 分體櫃式空調 | 生產區 |  | 5HP(含)以下 | 1 |  | B1H105 | 富桂
7217 | C6NSLH000119 |  | CNSBG | NSD | 龍華 | E5 | 4F | IT-G機房 | 分體櫃式空調 | 生產區 |  | 5HP(含)以下 | 1 |  | B1H105 | 富桂
7218 | C6NSLH000421 |  | CNSBG | NSD | 龍華 | E5 | 2F | 3# | 立式風櫃 | 生產區 |  | 全型號 | 1 |  | B1H105 | 富桂
7219 | C6NSLH000422 |  | CNSBG | NSD | 龍華 | E5 | 2F | 6# | 立式風櫃 | 生產區 |  | 全型號 | 1 |  | B1H105 | 富桂
7220 | C6NSLH000423 |  | CNSBG | NSD | 龍華 | E5 | 3F | 3# | 立式風櫃 | 生產區 |  | 全型號 | 1 |  | B1H105 | 富桂
7221 | C6NSLH000424 |  | CNSBG | NSD | 龍華 | E5 | 3F | 6# | 立式風櫃 | 生產區 |  | 全型號 | 1 |  | B1H105 | 富桂
7222 | C6NSLH000425 |  | CNSBG | NSD | 龍華 | E5 | 1F | 收貨中心 | 吊頂風櫃（生產區） | 生產區 |  | 全型號 | 1 |  | B1H105 | 富桂
7223 | C6NSLH000426 |  | CNSBG | NSD | 龍華 | E5 | 1F | QC倉庫辦公室 | 吊頂風櫃（生產區） | 生產區 |  | 全型號 | 1 |  | B1H105 | 富桂
7224 | C6NSLH000427 |  | CNSBG | NSD | 龍華 | E5 | 1.5F | TE實驗室 | 吊頂風櫃（生產區） | 生產區 |  | 全型號 | 1 |  | B1H105 | 富桂
7225 | C6NSLH000428 |  | CNSBG | NSD | 龍華 | E5 | 1.5F | 視訊會議室 | 吊頂風櫃（生產區） | 生產區 |  | 全型號 | 1 |  | B1H105 | 富桂
7226 | C6NSLH000429 |  | CNSBG | NSD | 龍華 | E5 | 1.5F | DCC辦公室 | 吊頂風櫃（生產區） | 生產區 |  | 全型號 | 1 |  | B1H105 | 富桂
7227 | C6NSLH000430 |  | CNSBG | NSD | 龍華 | E5 | 1.5F | G06柱 | 吊頂風櫃（生產區） | 生產區 |  | 全型號 | 1 |  | B1H105 | 富桂
7228 | C6NSLH000431 |  | CNSBG | NSD | 龍華 | E5 | 1.5F | 低壓配電房 | 吊頂風櫃（生產區） | 生產區 |  | 全型號 | 1 |  | B1H105 | 富桂
7229 | C6NSLH000432 |  | CNSBG | NSD | 龍華 | E5 | 2F | 垃圾回收區 | 吊頂風櫃（生產區） | 生產區 |  | 全型號 | 1 |  | B1H105 | 富桂
7230 | C6NSLH000433 |  | CNSBG | NSD | 龍華 | E5 | 2F | IT-B機房 | 吊頂風櫃（生產區） | 生產區 |  | 全型號 | 1 |  | B1H105 | 富桂
7231 | C6NSLH000434 |  | CNSBG | NSD | 龍華 | E5 | 2F | SI段 | 吊頂風櫃（生產區） | 生產區 |  | 全型號 | 1 |  | B1H105 | 富桂
7232 | C6NSLH000435 |  | CNSBG | NSD | 龍華 | E5 | 2F | SI段 | 吊頂風櫃（生產區） | 生產區 |  | 全型號 | 1 |  | B1H105 | 富桂
7233 | C6NSLH000436 |  | CNSBG | NSD | 龍華 | E5 | 2F | SI段 | 吊頂風櫃（生產區） | 生產區 |  | 全型號 | 1 |  | B1H105 | 富桂
7234 | C6NSLH000437 |  | CNSBG | NSD | 龍華 | E5 | 2F | SI段 | 吊頂風櫃（生產區） | 生產區 |  | 全型號 | 1 |  | B1H105 | 富桂
7235 | C6NSLH000438 |  | CNSBG | NSD | 龍華 | E5 | 2F | SI段 | 吊頂風櫃（生產區） | 生產區 |  | 全型號 | 1 |  | B1H105 | 富桂
7236 | C6NSLH000439 |  | CNSBG | NSD | 龍華 | E5 | 2F | SI段 | 吊頂風櫃（生產區） | 生產區 |  | 全型號 | 1 |  | B1H105 | 富桂
7237 | C6NSLH000440 |  | CNSBG | NSD | 龍華 | E5 | 2F | PTH段 | 吊頂風櫃（生產區） | 生產區 |  | 全型號 | 1 |  | B1H105 | 富桂
7238 | C6NSLH000441 |  | CNSBG | NSD | 龍華 | E5 | 2F | PTH段 | 吊頂風櫃（生產區） | 生產區 |  | 全型號 | 1 |  | B1H105 | 富桂
7239 | C6NSLH000442 |  | CNSBG | NSD | 龍華 | E5 | 2F | PTH段 | 吊頂風櫃（生產區） | 生產區 |  | 全型號 | 1 |  | B1H105 | 富桂
7240 | C6NSLH000443 |  | CNSBG | NSD | 龍華 | E5 | 2F | PTH段 | 吊頂風櫃（生產區） | 生產區 |  | 全型號 | 1 |  | B1H105 | 富桂
7241 | C6NSLH000444 |  | CNSBG | NSD | 龍華 | E5 | 2F | PTH段 | 吊頂風櫃（生產區） | 生產區 |  | 全型號 | 1 |  | B1H105 | 富桂
7242 | C6NSLH000470 |  | CNSBG | NSD | 龍華 | E5 | 2F |  | 吊頂風櫃（生產區） | 生產區 |  | 全型號 | 1 |  | B1H105 | 富桂
7243 | C6NSLH000471 |  | CNSBG | NSD | 龍華 | E5 | 2F | IT-C機房 | 吊頂風櫃（生產區） | 生產區 |  | 全型號 | 1 |  | B1H105 | 富桂
7244 | C6NSLH000494 |  | CNSBG | NSD | 龍華 | E5 | 3F | SMT段 | 吊頂風櫃（生產區） | 生產區 |  | 全型號 | 1 |  | B1H105 | 富桂
7245 | C6NSLH000495 |  | CNSBG | NSD | 龍華 | E5 | 3F | PTH段 | 吊頂風櫃（生產區） | 生產區 |  | 全型號 | 1 |  | B1H105 | 富桂
7246 | C6NSLH000496 |  | CNSBG | NSD | 龍華 | E5 | 3F | PTH段 | 吊頂風櫃（生產區） | 生產區 |  | 全型號 | 1 |  | B1H105 | 富桂
7247 | C6NSLH000497 |  | CNSBG | NSD | 龍華 | E5 | 3F | PTH段 | 吊頂風櫃（生產區） | 生產區 |  | 全型號 | 1 |  | B1H105 | 富桂
7248 | C6NSLH000498 |  | CNSBG | NSD | 龍華 | E5 | 3F | PTH段 | 吊頂風櫃（生產區） | 生產區 |  | 全型號 | 1 |  | B1H105 | 富桂
7249 | C6NSLH000499 |  | CNSBG | NSD | 龍華 | E5 | 3F | PTH段 | 吊頂風櫃（生產區） | 生產區 |  | 全型號 | 1 |  | B1H105 | 富桂
7250 | C6NSLH000500 |  | CNSBG | NSD | 龍華 | E5 | 3F | PTH段 | 吊頂風櫃（生產區） | 生產區 |  | 全型號 | 1 |  | B1H105 | 富桂
7251 | C6NSLH000501 |  | CNSBG | NSD | 龍華 | E5 | 3F | PTH段 | 吊頂風櫃（生產區） | 生產區 |  | 全型號 | 1 |  | B1H105 | 富桂
7252 | C6NSLH000502 |  | CNSBG | NSD | 龍華 | E5 | 3F | PTH段 | 吊頂風櫃（生產區） | 生產區 |  | 全型號 | 1 |  | B1H105 | 富桂
7253 | C6NSLH000503 |  | CNSBG | NSD | 龍華 | E5 | 3F | PTH段 | 吊頂風櫃（生產區） | 生產區 |  | 全型號 | 1 |  | B1H105 | 富桂
7254 | C6NSLH000504 |  | CNSBG | NSD | 龍華 | E5 | 3F | PTH段 | 吊頂風櫃（生產區） | 生產區 |  | 全型號 | 1 |  | B1H105 | 富桂
7255 | C6NSLH000505 |  | CNSBG | NSD | 龍華 | E5 | 3F | PTH段 | 吊頂風櫃（生產區） | 生產區 |  | 全型號 | 1 |  | B1H105 | 富桂
7256 | C6NSLH000506 |  | CNSBG | NSD | 龍華 | E5 | 3F | PTH段 | 吊頂風櫃（生產區） | 生產區 |  | 全型號 | 1 |  | B1H105 | 富桂
7257 | C6NSLH000507 |  | CNSBG | NSD | 龍華 | E5 | 3F | QE實驗區 | 吊頂風櫃（生產區） | 生產區 |  | 全型號 | 1 |  | B1H105 | 富桂
7258 | C6NSLH000508 |  | CNSBG | NSD | 龍華 | E5 | 3F | IT機房 | 吊頂風櫃（生產區） | 生產區 |  | 全型號 | 1 |  | B1H105 | 富桂
7259 | C6NSLH000509 |  | CNSBG | NSD | 龍華 | E5 | 3F | IT機房 | 吊頂風櫃（生產區） | 生產區 |  | 全型號 | 1 |  | B1H105 | 富桂
7260 | C6NSLH000510 |  | CNSBG | NSD | 龍華 | E5 | 2F | 配電房 | 吊頂風櫃（生產區） | 生產區 |  | 全型號 | 1 |  | B1H105 | 富桂
7261 | C6NSLH000511 |  | CNSBG | NSD | 龍華 | E5 | 2F | 配電房 | 吊頂風櫃（生產區） | 生產區 |  | 全型號 | 1 |  | B1H105 | 富桂
7262 | C6NSLH000512 |  | CNSBG | NSD | 龍華 | E5 | 4F | 高配房 | 吊頂風櫃（生產區） | 生產區 |  | 全型號 | 1 |  | B1H105 | 富桂
7263 | C6NSLH000513 |  | CNSBG | NSD | 龍華 | E5 | 4F | 高配房 | 吊頂風櫃（生產區） | 生產區 |  | 全型號 | 1 |  | B1H105 | 富桂
7264 | C6NSLH000514 |  | CNSBG | NSD | 龍華 | E5 | 4F | 高配房 | 吊頂風櫃（生產區） | 生產區 |  | 全型號 | 1 |  | B1H105 | 富桂
7265 | C6NSLH000515 |  | CNSBG | NSD | 龍華 | E5 | 4F | 高配房 | 吊頂風櫃（生產區） | 生產區 |  | 全型號 | 1 |  | B1H105 | 富桂
7266 | C6NSLH000516 |  | CNSBG | NSD | 龍華 | E5 | 4F | 生產區 | 吊頂風櫃（生產區） | 生產區 |  | 全型號 | 1 |  | B1H105 | 富桂
7267 | C6NSLH000517 |  | CNSBG | NSD | 龍華 | E5 | 2F | 生產區 | 吊頂風櫃（生產區） | 生產區 |  | 全型號 | 1 |  | B1H105 | 富桂
7268 | C6NSLH000527 |  | CNSBG | NSD | 龍華 | E5 | 3F | 辦公區 | 吊頂風櫃（生產區） | 生產區 |  | 全型號 | 1 |  | B1H105 | 富桂
7269 | C6NSLH000528 |  | CNSBG | NSD | 龍華 | E5 | 3F | 辦公區 | 吊頂風櫃（生產區） | 生產區 |  | 全型號 | 1 |  | B1H105 | 富桂
7270 | C6NSLH000529 |  | CNSBG | NSD | 龍華 | E5 | 3F | 辦公區 | 吊頂風櫃（生產區） | 生產區 |  | 全型號 | 1 |  | B1H105 | 富桂
7271 | C6NSLH000530 |  | CNSBG | NSD | 龍華 | E5 | 3F | 辦公區 | 吊頂風櫃（生產區） | 生產區 |  | 全型號 | 1 |  | B1H105 | 富桂
7272 | C6NSLH000531 |  | CNSBG | NSD | 龍華 | E5 | 3F | 辦公區 | 吊頂風櫃（生產區） | 生產區 |  | 全型號 | 1 |  | B1H105 | 富桂
7273 | C6NSLH000532 |  | CNSBG | NSD | 龍華 | E5 | 3F | 生產區 | 吊頂風櫃（生產區） | 生產區 |  | 全型號 | 1 |  | B1H105 | 富桂
7274 | C6NSLH000533 |  | CNSBG | NSD | 龍華 | E5 | 3F | 生產區 | 吊頂風櫃（生產區） | 生產區 |  | 全型號 | 1 |  | B1H105 | 富桂
7275 | C6NSLH000534 |  | CNSBG | NSD | 龍華 | E5 | 3F | 生產區 | 吊頂風櫃（生產區） | 生產區 |  | 全型號 | 1 |  | B1H105 | 富桂
7276 | C6NSLH000535 |  | CNSBG | NSD | 龍華 | E5 | 3F | 生產區 | 吊頂風櫃（生產區） | 生產區 |  | 全型號 | 1 |  | B1H105 | 富桂
7277 | C6NSLH000536 |  | CNSBG | NSD | 龍華 | E5 | 3F | 生產區 | 吊頂風櫃（生產區） | 生產區 |  | 全型號 | 1 |  | B1H105 | 富桂
7278 | C6NSLH000537 |  | CNSBG | NSD | 龍華 | E5 | 3F | 生產區 | 吊頂風櫃（生產區） | 生產區 |  | 全型號 | 1 |  | B1H105 | 富桂
7279 | C6NSLH000538 |  | CNSBG | NSD | 龍華 | E5 | 3F | 生產區 | 吊頂風櫃（生產區） | 生產區 |  | 全型號 | 1 |  | B1H105 | 富桂
7280 | C6NSLH000539 |  | CNSBG | NSD | 龍華 | E5 | 3F | 生產區 | 吊頂風櫃（生產區） | 生產區 |  | 全型號 | 1 |  | B1H105 | 富桂
7281 | C6NSLH000540 |  | CNSBG | NSD | 龍華 | E5 | 3F | 生產區 | 吊頂風櫃（生產區） | 生產區 |  | 全型號 | 1 |  | B1H105 | 富桂
7282 | C6NSLH000541 |  | CNSBG | NSD | 龍華 | E5 | 3F | 生產區 | 吊頂風櫃（生產區） | 生產區 |  | 全型號 | 1 |  | B1H105 | 富桂
7283 | C6NSLH000542 |  | CNSBG | NSD | 龍華 | E5 | 3F | 生產區 | 吊頂風櫃（生產區） | 生產區 |  | 全型號 | 1 |  | B1H105 | 富桂
7284 | C6NSLH000543 |  | CNSBG | NSD | 龍華 | E5 | 3F | 生產區 | 吊頂風櫃（生產區） | 生產區 |  | 全型號 | 1 |  | B1H105 | 富桂
7285 | C6NSLH000544 |  | CNSBG | NSD | 龍華 | E5 | E5 |  | 吊頂風櫃（生產區） | 生產區 |  | 全型號 | 1 |  | B1H105 | 富桂
7286 | C6NSLH000545 |  | CNSBG | NSD | 龍華 | E5 | E5 |  | 吊頂風櫃（生產區） | 生產區 |  | 全型號 | 1 |  | B1H105 | 富桂
7287 | C6NSLH000546 |  | CNSBG | NSD | 龍華 | E5 | E5 |  | 吊頂風櫃（生產區） | 生產區 |  | 全型號 | 1 |  | B1H105 | 富桂
7288 | C6NSLH000547 |  | CNSBG | NSD | 龍華 | E5 | 2F | 生活區 | 組合風櫃 | 生產區 |  | 7萬M3/H(含)以上 | 1 |  | B1H105 | 富桂
7289 | C6NSLH000548 |  | CNSBG | NSD | 龍華 | E5 | 2F | 生活區 | 組合風櫃 | 生產區 |  | 7萬M3/H(含)以上 | 1 |  | B1H105 | 富桂
7290 | C6NSLH000549 |  | CNSBG | NSD | 龍華 | E5 | 2F | 生活區 | 組合風櫃 | 生產區 |  | 7萬M3/H(含)以上 | 1 |  | B1H105 | 富桂
7291 | C6NSLH000550 |  | CNSBG | NSD | 龍華 | E5 | 2F | 生活區 | 組合風櫃 | 生產區 |  | 7萬M3/H(含)以上 | 1 |  | B1H105 | 富桂
7292 | C6NSLH000551 |  | CNSBG | NSD | 龍華 | E5 | 3F | 生活區 | 組合風櫃 | 生產區 |  | 7萬M3/H(含)以上 | 1 |  | B1H105 | 富桂
7293 | C6NSLH000552 |  | CNSBG | NSD | 龍華 | E5 | 3F | 生活區 | 組合風櫃 | 生產區 |  | 7萬M3/H(含)以上 | 1 |  | B1H105 | 富桂
7294 | C6NSLH000553 |  | CNSBG | NSD | 龍華 | E5 | 3F | 生活區 | 組合風櫃 | 生產區 |  | 7萬M3/H(含)以上 | 1 |  | B1H105 | 富桂
7295 | C6NSLH000554 |  | CNSBG | NSD | 龍華 | E5 | 3F | 生活區 | 組合風櫃 | 生產區 |  | 7萬M3/H(含)以上 | 1 |  | B1H105 | 富桂
7296 | C6NSLH000555 |  | CNSBG | NSD | 龍華 | E5 | 1.5F | 生活區 | 組合風櫃 | 生產區 |  | 3.51~6.99萬M3/H | 1 |  | B1H105 | 富桂
7297 | C6NSLH000556 |  | CNSBG | NSD | 龍華 | E5 | 1.5F | 生活區 | 組合風櫃 | 生產區 |  | 3.51~6.99萬M3/H | 1 |  | B1H105 | 富桂
7298 | C6NSLH000557 |  | CNSBG | NSD | 龍華 | E5 | 4F | 生活區 | 組合風櫃 | 生產區 |  | 3.51~6.99萬M3/H | 1 |  | B1H105 | 富桂
7299 | C6NSLH000558 |  | CNSBG | NSD | 龍華 | E5 | 4F | 生活區 | 組合風櫃 | 生產區 |  | 3.51~6.99萬M3/H | 1 |  | B1H105 | 富桂
7300 | C6NSLH000559 |  | CNSBG | NSD | 龍華 | E5 | 4F | 生活區 | 組合風櫃 | 生產區 |  | 3.51~6.99萬M3/H | 1 |  | B1H105 | 富桂
7301 | C6NSLH000560 |  | CNSBG | NSD | 龍華 | E5 | 4F | 生活區 | 組合風櫃 | 生產區 |  | 3.51~6.99萬M3/H | 1 |  | B1H105 | 富桂
7302 | C6NSLH001439 | 202102新增 | CNSBG | NSD | 龍華 | E5 | 1.5F | F06柱 | 吊頂風櫃（生產區） | 生產區 | 西屋康達 | 全型號 | 1 | 工務部 | B1H105 | 富桂
7303 | C6NSLH001441 | 202102新增 | CNSBG | NSD | 龍華 | E5 | 3F | F13柱 | 吊頂風櫃（生產區） | 生產區 | 西屋康達 | 全型號 | 1 | 工務部 | B1H105 | 富桂
7304 | C6NSLH001442 | 202102新增 | CNSBG | NSD | 龍華 | E5 | 3F | F08柱 | 吊頂風櫃（生產區） | 生產區 | 西屋康達 | 全型號 | 1 | 工務部 | B1H105 | 富桂
7305 | C6NSLH001443 | 202102新增 | CNSBG | NSD | 龍華 | E5 | 3F | F07柱 | 吊頂風櫃（生產區） | 生產區 | 西屋康達 | 全型號 | 1 | 工務部 | B1H105 | 富桂
7306 | C6NSLH001444 | 202102新增 | CNSBG | NSD | 龍華 | E5 | 3F | B01柱 | 吊頂風櫃（生產區） | 生產區 | 西屋康達 | 全型號 | 1 | 工務部 | B1H105 | 富桂
7307 | C6NSLH001445 | 202102新增 | CNSBG | NSD | 龍華 | E5 | 3F | E01柱 | 吊頂風櫃（生產區） | 生產區 | 西屋康達 | 全型號 | 1 | 工務部 | B1H105 | 富桂
7308 | C6NELH001535 |  | CNSBG | N WE | 龍華 | E6 | 1.5F | 吊頂夾層 | 吊頂風櫃（生產區） | 生產區 |  | 全型號 | 1 |  | BWM505 | 富桂
7309 | C6NELH001536 |  | CNSBG | N WE | 龍華 | E6 | 1.5F | 吊頂夾層 | 吊頂風櫃（生產區） | 生產區 |  | 全型號 | 1 |  | BWM505 | 富桂
7310 | C6NELH001537 |  | CNSBG | N WE | 龍華 | E6 | 1.5F | 吊頂夾層 | 吊頂風櫃（生產區） | 生產區 |  | 全型號 | 1 |  | BWM505 | 富桂
7311 | C6NELH001538 |  | CNSBG | N WE | 龍華 | E6 | 1.5F | 吊頂夾層 | 吊頂風櫃（生產區） | 生產區 |  | 全型號 | 1 |  | BWM505 | 富桂
7312 | C6NELH001539 |  | CNSBG | N WE | 龍華 | E6 | 1.5F | 吊頂夾層 | 吊頂風櫃（生產區） | 生產區 |  | 全型號 | 1 |  | BWM505 | 富桂
7313 | C6NELH001540 |  | CNSBG | N WE | 龍華 | E6 | 1F | 生產辦公室 | 盤管風機 | 生產區 |  | 全型號 | 1 |  | BWM505 | 富桂
7314 | C6NELH001541 |  | CNSBG | N WE | 龍華 | E6 | 1F | 生產辦公室 | 盤管風機 | 生產區 |  | 全型號 | 1 |  | BWM505 | 富桂
7315 | C6NELH001542 |  | CNSBG | N WE | 龍華 | E6 | 1F | 生產辦公室 | 盤管風機 | 生產區 |  | 全型號 | 1 |  | BWM505 | 富桂
7316 | C6NELH001543 |  | CNSBG | N WE | 龍華 | E6 | 1F | 生產辦公室 | 盤管風機 | 生產區 |  | 全型號 | 1 |  | BWM505 | 富桂
7317 | C6NELH001546 |  | CNSBG | N WE | 龍華 | E6 | 1F | 空調機房 | 恆溫恆濕空調 | 生產區 |  | 16~60HP | 1 |  | BWM505 | 富桂
7318 | C6NELH001547 |  | CNSBG | N WE | 龍華 | E6 | 1F | 空調機房 | 恆溫恆濕空調 | 生產區 |  | 16~60HP | 1 |  | BWM505 | 富桂
7319 | C6NSLH000120 |  | CNSBG | NSD | 龍華 | E6 | 1F | 生產區 | 分體櫃式空調 | 生產區 |  | 5HP(含)以下 | 1 |  | B1H105 | 富桂
7320 | C6NSLH000121 |  | CNSBG | NSD | 龍華 | E6 | 1.5F | 生產區 | 分體櫃式空調 | 生產區 |  | 5HP(含)以下 | 1 |  | B1H105 | 富桂
7321 | C6NSLH000122 |  | CNSBG | NSD | 龍華 | E6 | 1.5F | 生產區 | 分體櫃式空調 | 生產區 |  | 5HP(含)以下 | 1 |  | B1H105 | 富桂
7322 | C6NSLH000123 |  | CNSBG | NSD | 龍華 | E6 | 1.5F | 生產區 | 分體櫃式空調 | 生產區 |  | 5HP(含)以下 | 1 |  | B1H105 | 富桂
7323 | C6NSLH000124 |  | CNSBG | NSD | 龍華 | E6 | 1.5F | 生產區 | 分體櫃式空調 | 生產區 |  | 5HP(含)以下 | 1 |  | B1H105 | 富桂
7324 | C6NSLH000125 |  | CNSBG | NSD | 龍華 | E6 | 2F | 生產區 | 分體櫃式空調 | 生產區 |  | 5HP(含)以下 | 1 |  | B1H105 | 富桂
7325 | C6NSLH000126 |  | CNSBG | NSD | 龍華 | E6 | 2F | 生產區 | 分體櫃式空調 | 生產區 |  | 5HP(含)以下 | 1 |  | B1H105 | 富桂
7326 | C6NSLH000130 |  | CNSBG | NSD | 龍華 | E6 | 4F | 生產區 | 分體櫃式空調 | 生產區 |  | 5HP(含)以下 | 1 |  | B1H105 | 富桂
7327 | C6NSLH000563 |  | CNSBG | NSD | 龍華 | E6 | 2F | 生活區 | 立式風櫃 | 生產區 |  | 全型號 | 1 |  | B1H105 | 富桂
7328 | C6NSLH000564 |  | CNSBG | NSD | 龍華 | E6 | 2F | 生活區 | 立式風櫃 | 生產區 |  | 全型號 | 1 |  | B1H105 | 富桂
7329 | C6NSLH000565 |  | CNSBG | NSD | 龍華 | E6 | 2F | 生活區 | 吊頂風櫃（生產區） | 生產區 |  | 全型號 | 1 |  | B1H105 | 富桂
7330 | C6NSLH000566 |  | CNSBG | NSD | 龍華 | E6 | 2F | 生活區 | 吊頂風櫃（生產區） | 生產區 |  | 全型號 | 1 |  | B1H105 | 富桂
7331 | C6NSLH000567 |  | CNSBG | NSD | 龍華 | E6 | 2F | 生活區 | 吊頂風櫃（生產區） | 生產區 |  | 全型號 | 1 |  | B1H105 | 富桂
7332 | C6NSLH000568 |  | CNSBG | NSD | 龍華 | E6 | 2F | 生活區 | 吊頂風櫃（生產區） | 生產區 |  | 全型號 | 1 |  | B1H105 | 富桂
7333 | C6NSLH000569 |  | CNSBG | NSD | 龍華 | E6 | 2F | 生活區 | 吊頂風櫃（生產區） | 生產區 |  | 全型號 | 1 |  | B1H105 | 富桂
7334 | C6NSLH000570 |  | CNSBG | NSD | 龍華 | E6 | 2F | 生活區 | 吊頂風櫃（生產區） | 生產區 |  | 全型號 | 1 |  | B1H105 | 富桂
7335 | C6NSLH000571 |  | CNSBG | NSD | 龍華 | E6 | 1.5F | 辦公區 | 吊頂風櫃（生產區） | 生產區 |  | 全型號 | 1 |  | B1H105 | 富桂
7336 | C6NSLH000572 |  | CNSBG | NSD | 龍華 | E6 | 1.5F | 辦公區 | 吊頂風櫃（生產區） | 生產區 |  | 全型號 | 1 |  | B1H105 | 富桂
7337 | C6NSLH000573 |  | CNSBG | NSD | 龍華 | E6 | 1.5F | 辦公區 | 吊頂風櫃（生產區） | 生產區 |  | 全型號 | 1 |  | B1H105 | 富桂
7338 | C6NSLH000574 |  | CNSBG | NSD | 龍華 | E6 | 2F | 辦公區 | 吊頂風櫃（生產區） | 生產區 |  | 全型號 | 1 |  | B1H105 | 富桂
7339 | C6NSLH000575 |  | CNSBG | NSD | 龍華 | E6 | 2F | 辦公區 | 吊頂風櫃（生產區） | 生產區 |  | 全型號 | 1 |  | B1H105 | 富桂
7340 | C6NSLH000576 |  | CNSBG | NSD | 龍華 | E6 | 2F | 辦公區 | 吊頂風櫃（生產區） | 生產區 |  | 全型號 | 1 |  | B1H105 | 富桂
7341 | C6NSLH000577 |  | CNSBG | NSD | 龍華 | E6 | 2F | 辦公區 | 吊頂風櫃（生產區） | 生產區 |  | 全型號 | 1 |  | B1H105 | 富桂
7342 | C6NSLH000578 |  | CNSBG | NSD | 龍華 | E6 | 2F | 辦公區 | 吊頂風櫃（生產區） | 生產區 |  | 全型號 | 1 |  | B1H105 | 富桂
7343 | C6NSLH000579 |  | CNSBG | NSD | 龍華 | E6 | 2F | 辦公區 | 吊頂風櫃（生產區） | 生產區 |  | 全型號 | 1 |  | B1H105 | 富桂
7344 | C6NSLH000580 |  | CNSBG | NSD | 龍華 | E6 | 2F | 辦公區 | 吊頂風櫃（生產區） | 生產區 |  | 全型號 | 1 |  | B1H105 | 富桂
7345 | C6NSLH000581 |  | CNSBG | NSD | 龍華 | E6 | 2F | 辦公區 | 吊頂風櫃（生產區） | 生產區 |  | 全型號 | 1 |  | B1H105 | 富桂
7346 | C6NSLH000582 |  | CNSBG | NSD | 龍華 | E6 | 2F | 辦公區 | 吊頂風櫃（生產區） | 生產區 |  | 全型號 | 1 |  | B1H105 | 富桂
7347 | C6NSLH000583 |  | CNSBG | NSD | 龍華 | E6 | 2F | 辦公區 | 吊頂風櫃（生產區） | 生產區 |  | 全型號 | 1 |  | B1H105 | 富桂
7348 | C6NSLH000584 |  | CNSBG | NSD | 龍華 | E6 | 2F | 辦公區 | 吊頂風櫃（生產區） | 生產區 |  | 全型號 | 1 |  | B1H105 | 富桂
7349 | C6NSLH000594 |  | CNSBG | NSD | 龍華 | E6 | 4F | 生產區 | 吊頂風櫃（生產區） | 生產區 |  | 全型號 | 1 |  | B1H105 | 富桂
7350 | C6NSLH000595 |  | CNSBG | NSD | 龍華 | E6 | 4F | 生產區 | 吊頂風櫃（生產區） | 生產區 |  | 全型號 | 1 |  | B1H105 | 富桂
7351 | C6NSLH000596 |  | CNSBG | NSD | 龍華 | E6 | 4F | 生產區 | 吊頂風櫃（生產區） | 生產區 |  | 全型號 | 1 |  | B1H105 | 富桂
7352 | C6NSLH000603 |  | CNSBG | NSD | 龍華 | E6 | 2F | 生產區 | 吊頂風櫃（生產區） | 生產區 |  | 全型號 | 1 |  | B1H105 | 富桂
7353 | C6NSLH000604 |  | CNSBG | NSD | 龍華 | E6 | 2F | 生產區 | 吊頂風櫃（生產區） | 生產區 |  | 全型號 | 1 |  | B1H105 | 富桂
7354 | C6NSLH000605 |  | CNSBG | NSD | 龍華 | E6 | 2F | 生產區 | 吊頂風櫃（生產區） | 生產區 |  | 全型號 | 1 |  | B1H105 | 富桂
7355 | C6NSLH000606 |  | CNSBG | NSD | 龍華 | E6 | 2F | 生產區 | 吊頂風櫃（生產區） | 生產區 |  | 全型號 | 1 |  | B1H105 | 富桂
7356 | C6NSLH000607 |  | CNSBG | NSD | 龍華 | E6 | 2F | 生產區 | 吊頂風櫃（生產區） | 生產區 |  | 全型號 | 1 |  | B1H105 | 富桂
7357 | C6NSLH000608 |  | CNSBG | NSD | 龍華 | E6 | 2F | 生產區 | 吊頂風櫃（生產區） | 生產區 |  | 全型號 | 1 |  | B1H105 | 富桂
7358 | C6NSLH000609 |  | CNSBG | NSD | 龍華 | E6 | 2F | 生產區 | 吊頂風櫃（生產區） | 生產區 |  | 全型號 | 1 |  | B1H105 | 富桂
7359 | C6NSLH000610 |  | CNSBG | NSD | 龍華 | E6 | 2F | 生產區 | 吊頂風櫃（生產區） | 生產區 |  | 全型號 | 1 |  | B1H105 | 富桂
7360 | C6NSLH000611 |  | CNSBG | NSD | 龍華 | E6 | 2F | 生產區 | 吊頂風櫃（生產區） | 生產區 |  | 全型號 | 1 |  | B1H105 | 富桂
7361 | C6NSLH000612 |  | CNSBG | NSD | 龍華 | E6 | 1F | 生產區 | 吊頂風櫃（生產區） | 生產區 |  | 全型號 | 1 |  | B1H105 | 富桂
7362 | C6NSLH000613 |  | CNSBG | NWE | 龍華 | E6 | 1F | 生產區 | 吊頂風櫃（生產區） | 生產區 |  | 全型號 | 1 |  | B1H105 | 富桂
7363 | C6NSLH000614 |  | CNSBG | NWE | 龍華 | E6 | 1F | 生產區 | 吊頂風櫃（生產區） | 生產區 |  | 全型號 | 1 |  | B1H105 | 富桂
7364 | C6NSLH000615 |  | CNSBG | NWE | 龍華 | E6 | 1F | 生產區 | 吊頂風櫃（生產區） | 生產區 |  | 全型號 | 1 |  | B1H105 | 富桂
7365 | C6NSLH000616 |  | CNSBG | NWE | 龍華 | E6 | 1F | 生產區 | 吊頂風櫃（生產區） | 生產區 |  | 全型號 | 1 |  | B1H105 | 富桂
7366 | C6NSLH000617 |  | CNSBG | NWE | 龍華 | E6 | 1F | 生產區 | 吊頂風櫃（生產區） | 生產區 |  | 全型號 | 1 |  | B1H105 | 富桂
7367 | C6NSLH000618 |  | CNSBG | NWE | 龍華 | E6 | 1F | 生產區 | 吊頂風櫃（生產區） | 生產區 |  | 全型號 | 1 |  | B1H105 | 富桂
7368 | C6NSLH000619 |  | CNSBG | NWE | 龍華 | E6 | 1F | 生產區 | 吊頂風櫃（生產區） | 生產區 |  | 全型號 | 1 |  | B1H105 | 富桂
7369 | C6NSLH000620 |  | CNSBG | NWE | 龍華 | E6 | 1F | 生產區 | 吊頂風櫃（生產區） | 生產區 |  | 全型號 | 1 |  | B1H105 | 富桂
7370 | C6NSLH000621 |  | CNSBG | NWE | 龍華 | E6 | 1F | 生產區 | 吊頂風櫃（生產區） | 生產區 |  | 全型號 | 1 |  | B1H105 | 富桂
7371 | C6NSLH000622 |  | CNSBG | NWE | 龍華 | E6 | 1F | 生產區 | 吊頂風櫃（生產區） | 生產區 |  | 全型號 | 1 |  | B1H105 | 富桂
7372 | C6NSLH000623 |  | CNSBG | NWE | 龍華 | E6 | 1F | 生產區 | 吊頂風櫃（生產區） | 生產區 |  | 全型號 | 1 |  | B1H105 | 富桂
7373 | C6NSLH000624 |  | CNSBG | NWE | 龍華 | E6 | 1F | 生產區 | 吊頂風櫃（生產區） | 生產區 |  | 全型號 | 1 |  | B1H105 | 富桂
7374 | C6NSLH000625 |  | CNSBG | NSD | 龍華 | E6 | 1.5F | 生產區 | 吊頂風櫃（生產區） | 生產區 |  | 全型號 | 1 |  | B1H105 | 富桂
7375 | C6NSLH000626 |  | CNSBG | NSD | 龍華 | E6 | 1.5F | 生產區 | 吊頂風櫃（生產區） | 生產區 |  | 全型號 | 1 |  | B1H105 | 富桂
7376 | C6NSLH000627 |  | CNSBG | NSD | 龍華 | E6 | 1.5F | 生產區 | 吊頂風櫃（生產區） | 生產區 |  | 全型號 | 1 |  | B1H105 | 富桂
7377 | C6NSLH000628 |  | CNSBG | NSD | 龍華 | E6 | 1.5F | 生產區 | 吊頂風櫃（生產區） | 生產區 |  | 全型號 | 1 |  | B1H105 | 富桂
7378 | C6NSLH000629 |  | CNSBG | NSD | 龍華 | E6 | 1.5F | 生產區 | 吊頂風櫃（生產區） | 生產區 |  | 全型號 | 1 |  | B1H105 | 富桂
7379 | C6NSLH000630 |  | CNSBG | NSD | 龍華 | E6 | 1.5F | 生產區 | 吊頂風櫃（生產區） | 生產區 |  | 全型號 | 1 |  | B1H105 | 富桂
7380 | C6NSLH000631 |  | CNSBG | NSD | 龍華 | E6 | 1.5F | 生產區 | 吊頂風櫃（生產區） | 生產區 |  | 全型號 | 1 |  | B1H105 | 富桂
7381 | C6NSLH000632 |  | CNSBG | NSD | 龍華 | E6 | 1.5F | 生產區 | 吊頂風櫃（生產區） | 生產區 |  | 全型號 | 1 |  | B1H105 | 富桂
7382 | C6NSLH000633 |  | CNSBG | NSD | 龍華 | E6 | 1.5F | 生產區 | 吊頂風櫃（生產區） | 生產區 |  | 全型號 | 1 |  | B1H105 | 富桂
7383 | C6NSLH000634 |  | CNSBG | NSD | 龍華 | E6 | 1.5F | 生產區 | 吊頂風櫃（生產區） | 生產區 |  | 全型號 | 1 |  | B1H105 | 富桂
7384 | C6NSLH000635 |  | CNSBG | NSD | 龍華 | E6 | 1.5F | 生產區 | 吊頂風櫃（生產區） | 生產區 |  | 全型號 | 1 |  | B1H105 | 富桂
7385 | C6NSLH000636 |  | CNSBG | NSD | 龍華 | E6 | 1.5F | 生產區 | 吊頂風櫃（生產區） | 生產區 |  | 全型號 | 1 |  | B1H105 | 富桂
7386 | C6NSLH000637 |  | CNSBG | NSD | 龍華 | E6 | 1.5F | 生產區 | 吊頂風櫃（生產區） | 生產區 |  | 全型號 | 1 |  | B1H105 | 富桂
7387 | C6NSLH000638 |  | CNSBG | NSD | 龍華 | E6 | 1.5F | 生產區 | 吊頂風櫃（生產區） | 生產區 |  | 全型號 | 1 |  | B1H105 | 富桂
7388 | C6NSLH000639 |  | CNSBG | NSD | 龍華 | E6 | 1.5F | 生產區 | 吊頂風櫃（生產區） | 生產區 |  | 全型號 | 1 |  | B1H105 | 富桂
7389 | C6NSLH000640 |  | CNSBG | NSD | 龍華 | E6 | 1.5F | 生產區 | 吊頂風櫃（生產區） | 生產區 |  | 全型號 | 1 |  | B1H105 | 富桂
7390 | C6NSLH000641 |  | CNSBG | NSD | 龍華 | E6 | 1.5F | 生產區 | 吊頂風櫃（生產區） | 生產區 |  | 全型號 | 1 |  | B1H105 | 富桂
7391 | C6NSLH000642 |  | CNSBG | NSD | 龍華 | E6 | 1.5F | 生產區 | 吊頂風櫃（生產區） | 生產區 |  | 全型號 | 1 |  | B1H105 | 富桂
7392 | C6NSLH000643 |  | CNSBG | NSD | 龍華 | E6 | 1.5F | 生產區 | 吊頂風櫃（生產區） | 生產區 |  | 全型號 | 1 |  | B1H105 | 富桂
7393 | C6NSLH000644 |  | CNSBG | NSD | 龍華 | E6 | 1.5F | 生產區 | 吊頂風櫃（生產區） | 生產區 |  | 全型號 | 1 |  | B1H105 | 富桂
7394 | C6NSLH000645 |  | CNSBG | NSD | 龍華 | E6 | 2F | 生產區 | 吊頂風櫃（生產區） | 生產區 |  | 全型號 | 1 |  | B1H105 | 富桂
7395 | C6NSLH000646 |  | CNSBG | NSD | 龍華 | E6 | 2F | 生產區 | 吊頂風櫃（生產區） | 生產區 |  | 全型號 | 1 |  | B1H105 | 富桂
7396 | C6NSLH000647 |  | CNSBG | NSD | 龍華 | E6 | 2F | 生產區 | 吊頂風櫃（生產區） | 生產區 |  | 全型號 | 1 |  | B1H105 | 富桂
7397 | C6NSLH000648 |  | CNSBG | NSD | 龍華 | E6 | 2F | 生產區 | 吊頂風櫃（生產區） | 生產區 |  | 全型號 | 1 |  | B1H105 | 富桂
7398 | C6NSLH000649 |  | CNSBG | NSD | 龍華 | E6 | 2F | 生產區 | 吊頂風櫃（生產區） | 生產區 |  | 全型號 | 1 |  | B1H105 | 富桂
7399 | C6NSLH000650 |  | CNSBG | NSD | 龍華 | E6 | 2F | 生產區 | 吊頂風櫃（生產區） | 生產區 |  | 全型號 | 1 |  | B1H105 | 富桂
7400 | C6NSLH000651 |  | CNSBG | NSD | 龍華 | E6 | 2F | 生產區 | 吊頂風櫃（生產區） | 生產區 |  | 全型號 | 1 |  | B1H105 | 富桂
7401 | C6NSLH000652 |  | CNSBG | NSD | 龍華 | E6 | 2F | 生產區 | 吊頂風櫃（生產區） | 生產區 |  | 全型號 | 1 |  | B1H105 | 富桂
7402 | C6NSLH000653 |  | CNSBG | NSD | 龍華 | E6 | 2F | 生產區 | 吊頂風櫃（生產區） | 生產區 |  | 全型號 | 1 |  | B1H105 | 富桂
7403 | C6NSLH000654 |  | CNSBG | NSD | 龍華 | E6 | 2F | 生產區 | 吊頂風櫃（生產區） | 生產區 |  | 全型號 | 1 |  | B1H105 | 富桂
7404 | C6NSLH000655 |  | CNSBG | NSD | 龍華 | E6 | 2F | 生產區 | 吊頂風櫃（生產區） | 生產區 |  | 全型號 | 1 |  | B1H105 | 富桂
7405 | C6NSLH000656 |  | CNSBG | NSD | 龍華 | E6 | 2F | 生產區 | 吊頂風櫃（生產區） | 生產區 |  | 全型號 | 1 |  | B1H105 | 富桂
7406 | C6NSLH000657 |  | CNSBG | NSD | 龍華 | E6 | 2F | 生產區 | 吊頂風櫃（生產區） | 生產區 |  | 全型號 | 1 |  | B1H105 | 富桂
7407 | C6NSLH000658 |  | CNSBG | NSD | 龍華 | E6 | 2F | 生產區 | 吊頂風櫃（生產區） | 生產區 |  | 全型號 | 1 |  | B1H105 | 富桂
7408 | C6NSLH000659 |  | CNSBG | NSD | 龍華 | E6 | 2F | 生產區 | 吊頂風櫃（生產區） | 生產區 |  | 全型號 | 1 |  | B1H105 | 富桂
7409 | C6NSLH000660 |  | CNSBG | NSD | 龍華 | E6 | 2F | 生產區 | 吊頂風櫃（生產區） | 生產區 |  | 全型號 | 1 |  | B1H105 | 富桂
7410 | C6NSLH000661 |  | CNSBG | NSD | 龍華 | E6 | 2F | 生產區 | 吊頂風櫃（生產區） | 生產區 |  | 全型號 | 1 |  | B1H105 | 富桂
7411 | C6NSLH000662 |  | CNSBG | NSD | 龍華 | E6 | 2F | 生產區 | 吊頂風櫃（生產區） | 生產區 |  | 全型號 | 1 |  | B1H105 | 富桂
7412 | C6NSLH000663 |  | CNSBG | NSD | 龍華 | E6 | 2F | 生產區 | 吊頂風櫃（生產區） | 生產區 |  | 全型號 | 1 |  | B1H105 | 富桂
7413 | C6NSLH000664 |  | CNSBG | NSD | 龍華 | E6 | 2F | 生產區 | 吊頂風櫃（生產區） | 生產區 |  | 全型號 | 1 |  | B1H105 | 富桂
7414 | C6NSLH000665 |  | CNSBG | NSD | 龍華 | E6 | 2F | 生產區 | 吊頂風櫃（生產區） | 生產區 |  | 全型號 | 1 |  | B1H105 | 富桂
7415 | C6NSLH000666 |  | CNSBG | NSD | 龍華 | E6 | 2F | 生產區 | 吊頂風櫃（生產區） | 生產區 |  | 全型號 | 1 |  | B1H105 | 富桂
7416 | C6NSLH000667 |  | CNSBG | NSD | 龍華 | E6 | 2F | 生產區 | 吊頂風櫃（生產區） | 生產區 |  | 全型號 | 1 |  | B1H105 | 富桂
7417 | C6NSLH000668 |  | CNSBG | NSD | 龍華 | E6 | 2F | 生產區 | 吊頂風櫃（生產區） | 生產區 |  | 全型號 | 1 |  | B1H105 | 富桂
7418 | C6NSLH000669 |  | CNSBG | NSD | 龍華 | E6 | 2F | 生產區 | 吊頂風櫃（生產區） | 生產區 |  | 全型號 | 1 |  | B1H105 | 富桂
7419 | C6NSLH000670 |  | CNSBG | NSD | 龍華 | E6 | 2F | 生產區 | 吊頂風櫃（生產區） | 生產區 |  | 全型號 | 1 |  | B1H105 | 富桂
7420 | C6NSLH000671 |  | CNSBG | NSD | 龍華 | E6 | 2F | 生產區 | 吊頂風櫃（生產區） | 生產區 |  | 全型號 | 1 |  | B1H105 | 富桂
7421 | C6NSLH000672 |  | CNSBG | NSD | 龍華 | E6 | 2F | 生產區 | 吊頂風櫃（生產區） | 生產區 |  | 全型號 | 1 |  | B1H105 | 富桂
7422 | C6NSLH000673 |  | CNSBG | NSD | 龍華 | E6 | 2F | 生產區 | 吊頂風櫃（生產區） | 生產區 |  | 全型號 | 1 |  | B1H105 | 富桂
7423 | C6NSLH000674 |  | CNSBG | NSD | 龍華 | E6 | 2F | 生產區 | 吊頂風櫃（生產區） | 生產區 |  | 全型號 | 1 |  | B1H105 | 富桂
7424 | C6NSLH000675 |  | CNSBG | NSD | 龍華 | E6 | 2F | 生產區 | 吊頂風櫃（生產區） | 生產區 |  | 全型號 | 1 |  | B1H105 | 富桂
7425 | C6NSLH000676 |  | CNSBG | NSD | 龍華 | E6 | 2F | 生產區 | 吊頂風櫃（生產區） | 生產區 |  | 全型號 | 1 |  | B1H105 | 富桂
7426 | C6NSLH000677 |  | CNSBG | NSD | 龍華 | E6 | 2F | 生產區 | 吊頂風櫃（生產區） | 生產區 |  | 全型號 | 1 |  | B1H105 | 富桂
7427 | C6NSLH000678 |  | CNSBG | NSD | 龍華 | E6 | 2F | 生產區 | 吊頂風櫃（生產區） | 生產區 |  | 全型號 | 1 |  | B1H105 | 富桂
7428 | C6NSLH000679 |  | CNSBG | NSD | 龍華 | E6 | 2F | 生產區 | 吊頂風櫃（生產區） | 生產區 |  | 全型號 | 1 |  | B1H105 | 富桂
7429 | C6NSLH000680 |  | CNSBG | NSD | 龍華 | E6 | 2F | 生產區 | 吊頂風櫃（生產區） | 生產區 |  | 全型號 | 1 |  | B1H105 | 富桂
7430 | C6NSLH000681 |  | CNSBG | NSD | 龍華 | E6 | 2F | 生產區 | 吊頂風櫃（生產區） | 生產區 |  | 全型號 | 1 |  | B1H105 | 富桂
7431 | C6NSLH000682 |  | CNSBG | NSD | 龍華 | E6 | 2F | 生產區 | 吊頂風櫃（生產區） | 生產區 |  | 全型號 | 1 |  | B1H105 | 富桂
7432 | C6NSLH000683 |  | CNSBG | NSD | 龍華 | E6 | 2F | 生產區 | 吊頂風櫃（生產區） | 生產區 |  | 全型號 | 1 |  | B1H105 | 富桂
7433 | C6NSLH000705 |  | CNSBG | NSD | 龍華 | E6 | 4F | 生產區 | 吊頂風櫃（生產區） | 生產區 |  | 全型號 | 1 |  | B1H105 | 富桂
7434 | C6NSLH000706 |  | CNSBG | NSD | 龍華 | E6 | 4F | 生產區 | 吊頂風櫃（生產區） | 生產區 |  | 全型號 | 1 |  | B1H105 | 富桂
7435 | C6NSLH000707 |  | CNSBG | NSD | 龍華 | E6 | 4F | 生產區 | 吊頂風櫃（生產區） | 生產區 |  | 全型號 | 1 |  | B1H105 | 富桂
7436 | C6NSLH000708 |  | CNSBG | NSD | 龍華 | E6 | 4F | 生產區 | 吊頂風櫃（生產區） | 生產區 |  | 全型號 | 1 |  | B1H105 | 富桂
7437 | C6NSLH000709 |  | CNSBG | NSD | 龍華 | E6 | 4F | 生產區 | 吊頂風櫃（生產區） | 生產區 |  | 全型號 | 1 |  | B1H105 | 富桂
7438 | C6NSLH000710 |  | CNSBG | NSD | 龍華 | E6 | 4F | 生產區 | 吊頂風櫃（生產區） | 生產區 |  | 全型號 | 1 |  | B1H105 | 富桂
7439 | C6NSLH000711 |  | CNSBG | NSD | 龍華 | E6 | 4F | 生產區 | 吊頂風櫃（生產區） | 生產區 |  | 全型號 | 1 |  | B1H105 | 富桂
7440 | C6NSLH000712 |  | CNSBG | NSD | 龍華 | E6 | 4F | 生產區 | 吊頂風櫃（生產區） | 生產區 |  | 全型號 | 1 |  | B1H105 | 富桂
7441 | C6NSLH000713 |  | CNSBG | NSD | 龍華 | E6 | 1.5F | 生產區 | 組合風櫃 | 生產區 |  | 7萬M3/H(含)以上 | 1 |  | B1H105 | 富桂
7442 | C6NSLH000714 |  | CNSBG | NSD | 龍華 | E6 | 1.5F | 生產區 | 組合風櫃 | 生產區 |  | 7萬M3/H(含)以上 | 1 |  | B1H105 | 富桂
7443 | C6NSLH000715 |  | CNSBG | NSD | 龍華 | E6 | 2F | 生產區 | 組合風櫃 | 生產區 |  | 7萬M3/H(含)以上 | 1 |  | B1H105 | 富桂
7444 | C6NSLH000716 |  | CNSBG | NSD | 龍華 | E6 | 2F | 生產區 | 組合風櫃 | 生產區 |  | 7萬M3/H(含)以上 | 1 |  | B1H105 | 富桂
7445 | C6NSLH000717 |  | CNSBG | NSD | 龍華 | E6 | 2F | 生產區 | 組合風櫃 | 生產區 |  | 7萬M3/H(含)以上 | 1 |  | B1H105 | 富桂
7446 | C6NSLH000718 |  | CNSBG | NSD | 龍華 | E6 | 2F | 生產區 | 組合風櫃 | 生產區 |  | 7萬M3/H(含)以上 | 1 |  | B1H105 | 富桂
7447 | C6NSLH000719 |  | CNSBG | NSD | 龍華 | E6 | 2F | 生產區 | 組合風櫃 | 生產區 |  | 7萬M3/H(含)以上 | 1 |  | B1H105 | 富桂
7448 | C6NSLH000724 |  | CNSBG | NSD | 龍華 | E6 | 4F | 生產區 | 組合風櫃 | 生產區 |  | 7萬M3/H(含)以上 | 1 |  | B1H105 | 富桂
7449 | C6NSLH000725 |  | CNSBG | NSD | 龍華 | E6 | 4F | 生產區 | 組合風櫃 | 生產區 |  | 3.51~6.99萬M3/H | 1 |  | B1H105 | 富桂
7450 | C6NSLH000726 |  | CNSBG | NSD | 龍華 | E6 | 4F | 辦公區 | 組合風櫃 | 生產區 |  | 3.51~6.99萬M3/H | 1 |  | B1H105 | 富桂
7451 | C6ILLH002138 | 202311新增 | RAYPRUS | CMABU | 龍華 | F1 | 1F | 空調機房 | 組合風櫃 | 生產區 |  | 3.5萬M3/H(含)以下 | 1 | 廠務總務部 | EPLA1005 | 三贏科技
7452 | C6ILLH002139 | 202311新增 | RAYPRUS | CMABU | 龍華 | F1 | 1F | 空調機房 | 組合風櫃 | 生產區 |  | 3.5萬M3/H(含)以下 | 1 | 廠務總務部 | EPLA1005 | 三贏科技
7453 | C6ILLH002140 | 202311新增 | RAYPRUS | CMABU | 龍華 | F1 | 1F | 空調機房 | 組合風櫃 | 生產區 |  | 3.5萬M3/H(含)以下 | 1 | 廠務總務部 | EPLA1005 | 三贏科技
7454 | C6ILLH002141 | 202311新增 | RAYPRUS | CMABU | 龍華 | F1 | 1F | 空調機房 | 組合風櫃 | 生產區 |  | 3.5萬M3/H(含)以下 | 1 | 廠務總務部 | EPLA1005 | 三贏科技
7455 | C6ILLH002142 | 202311新增 | RAYPRUS | CMABU | 龍華 | F1 | 1F | 空調機房 | 組合風櫃 | 生產區 |  | 3.5萬M3/H(含)以下 | 1 | 廠務總務部 | EPLA1005 | 三贏科技
7456 | C6ILLH002143 | 202311新增 | RAYPRUS | CMABU | 龍華 | F1 | 1F | 空調機房 | 組合風櫃 | 生產區 |  | 3.5萬M3/H(含)以下 | 1 | 廠務總務部 | EPLA1005 | 三贏科技
7457 | C6ILLH002144 | 202311新增 | RAYPRUS | CMABU | 龍華 | F1 | 1F | 空調機房 | 組合風櫃 | 生產區 |  | 3.5萬M3/H(含)以下 | 1 | 廠務總務部 | EPLA1005 | 三贏科技
7458 | C6ILLH002145 | 202311新增 | RAYPRUS | CMABU | 龍華 | F1 | 1F | 空調機房 | 組合風櫃 | 生產區 |  | 3.5萬M3/H(含)以下 | 1 | 廠務總務部 | EPLA1005 | 三贏科技
7459 | C6ILLH002146 | 202311新增 | RAYPRUS | CMABU | 龍華 | F1 | 1F | 空調機房 | 組合風櫃 | 生產區 |  | 3.5萬M3/H(含)以下 | 1 | 廠務總務部 | EPLA1005 | 三贏科技
7460 | C6ILLH002147 | 202311新增 | RAYPRUS | CMABU | 龍華 | F1 | 2F | 空調機房 | 組合風櫃 | 生產區 |  | 3.5萬M3/H(含)以下 | 1 | 廠務總務部 | EPLA1005 | 三贏科技
7461 | C6ILLH002148 | 202311新增 | RAYPRUS | CMABU | 龍華 | F1 | 2F | 空調機房 | 組合風櫃 | 生產區 |  | 3.5萬M3/H(含)以下 | 1 | 廠務總務部 | EPLA1005 | 三贏科技
7462 | C6ILLH002149 | 202311新增 | RAYPRUS | CMABU | 龍華 | F1 | 2F | 空調機房 | 組合風櫃 | 生產區 |  | 3.5萬M3/H(含)以下 | 1 | 廠務總務部 | EPLA1005 | 三贏科技
7463 | C6ILLH002150 | 202311新增 | RAYPRUS | CMABU | 龍華 | F1 | 2F | 空調機房 | 組合風櫃 | 生產區 |  | 3.5萬M3/H(含)以下 | 1 | 廠務總務部 | EPLA1005 | 三贏科技
7464 | C6ILLH002151 | 202311新增 | RAYPRUS | CMABU | 龍華 | F1 | 3F | 空調機房 | 組合風櫃 | 生產區 |  | 3.5萬M3/H(含)以下 | 1 | 廠務總務部 | EPLA1005 | 三贏科技
7465 | C6ILLH002152 | 202311新增 | RAYPRUS | CMABU | 龍華 | F1 | 3F | 空調機房 | 組合風櫃 | 生產區 |  | 3.5萬M3/H(含)以下 | 1 | 廠務總務部 | EPLA1005 | 三贏科技
7466 | C6ILLH002153 | 202311新增 | RAYPRUS | CMABU | 龍華 | F1 | 3F | 空調機房 | 組合風櫃 | 生產區 |  | 3.5萬M3/H(含)以下 | 1 | 廠務總務部 | EPLA1005 | 三贏科技
7467 | C6ILLH002154 | 202311新增 | RAYPRUS | CMABU | 龍華 | F1 | 3F | 空調機房 | 組合風櫃 | 生產區 |  | 3.5萬M3/H(含)以下 | 1 | 廠務總務部 | EPLA1005 | 三贏科技
7468 | C6ILLH002155 | 202311新增 | RAYPRUS | CMABU | 龍華 | F1 | 3F | 空調機房 | 組合風櫃 | 生產區 |  | 3.5萬M3/H(含)以下 | 1 | 廠務總務部 | EPLA1005 | 三贏科技
7469 | C6ILLH002156 | 202311新增 | RAYPRUS | CMABU | 龍華 | F1 | 4F | 空調機房 | 組合風櫃 | 生產區 |  | 3.5萬M3/H(含)以下 | 1 | 廠務總務部 | EPLA1005 | 三贏科技
7470 | C6ILLH002157 | 202311新增 | RAYPRUS | CMABU | 龍華 | F1 | 4F | 空調機房 | 組合風櫃 | 生產區 |  | 3.5萬M3/H(含)以下 | 1 | 廠務總務部 | EPLA1005 | 三贏科技
7471 | C6ILLH002158 | 202311新增 | RAYPRUS | CMABU | 龍華 | F1 | 4F | 空調機房 | 組合風櫃 | 生產區 |  | 3.5萬M3/H(含)以下 | 1 | 廠務總務部 | EPLA1005 | 三贏科技
7472 | C6ILLH002159 | 202311新增 | RAYPRUS | CMABU | 龍華 | F1 | 4F | 空調機房 | 組合風櫃 | 生產區 |  | 3.5萬M3/H(含)以下 | 1 | 廠務總務部 | EPLA1005 | 三贏科技
7473 | C6TMLH011311 | 202109新增 | RAYPRUS | CMBU | 龍華 | F1 | 1F | 辦公室 | 盤管風機 | 生產區 |  | 全型號 | 1 | 廠務總務部 | EPLA1005 | 三贏科技
7474 | C6TMLH011312 | 202109新增 | RAYPRUS | CMBU | 龍華 | F1 | 1F | 辦公室 | 盤管風機 | 生產區 |  | 全型號 | 1 | 廠務總務部 | EPLA1005 | 三贏科技
7475 | C6TMLH011313 | 202109新增 | RAYPRUS | CMBU | 龍華 | F1 | 1F | 辦公室 | 盤管風機 | 生產區 |  | 全型號 | 1 | 廠務總務部 | EPLA1005 | 三贏科技
7476 | C6TMLH011314 | 202109新增 | RAYPRUS | CMBU | 龍華 | F1 | 1F | 辦公室 | 盤管風機 | 生產區 |  | 全型號 | 1 | 廠務總務部 | EPLA1005 | 三贏科技
7477 | C6TMLH011315 | 202109新增 | RAYPRUS | CMBU | 龍華 | F1 | 1F | 辦公室 | 盤管風機 | 生產區 |  | 全型號 | 1 | 廠務總務部 | EPLA1005 | 三贏科技
7478 | C6TMLH011316 | 202109新增 | RAYPRUS | CMBU | 龍華 | F1 | 1F | 辦公室 | 盤管風機 | 生產區 |  | 全型號 | 1 | 廠務總務部 | EPLA1005 | 三贏科技
7479 | C6TMLH011317 | 202109新增 | RAYPRUS | CMBU | 龍華 | F1 | 1F | 辦公室 | 盤管風機 | 生產區 |  | 全型號 | 1 | 廠務總務部 | EPLA1005 | 三贏科技
7480 | C6TMLH011318 | 202109新增 | RAYPRUS | CMBU | 龍華 | F1 | 1F | 辦公室 | 盤管風機 | 生產區 |  | 全型號 | 1 | 廠務總務部 | EPLA1005 | 三贏科技
7481 | C6TMLH011319 | 202109新增 | RAYPRUS | CMBU | 龍華 | F1 | 1F | 辦公室 | 盤管風機 | 生產區 |  | 全型號 | 1 | 廠務總務部 | EPLA1005 | 三贏科技
7482 | C6TMLH011322 | 202109新增 | RAYPRUS | CMBU | 龍華 | F1 | 1F | 辦公室 | 分體壁掛式空調 | 生產區 |  | 全型號 | 1 | 廠務總務部 | EPLA1005 | 三贏科技
7483 | C6TMLH011323 | 202109新增 | RAYPRUS | CMBU | 龍華 | F1 | 1F | 辦公室 | 分體壁掛式空調 | 生產區 |  | 全型號 | 1 | 廠務總務部 | EPLA1005 | 三贏科技
7484 | C6TMLH011324 | 202109新增 | RAYPRUS | CMBU | 龍華 | F1 | 1F | 辦公室 | 分體壁掛式空調 | 生產區 |  | 全型號 | 1 | 廠務總務部 | EPLA1005 | 三贏科技
7485 | C6TMLH011325 | 202109新增 | RAYPRUS | CMBU | 龍華 | F1 | 1F | 辦公室 | 分體櫃式空調 | 生產區 |  | 5HP(含)以下 | 1 | 廠務總務部 | EPLA1005 | 三贏科技
7486 | C6TMLH011326 | 202109新增 | RAYPRUS | CMBU | 龍華 | F1 | 1F | 辦公室 | 分體櫃式空調 | 生產區 |  | 5HP(含)以下 | 1 | 廠務總務部 | EPLA1005 | 三贏科技
7487 | C6TMLH011327 | 202109新增 | RAYPRUS | CMBU | 龍華 | F1 | 1F | 辦公室 | 分體櫃式空調 | 生產區 |  | 5HP(含)以下 | 1 | 廠務總務部 | EPLA1005 | 三贏科技
7488 | C6TMLH011328 | 202109新增 | RAYPRUS | CMBU | 龍華 | F1 | 1F | 辦公室 | 分體櫃式空調 | 生產區 |  | 5HP(含)以下 | 1 | 廠務總務部 | EPLA1005 | 三贏科技
7489 | C6TMLH011329 | 202109新增 | RAYPRUS | CMBU | 龍華 | F1 | 1F | F1-1F RA實驗室 | 恆溫恆濕空調 | 生產區 |  | 6~15HP | 1 | 廠務總務部 | EPLA1005 | 三贏科技
7490 | C6TMLH011330 | 202109新增 | RAYPRUS | CMBU | 龍華 | F1 | 1F | F1-1F RA實驗室 | 恆溫恆濕空調 | 生產區 |  | 5HP(含)以下 | 1 | 廠務總務部 | EPLA1005 | 三贏科技
7491 | C6TMLH011331 | 202109新增 | RAYPRUS | CMBU | 龍華 | F1 | 1F | 電力機房 | 分體櫃式空調 | 生產區 |  | 6~15HP | 1 | 廠務總務部 | EPLA1005 | 三贏科技
7492 | C6TMLH011332 | 202109新增 | RAYPRUS | CMBU | 龍華 | F1 | 1F | 電力機房 | 分體櫃式空調 | 生產區 |  | 6~15HP | 1 | 廠務總務部 | EPLA1005 | 三贏科技
7493 | C6TMLH011333 | 202109新增 | RAYPRUS | CMBU | 龍華 | F1 | 1F | 電力機房 | 分體櫃式空調 | 生產區 |  | 5HP(含)以下 | 1 | 廠務總務部 | EPLA1005 | 三贏科技
7494 | C6TMLH011334 | 202109新增 | RAYPRUS | CMBU | 龍華 | F1 | 1F | 電力機房 | 分體櫃式空調 | 生產區 |  | 5HP(含)以下 | 1 | 廠務總務部 | EPLA1005 | 三贏科技
7495 | C6TMLH011335 | 202109新增 | RAYPRUS | CMBU | 龍華 | F1 | 1F | 電力機房 | 分體櫃式空調 | 生產區 |  | 5HP(含)以下 | 1 | 廠務總務部 | EPLA1005 | 三贏科技
7496 | C6TMLH011336 | 202109新增 | RAYPRUS | CMBU | 龍華 | F1 | 1F | 電力機房 | 分體櫃式空調 | 生產區 |  | 5HP(含)以下 | 1 | 廠務總務部 | EPLA1005 | 三贏科技
7497 | C6TMLH011337 | 202109新增 | RAYPRUS | CMBU | 龍華 | F1 | 1F | 電力機房 | 分體櫃式空調 | 生產區 |  | 5HP(含)以下 | 1 | 廠務總務部 | EPLA1005 | 三贏科技
7498 | C6TMLH011338 | 202109新增 | RAYPRUS | CMBU | 龍華 | F1 | 1F | 電力機房 | 分體櫃式空調 | 生產區 |  | 5HP(含)以下 | 1 | 廠務總務部 | EPLA1005 | 三贏科技
7499 | C6TMLH011339 | 202109新增 | RAYPRUS | CMBU | 龍華 | F1 | 1F | 電力機房 | 分體櫃式空調 | 生產區 |  | 5HP(含)以下 | 1 | 廠務總務部 | EPLA1005 | 三贏科技
7500 | C6TMLH011340 | 202109新增 | RAYPRUS | CMBU | 龍華 | F1 | 1F | 電力機房 | 分體櫃式空調 | 生產區 |  | 5HP(含)以下 | 1 | 廠務總務部 | EPLA1005 | 三贏科技
7501 | C6TMLH011341 | 202109新增 | RAYPRUS | CMBU | 龍華 | F1 | 1F | 電力機房 | 分體櫃式空調 | 生產區 |  | 5HP(含)以下 | 1 | 廠務總務部 | EPLA1005 | 三贏科技
7502 | C6TMLH011342 | 202109新增 | RAYPRUS | CMBU | 龍華 | F1 | 1F | 電力機房 | 分體櫃式空調 | 生產區 |  | 5HP(含)以下 | 1 | 廠務總務部 | EPLA1005 | 三贏科技
7503 | C6TMLH011343 | 202109新增 | RAYPRUS | CMBU | 龍華 | F1 | 1.5F | 辦公室 | 盤管風機 | 生產區 |  | 全型號 | 1 | 廠務總務部 | EPLA1005 | 三贏科技
7504 | C6TMLH011344 | 202109新增 | RAYPRUS | CMBU | 龍華 | F1 | 1.5F | 辦公室 | 盤管風機 | 生產區 |  | 全型號 | 1 | 廠務總務部 | EPLA1005 | 三贏科技
7505 | C6TMLH011345 | 202109新增 | RAYPRUS | CMBU | 龍華 | F1 | 1.5F | 辦公室 | 盤管風機 | 生產區 |  | 全型號 | 1 | 廠務總務部 | EPLA1005 | 三贏科技
7506 | C6TMLH011346 | 202109新增 | RAYPRUS | CMBU | 龍華 | F1 | 1.5F | 辦公室 | 盤管風機 | 生產區 |  | 全型號 | 1 | 廠務總務部 | EPLA1005 | 三贏科技
7507 | C6TMLH011347 | 202109新增 | RAYPRUS | CMBU | 龍華 | F1 | 1.5F | 辦公室 | 盤管風機 | 生產區 |  | 全型號 | 1 | 廠務總務部 | EPLA1005 | 三贏科技
7508 | C6TMLH011348 | 202109新增 | RAYPRUS | CMBU | 龍華 | F1 | 1.5F | 辦公室 | 盤管風機 | 生產區 |  | 全型號 | 1 | 廠務總務部 | EPLA1005 | 三贏科技
7509 | C6TMLH011349 | 202109新增 | RAYPRUS | CMBU | 龍華 | F1 | 1.5F | 辦公室 | 盤管風機 | 生產區 |  | 全型號 | 1 | 廠務總務部 | EPLA1005 | 三贏科技
7510 | C6TMLH011350 | 202109新增 | RAYPRUS | CMBU | 龍華 | F1 | 1.5F | 辦公室 | 盤管風機 | 生產區 |  | 全型號 | 1 | 廠務總務部 | EPLA1005 | 三贏科技
7511 | C6TMLH011351 | 202109新增 | RAYPRUS | CMBU | 龍華 | F1 | 1.5F | 辦公室 | 盤管風機 | 生產區 |  | 全型號 | 1 | 廠務總務部 | EPLA1005 | 三贏科技
7512 | C6TMLH011352 | 202109新增 | RAYPRUS | CMBU | 龍華 | F1 | 1.5F | 辦公室 | 盤管風機 | 生產區 |  | 全型號 | 1 | 廠務總務部 | EPLA1005 | 三贏科技
7513 | C6TMLH011353 | 202109新增 | RAYPRUS | CMBU | 龍華 | F1 | 1.5F | 辦公室 | 盤管風機 | 生產區 |  | 全型號 | 1 | 廠務總務部 | EPLA1005 | 三贏科技
7514 | C6TMLH011354 | 202109新增 | RAYPRUS | CMBU | 龍華 | F1 | 1.5F | 辦公室 | 盤管風機 | 生產區 |  | 全型號 | 1 | 廠務總務部 | EPLA1005 | 三贏科技
7515 | C6TMLH011355 | 202109新增 | RAYPRUS | CMBU | 龍華 | F1 | 1.5F | 辦公室 | 盤管風機 | 生產區 |  | 全型號 | 1 | 廠務總務部 | EPLA1005 | 三贏科技
7516 | C6TMLH011356 | 202109新增 | RAYPRUS | CMBU | 龍華 | F1 | 1.5F | 辦公室 | 盤管風機 | 生產區 |  | 全型號 | 1 | 廠務總務部 | EPLA1005 | 三贏科技
7517 | C6TMLH011357 | 202109新增 | RAYPRUS | CMBU | 龍華 | F1 | 1.5F | 辦公室 | 盤管風機 | 生產區 |  | 全型號 | 1 | 廠務總務部 | EPLA1005 | 三贏科技
7518 | C6TMLH011358 | 202109新增 | RAYPRUS | CMBU | 龍華 | F1 | 1.5F | 辦公室 | 盤管風機 | 生產區 |  | 全型號 | 1 | 廠務總務部 | EPLA1005 | 三贏科技
7519 | C6TMLH011359 | 202109新增 | RAYPRUS | CMBU | 龍華 | F1 | 1.5F | 辦公室 | 盤管風機 | 生產區 |  | 全型號 | 1 | 廠務總務部 | EPLA1005 | 三贏科技
7520 | C6TMLH011360 | 202109新增 | RAYPRUS | CMBU | 龍華 | F1 | 1.5F | 辦公室 | 盤管風機 | 生產區 |  | 全型號 | 1 | 廠務總務部 | EPLA1005 | 三贏科技
7521 | C6TMLH011361 | 202109新增 | RAYPRUS | CMBU | 龍華 | F1 | 1.5F | 辦公室 | 盤管風機 | 生產區 |  | 全型號 | 1 | 廠務總務部 | EPLA1005 | 三贏科技
7522 | C6TMLH011362 | 202109新增 | RAYPRUS | CMBU | 龍華 | F1 | 1.5F | 辦公室 | 盤管風機 | 生產區 |  | 全型號 | 1 | 廠務總務部 | EPLA1005 | 三贏科技
7523 | C6TMLH011363 | 202109新增 | RAYPRUS | CMBU | 龍華 | F1 | 1.5F | 辦公室 | 盤管風機 | 生產區 |  | 全型號 | 1 | 廠務總務部 | EPLA1005 | 三贏科技
7524 | C6TMLH011364 | 202109新增 | RAYPRUS | CMBU | 龍華 | F1 | 1.5F | 辦公室 | 盤管風機 | 生產區 |  | 全型號 | 1 | 廠務總務部 | EPLA1005 | 三贏科技
7525 | C6TMLH011365 | 202109新增 | RAYPRUS | CMBU | 龍華 | F1 | 1.5F | 辦公室 | 盤管風機 | 生產區 |  | 全型號 | 1 | 廠務總務部 | EPLA1005 | 三贏科技
7526 | C6TMLH011366 | 202109新增 | RAYPRUS | CMBU | 龍華 | F1 | 1.5F | 辦公室 | 盤管風機 | 生產區 |  | 全型號 | 1 | 廠務總務部 | EPLA1005 | 三贏科技
7527 | C6TMLH011367 | 202109新增 | RAYPRUS | CMBU | 龍華 | F1 | 1.5F | 辦公室 | 盤管風機 | 生產區 |  | 全型號 | 1 | 廠務總務部 | EPLA1005 | 三贏科技
7528 | C6TMLH011368 | 202109新增 | RAYPRUS | CMBU | 龍華 | F1 | 1.5F | 辦公室 | 盤管風機 | 生產區 |  | 全型號 | 1 | 廠務總務部 | EPLA1005 | 三贏科技
7529 | C6TMLH011369 | 202109新增 | RAYPRUS | CMBU | 龍華 | F1 | 1.5F | 辦公室 | 盤管風機 | 生產區 |  | 全型號 | 1 | 廠務總務部 | EPLA1005 | 三贏科技
7530 | C6TMLH011370 | 202109新增 | RAYPRUS | CMBU | 龍華 | F1 | 1.5F | 會議室 | 分體櫃式空調 | 生產區 |  | 5HP(含)以下 | 1 | 廠務總務部 | EPLA1005 | 三贏科技
7531 | C6TMLH011371 | 202109新增 | RAYPRUS | CMBU | 龍華 | F1 | 1.5F | 會議室 | 分體櫃式空調 | 生產區 |  | 5HP(含)以下 | 1 | 廠務總務部 | EPLA1005 | 三贏科技
7532 | C6TMLH011372 | 202109新增 | RAYPRUS | CMBU | 龍華 | F1 | 1.5F | 會議室 | 分體櫃式空調 | 生產區 |  | 5HP(含)以下 | 1 | 廠務總務部 | EPLA1005 | 三贏科技
7533 | C6TMLH011374 | 202109新增 | RAYPRUS | CMBU | 龍華 | F1 | 1.5F | F1-1.5F 西南側監控中心 | 吊頂天花空調 | 生產區 |  | 全型號 | 1 | 廠務總務部 | EPLA1005 | 三贏科技
7534 | C6TMLH011375 | 202109新增 | RAYPRUS | CMBU | 龍華 | F1 | 1.5F | 辦公室 | 吊頂風櫃（生產區） | 生產區 |  | 全型號 | 1 | 廠務總務部 | EPLA1005 | 三贏科技
7535 | C6TMLH011376 | 202109新增 | RAYPRUS | CMBU | 龍華 | F1 | 1.5F | 辦公室 | 吊頂風櫃（生產區） | 生產區 |  | 全型號 | 1 | 廠務總務部 | EPLA1005 | 三贏科技
7536 | C6TMLH011377 | 202109新增 | RAYPRUS | CMBU | 龍華 | F1 | 1.5F | 辦公室 | 吊頂風櫃（生產區） | 生產區 |  | 全型號 | 1 | 廠務總務部 | EPLA1005 | 三贏科技
7537 | C6TMLH011378 | 202109新增 | RAYPRUS | CMBU | 龍華 | F1 | 1.5F | 辦公室 | 吊頂風櫃（生產區） | 生產區 |  | 全型號 | 1 | 廠務總務部 | EPLA1005 | 三贏科技
7538 | C6TMLH011379 | 202109新增 | RAYPRUS | CMBU | 龍華 | F1 | 1.5F | 辦公室 | 吊頂風櫃（生產區） | 生產區 |  | 全型號 | 1 | 廠務總務部 | EPLA1005 | 三贏科技
7539 | C6TMLH011380 | 202109新增 | RAYPRUS | CMBU | 龍華 | F1 | 1.5F | 辦公室 | 吊頂風櫃（生產區） | 生產區 |  | 全型號 | 1 | 廠務總務部 | EPLA1005 | 三贏科技
7540 | C6TMLH011381 | 202109新增 | RAYPRUS | CMBU | 龍華 | F1 | 1.5F | 辦公室 | 吊頂風櫃（生產區） | 生產區 |  | 全型號 | 1 | 廠務總務部 | EPLA1005 | 三贏科技
7541 | C6TMLH011382 | 202109新增 | RAYPRUS | CMBU | 龍華 | F1 | 1.5F | 辦公室 | 吊頂風櫃（生產區） | 生產區 |  | 全型號 | 1 | 廠務總務部 | EPLA1005 | 三贏科技
7542 | C6TMLH011383 | 202109新增 | RAYPRUS | CMBU | 龍華 | F1 | 1.5F | 辦公室 | 吊頂風櫃（生產區） | 生產區 |  | 全型號 | 1 | 廠務總務部 | EPLA1005 | 三贏科技
7543 | C6TMLH011384 | 202109新增 | RAYPRUS | CMBU | 龍華 | F1 | 1.5F | 辦公室 | 吊頂風櫃（生產區） | 生產區 |  | 全型號 | 1 | 廠務總務部 | EPLA1005 | 三贏科技
7544 | C6TMLH011396 | 202109新增 | RAYPRUS | CMBU | 龍華 | F1 | 2F | 辦公室 | 盤管風機 | 生產區 |  | 全型號 | 1 | 廠務總務部 | EPLA1005 | 三贏科技
7545 | C6TMLH011397 | 202109新增 | RAYPRUS | CMBU | 龍華 | F1 | 2F | 辦公室 | 盤管風機 | 生產區 |  | 全型號 | 1 | 廠務總務部 | EPLA1005 | 三贏科技
7546 | C6TMLH011398 | 202109新增 | RAYPRUS | CMBU | 龍華 | F1 | 2F | 辦公室 | 盤管風機 | 生產區 |  | 全型號 | 1 | 廠務總務部 | EPLA1005 | 三贏科技
7547 | C6TMLH011399 | 202109新增 | RAYPRUS | CMBU | 龍華 | F1 | 2F | 辦公室 | 盤管風機 | 生產區 |  | 全型號 | 1 | 廠務總務部 | EPLA1005 | 三贏科技
7548 | C6TMLH011400 | 202109新增 | RAYPRUS | CMBU | 龍華 | F1 | 2F | 辦公室 | 盤管風機 | 生產區 |  | 全型號 | 1 | 廠務總務部 | EPLA1005 | 三贏科技
7549 | C6TMLH011401 | 202109新增 | RAYPRUS | CMBU | 龍華 | F1 | 2F | 辦公室 | 盤管風機 | 生產區 |  | 全型號 | 1 | 廠務總務部 | EPLA1005 | 三贏科技
7550 | C6TMLH011402 | 202109新增 | RAYPRUS | CMBU | 龍華 | F1 | 2F | 辦公室 | 盤管風機 | 生產區 |  | 全型號 | 1 | 廠務總務部 | EPLA1005 | 三贏科技
7551 | C6TMLH011403 | 202109新增 | RAYPRUS | CMBU | 龍華 | F1 | 2F | 資訊機房 | 分體櫃式空調 | 生產區 |  | 5HP(含)以下 | 1 | 廠務總務部 | EPLA1005 | 三贏科技
7552 | C6TMLH011404 | 202109新增 | RAYPRUS | CMBU | 龍華 | F1 | 2F | 資訊機房 | 分體櫃式空調 | 生產區 |  | 5HP(含)以下 | 1 | 廠務總務部 | EPLA1005 | 三贏科技
7553 | C6TMLH011405 | 202109新增 | RAYPRUS | CMBU | 龍華 | F1 | 2F | 資訊機房 | 分體櫃式空調 | 生產區 |  | 5HP(含)以下 | 1 | 廠務總務部 | EPLA1005 | 三贏科技
7554 | C6TMLH011406 | 202109新增 | RAYPRUS | CMBU | 龍華 | F1 | 2F | 資訊機房 | 分體櫃式空調 | 生產區 |  | 5HP(含)以下 | 1 | 廠務總務部 | EPLA1005 | 三贏科技
7555 | C6TMLH011407 | 202109新增 | RAYPRUS | CMBU | 龍華 | F1 | 2F | 資訊機房 | 分體櫃式空調 | 生產區 |  | 5HP(含)以下 | 1 | 廠務總務部 | EPLA1005 | 三贏科技
7556 | C6TMLH011408 | 202109新增 | RAYPRUS | CMBU | 龍華 | F1 | 2F | 資訊機房 | 分體櫃式空調 | 生產區 |  | 5HP(含)以下 | 1 | 廠務總務部 | EPLA1005 | 三贏科技
7557 | C6TMLH011409 | 202109新增 | RAYPRUS | CMBU | 龍華 | F1 | 2F | 資訊機房 | 分體櫃式空調 | 生產區 |  | 5HP(含)以下 | 1 | 廠務總務部 | EPLA1005 | 三贏科技
7558 | C6TMLH011410 | 202109新增 | RAYPRUS | CMBU | 龍華 | F1 | 2F | 資訊機房 | 分體櫃式空調 | 生產區 |  | 5HP(含)以下 | 1 | 廠務總務部 | EPLA1005 | 三贏科技
7559 | C6TMLH011411 | 202109新增 | RAYPRUS | CMBU | 龍華 | F1 | 2F | F1-2F 備品室 | 分體櫃式空調 | 生產區 |  | 6~15HP | 1 | 廠務總務部 | EPLA1005 | 三贏科技
7560 | C6TMLH011412 | 202109新增 | RAYPRUS | CMBU | 龍華 | F1 | 2F | F1-2F 危化品倉 | 分體壁掛式空調 | 生產區 |  | 全型號 | 1 | 廠務總務部 | EPLA1005 | 三贏科技
7561 | C6TMLH011413 | 202109新增 | RAYPRUS | CMBU | 龍華 | F1 | 2F | 辦公室 | 恆溫恆濕空調 | 生產區 |  | 5HP(含)以下 | 1 | 廠務總務部 | EPLA1005 | 三贏科技
7562 | C6TMLH011414 | 202109新增 | RAYPRUS | CMBU | 龍華 | F1 | 2F | 辦公室 | 恆溫恆濕空調 | 生產區 |  | 5HP(含)以下 | 1 | 廠務總務部 | EPLA1005 | 三贏科技
7563 | C6TMLH011415 | 202109新增 | RAYPRUS | CMBU | 龍華 | F1 | 2F | 辦公室 | 恆溫恆濕空調 | 生產區 |  | 5HP(含)以下 | 1 | 廠務總務部 | EPLA1005 | 三贏科技
7564 | C6TMLH011416 | 202109新增 | RAYPRUS | CMBU | 龍華 | F1 | 2F | 辦公室 | 恆溫恆濕空調 | 生產區 |  | 5HP(含)以下 | 1 | 廠務總務部 | EPLA1005 | 三贏科技
7565 | C6TMLH011417 | 202109新增 | RAYPRUS | CMBU | 龍華 | F1 | 2F | 辦公室 | 吊頂風櫃（生產區） | 生產區 |  | 全型號 | 1 | 廠務總務部 | EPLA1005 | 三贏科技
7566 | C6TMLH011418 | 202109新增 | RAYPRUS | CMBU | 龍華 | F1 | 2F | 辦公室 | 吊頂風櫃（生產區） | 生產區 |  | 全型號 | 1 | 廠務總務部 | EPLA1005 | 三贏科技
7567 | C6TMLH011419 | 202109新增 | RAYPRUS | CMBU | 龍華 | F1 | 2F | 辦公室 | 吊頂風櫃（生產區） | 生產區 |  | 全型號 | 1 | 廠務總務部 | EPLA1005 | 三贏科技
7568 | C6TMLH011420 | 202109新增 | RAYPRUS | CMBU | 龍華 | F1 | 2F | 辦公室 | 吊頂風櫃（生產區） | 生產區 |  | 全型號 | 1 | 廠務總務部 | EPLA1005 | 三贏科技
7569 | C6TMLH011421 | 202109新增 | RAYPRUS | CMBU | 龍華 | F1 | 2F | 辦公室 | 吊頂風櫃（生產區） | 生產區 |  | 全型號 | 1 | 廠務總務部 | EPLA1005 | 三贏科技
7570 | C6TMLH011422 | 202109新增 | RAYPRUS | CMBU | 龍華 | F1 | 2F | 電力機房 | 分體櫃式空調 | 生產區 |  | 5HP(含)以下 | 1 | 廠務總務部 | EPLA1005 | 三贏科技
7571 | C6TMLH011423 | 202109新增 | RAYPRUS | CMBU | 龍華 | F1 | 2F | 電力機房 | 分體櫃式空調 | 生產區 |  | 5HP(含)以下 | 1 | 廠務總務部 | EPLA1005 | 三贏科技
7572 | C6TMLH011424 | 202109新增 | RAYPRUS | CMBU | 龍華 | F1 | 2F | 電力機房 | 分體櫃式空調 | 生產區 |  | 5HP(含)以下 | 1 | 廠務總務部 | EPLA1005 | 三贏科技
7573 | C6TMLH011425 | 202109新增 | RAYPRUS | CMBU | 龍華 | F1 | 2F | 電力機房 | 分體櫃式空調 | 生產區 |  | 5HP(含)以下 | 1 | 廠務總務部 | EPLA1005 | 三贏科技
7574 | C6TMLH011426 | 202109新增 | RAYPRUS | CMBU | 龍華 | F1 | 2F | 電力機房 | 分體櫃式空調 | 生產區 |  | 5HP(含)以下 | 1 | 廠務總務部 | EPLA1005 | 三贏科技
7575 | C6TMLH011427 | 202109新增 | RAYPRUS | CMBU | 龍華 | F1 | 2F | 電力機房 | 分體櫃式空調 | 生產區 |  | 5HP(含)以下 | 1 | 廠務總務部 | EPLA1005 | 三贏科技
7576 | C6TMLH011428 | 202109新增 | RAYPRUS | CMBU | 龍華 | F1 | 2F | 電力機房 | 分體櫃式空調 | 生產區 |  | 5HP(含)以下 | 1 | 廠務總務部 | EPLA1005 | 三贏科技
7577 | C6TMLH011429 | 202109新增 | RAYPRUS | CMBU | 龍華 | F1 | 3F | 辦公室 | 盤管風機 | 生產區 |  | 全型號 | 1 | 廠務總務部 | EPLA1005 | 三贏科技
7578 | C6TMLH011430 | 202109新增 | RAYPRUS | CMBU | 龍華 | F1 | 3F | 辦公室 | 盤管風機 | 生產區 |  | 全型號 | 1 | 廠務總務部 | EPLA1005 | 三贏科技
7579 | C6TMLH011431 | 202109新增 | RAYPRUS | CMBU | 龍華 | F1 | 3F | 辦公室 | 盤管風機 | 生產區 |  | 全型號 | 1 | 廠務總務部 | EPLA1005 | 三贏科技
7580 | C6TMLH011432 | 202109新增 | RAYPRUS | CMBU | 龍華 | F1 | 3F | 辦公室 | 盤管風機 | 生產區 |  | 全型號 | 1 | 廠務總務部 | EPLA1005 | 三贏科技
7581 | C6TMLH011433 | 202109新增 | RAYPRUS | CMBU | 龍華 | F1 | 3F | 辦公室 | 盤管風機 | 生產區 |  | 全型號 | 1 | 廠務總務部 | EPLA1005 | 三贏科技
7582 | C6TMLH011434 | 202109新增 | RAYPRUS | CMBU | 龍華 | F1 | 3F | F1-3F 資訊機房 | 分體櫃式空調 | 生產區 |  | 5HP(含)以下 | 1 | 廠務總務部 | EPLA1005 | 三贏科技
7583 | C6TMLH011435 | 202109新增 | RAYPRUS | CMBU | 龍華 | F1 | 3F | F1-3F 資訊機房 | 分體櫃式空調 | 生產區 |  | 5HP(含)以下 | 1 | 廠務總務部 | EPLA1005 | 三贏科技
7584 | C6TMLH011436 | 202109新增 | RAYPRUS | CMBU | 龍華 | F1 | 3F | F1-3F 資訊機房 | 分體櫃式空調 | 生產區 |  | 5HP(含)以下 | 1 | 廠務總務部 | EPLA1005 | 三贏科技
7585 | C6TMLH011437 | 202109新增 | RAYPRUS | CMBU | 龍華 | F1 | 3F | F1-3F 資訊機房 | 分體櫃式空調 | 生產區 |  | 5HP(含)以下 | 1 | 廠務總務部 | EPLA1005 | 三贏科技
7586 | C6TMLH011438 | 202109新增 | RAYPRUS | CMBU | 龍華 | F1 | 3F | F1-3F 資訊機房 | 分體櫃式空調 | 生產區 |  | 5HP(含)以下 | 1 | 廠務總務部 | EPLA1005 | 三贏科技
7587 | C6TMLH011439 | 202109新增 | RAYPRUS | CMBU | 龍華 | F1 | 3F | F1-3F 資訊機房 | 分體櫃式空調 | 生產區 |  | 5HP(含)以下 | 1 | 廠務總務部 | EPLA1005 | 三贏科技
7588 | C6TMLH011460 | 202109新增 | RAYPRUS | CMBU | 龍華 | F1 | 3F | 電力機房 | 分體櫃式空調 | 生產區 |  | 5HP(含)以下 | 1 | 廠務總務部 | EPLA1005 | 三贏科技
7589 | C6TMLH011461 | 202109新增 | RAYPRUS | CMBU | 龍華 | F1 | 3F | 電力機房 | 分體櫃式空調 | 生產區 |  | 5HP(含)以下 | 1 | 廠務總務部 | EPLA1005 | 三贏科技
7590 | C6TMLH011462 | 202109新增 | RAYPRUS | CMBU | 龍華 | F1 | 3F | 電力機房 | 分體櫃式空調 | 生產區 |  | 5HP(含)以下 | 1 | 廠務總務部 | EPLA1005 | 三贏科技
7591 | C6TMLH011463 | 202109新增 | RAYPRUS | CMBU | 龍華 | F1 | 3F | 電力機房 | 分體櫃式空調 | 生產區 |  | 5HP(含)以下 | 1 | 廠務總務部 | EPLA1005 | 三贏科技
7592 | C6TMLH011464 | 202109新增 | RAYPRUS | CMBU | 龍華 | F1 | 3F | 電力機房 | 分體櫃式空調 | 生產區 |  | 5HP(含)以下 | 1 | 廠務總務部 | EPLA1005 | 三贏科技
7593 | C6TMLH011465 | 202109新增 | RAYPRUS | CMBU | 龍華 | F1 | 3F | 電力機房 | 分體櫃式空調 | 生產區 |  | 5HP(含)以下 | 1 | 廠務總務部 | EPLA1005 | 三贏科技
7594 | C6TMLH011466 | 202109新增 | RAYPRUS | CMBU | 龍華 | F1 | 3F | 電力機房 | 分體櫃式空調 | 生產區 |  | 5HP(含)以下 | 1 | 廠務總務部 | EPLA1005 | 三贏科技
7595 | C6TMLH011467 | 202109新增 | RAYPRUS | CMBU | 龍華 | F1 | 3F | 電力機房 | 分體櫃式空調 | 生產區 |  | 5HP(含)以下 | 1 | 廠務總務部 | EPLA1005 | 三贏科技
7596 | C6TMLH011468 | 202109新增 | RAYPRUS | CMBU | 龍華 | F1 | 3F | 電力機房 | 分體櫃式空調 | 生產區 |  | 5HP(含)以下 | 1 | 廠務總務部 | EPLA1005 | 三贏科技
7597 | C6TMLH011469 | 202109新增 | RAYPRUS | CMBU | 龍華 | F1 | 4F | 辦公室 | 盤管風機 | 生產區 |  | 全型號 | 1 | 廠務總務部 | EPLA1005 | 三贏科技
7598 | C6TMLH011470 | 202109新增 | RAYPRUS | CMBU | 龍華 | F1 | 4F | 辦公室 | 盤管風機 | 生產區 |  | 全型號 | 1 | 廠務總務部 | EPLA1005 | 三贏科技
7599 | C6TMLH011471 | 202109新增 | RAYPRUS | CMBU | 龍華 | F1 | 4F | 辦公室 | 盤管風機 | 生產區 |  | 全型號 | 1 | 廠務總務部 | EPLA1005 | 三贏科技
7600 | C6TMLH011472 | 202109新增 | RAYPRUS | CMBU | 龍華 | F1 | 4F | 辦公室 | 盤管風機 | 生產區 |  | 全型號 | 1 | 廠務總務部 | EPLA1005 | 三贏科技
7601 | C6TMLH011473 | 202109新增 | RAYPRUS | CMBU | 龍華 | F1 | 4F | 辦公室 | 盤管風機 | 生產區 |  | 全型號 | 1 | 廠務總務部 | EPLA1005 | 三贏科技
7602 | C6TMLH011474 | 202109新增 | RAYPRUS | CMBU | 龍華 | F1 | 4F | 辦公室 | 盤管風機 | 生產區 |  | 全型號 | 1 | 廠務總務部 | EPLA1005 | 三贏科技
7603 | C6TMLH011475 | 202109新增 | RAYPRUS | CMBU | 龍華 | F1 | 4F | 辦公室 | 盤管風機 | 生產區 |  | 全型號 | 1 | 廠務總務部 | EPLA1005 | 三贏科技
7604 | C6TMLH011476 | 202109新增 | RAYPRUS | CMBU | 龍華 | F1 | 4F | 辦公室 | 盤管風機 | 生產區 |  | 全型號 | 1 | 廠務總務部 | EPLA1005 | 三贏科技
7605 | C6TMLH011477 | 202109新增 | RAYPRUS | CMBU | 龍華 | F1 | 4F | 辦公室 | 盤管風機 | 生產區 |  | 全型號 | 1 | 廠務總務部 | EPLA1005 | 三贏科技
7606 | C6TMLH011478 | 202109新增 | RAYPRUS | CMBU | 龍華 | F1 | 4F | 辦公室 | 盤管風機 | 生產區 |  | 全型號 | 1 | 廠務總務部 | EPLA1005 | 三贏科技
7607 | C6TMLH011479 | 202109新增 | RAYPRUS | CMBU | 龍華 | F1 | 4F | 辦公室 | 盤管風機 | 生產區 |  | 全型號 | 1 | 廠務總務部 | EPLA1005 | 三贏科技
7608 | C6TMLH011480 | 202109新增 | RAYPRUS | CMBU | 龍華 | F1 | 4F | 辦公室 | 盤管風機 | 生產區 |  | 全型號 | 1 | 廠務總務部 | EPLA1005 | 三贏科技
7609 | C6TMLH011481 | 202109新增 | RAYPRUS | CMBU | 龍華 | F1 | 4F | 辦公室 | 盤管風機 | 生產區 |  | 全型號 | 1 | 廠務總務部 | EPLA1005 | 三贏科技
7610 | C6TMLH011482 | 202109新增 | RAYPRUS | CMBU | 龍華 | F1 | 4F | 辦公室 | 盤管風機 | 生產區 |  | 全型號 | 1 | 廠務總務部 | EPLA1005 | 三贏科技
7611 | C6TMLH011483 | 202109新增 | RAYPRUS | CMBU | 龍華 | F1 | 4F | F1-4F 資訊機房 | 分體櫃式空調 | 生產區 |  | 5HP(含)以下 | 1 | 廠務總務部 | EPLA1005 | 三贏科技
7612 | C6TMLH011484 | 202109新增 | RAYPRUS | CMBU | 龍華 | F1 | 4F | F1-4F 資訊機房 | 分體櫃式空調 | 生產區 |  | 5HP(含)以下 | 1 | 廠務總務部 | EPLA1005 | 三贏科技
7613 | C6TMLH011485 | 202109新增 | RAYPRUS | CMBU | 龍華 | F1 | 4F | F1-4F 資訊機房 | 分體櫃式空調 | 生產區 |  | 5HP(含)以下 | 1 | 廠務總務部 | EPLA1005 | 三贏科技
7614 | C6TMLH011486 | 202109新增 | RAYPRUS | CMBU | 龍華 | F1 | 4F | F1-4F 資訊機房 | 分體櫃式空調 | 生產區 |  | 5HP(含)以下 | 1 | 廠務總務部 | EPLA1005 | 三贏科技
7615 | C6TMLH011487 | 202109新增 | RAYPRUS | CMBU | 龍華 | F1 | 4F | F1-4F 資訊機房 | 分體櫃式空調 | 生產區 |  | 5HP(含)以下 | 1 | 廠務總務部 | EPLA1005 | 三贏科技
7616 | C6TMLH011491 | 202109新增 | RAYPRUS | CMBU | 龍華 | F1 | 4F | 電力機房 | 分體櫃式空調 | 生產區 |  | 5HP(含)以下 | 1 | 廠務總務部 | EPLA1005 | 三贏科技
7617 | C6TMLH011492 | 202109新增 | RAYPRUS | CMBU | 龍華 | F1 | 4F | 電力機房 | 分體櫃式空調 | 生產區 |  | 5HP(含)以下 | 1 | 廠務總務部 | EPLA1005 | 三贏科技
7618 | C6TMLH011493 | 202109新增 | RAYPRUS | CMBU | 龍華 | F1 | 4F | 電力機房 | 分體櫃式空調 | 生產區 |  | 5HP(含)以下 | 1 | 廠務總務部 | EPLA1005 | 三贏科技
7619 | C6TMLH011494 | 202109新增 | RAYPRUS | CMBU | 龍華 | F1 | 4F | 電力機房 | 分體櫃式空調 | 生產區 |  | 5HP(含)以下 | 1 | 廠務總務部 | EPLA1005 | 三贏科技
7620 | C6TMLH011495 | 202109新增 | RAYPRUS | CMBU | 龍華 | F1 | 4F | 電力機房 | 分體櫃式空調 | 生產區 |  | 5HP(含)以下 | 1 | 廠務總務部 | EPLA1005 | 三贏科技
7621 | C6TMLH011496 | 202109新增 | RAYPRUS | CMBU | 龍華 | F1 | 4F | 電力機房 | 分體櫃式空調 | 生產區 |  | 5HP(含)以下 | 1 | 廠務總務部 | EPLA1005 | 三贏科技
7622 | C6TMLH011497 | 202109新增 | RAYPRUS | CMBU | 龍華 | F1 | 4F | 電力機房 | 分體櫃式空調 | 生產區 |  | 5HP(含)以下 | 1 | 廠務總務部 | EPLA1005 | 三贏科技
7623 | C6TMLH011498 | 202109新增 | RAYPRUS | CMBU | 龍華 | F1 | 4F | 電力機房 | 分體櫃式空調 | 生產區 |  | 5HP(含)以下 | 1 | 廠務總務部 | EPLA1005 | 三贏科技
7624 | C6TMLH011499 | 202109新增 | RAYPRUS | CMBU | 龍華 | F1 | 4F | 電力機房 | 分體櫃式空調 | 生產區 |  | 5HP(含)以下 | 1 | 廠務總務部 | EPLA1005 | 三贏科技
7625 | C6TMLH011500 | 202109新增 | RAYPRUS | CMBU | 龍華 | F1 | 4F | 電力機房 | 分體櫃式空調 | 生產區 |  | 5HP(含)以下 | 1 | 廠務總務部 | EPLA1005 | 三贏科技
7626 | C6TMLH011501 | 202109新增 | RAYPRUS | CMBU | 龍華 | F1 | 4F | 電力機房 | 分體櫃式空調 | 生產區 |  | 6~15HP | 1 | 廠務總務部 | EPLA1005 | 三贏科技
7627 | C6TMLH011502 | 202109新增 | RAYPRUS | CMBU | 龍華 | F1 | 4F | 電力機房 | 分體櫃式空調 | 生產區 |  | 6~15HP | 1 | 廠務總務部 | EPLA1005 | 三贏科技
7628 | C6CPLH000374 | 202403新增 | C事業群 | 廠務管理處 | 龍華 | F11 | 2 | 實驗室 | 恆溫恆濕空調 | 生產區 | 申菱 | 6~15HP | 1 | 華南檢測 | EPPALH0007 | 富士康
7629 | C6CPLH000375 | 202403新增 | C事業群 | 廠務管理處 | 龍華 | F11 | 2 | 實驗室 | 恆溫恆濕空調 | 生產區 | 申菱 | 6~15HP | 1 | 華南檢測 | EPPALH0007 | 富士康
7630 | C6NSLH001345 | 202207異動 | CNSBG | CRC | 龍華 | F11 | 2F | 2F | 吊頂天花空調 | 生產區 |  | 全型號 | 1 |  | DBF00017 | 富桂
7631 | C6NSLH001346 | 202207異動 | CNSBG | CRC | 龍華 | F11 | 2F | 2F | 吊頂天花空調 | 生產區 |  | 全型號 | 1 |  | DBF00017 | 富桂
7632 | C6NSLH001347 | 202207異動 | CNSBG | CRC | 龍華 | F11 | 2F | 2F | 吊頂天花空調 | 生產區 |  | 全型號 | 1 |  | DBF00017 | 富桂
7633 | C6NSLH001348 | 202207異動 | CNSBG | CRC | 龍華 | F11 | 2F | 2F | 吊頂天花空調 | 生產區 |  | 全型號 | 1 |  | DBF00017 | 富桂
7634 | C6NSLH001349 | 202207異動 | CNSBG | CRC | 龍華 | F11 | 2F | 2F | 吊頂天花空調 | 生產區 |  | 全型號 | 1 |  | DBF00017 | 富桂
7635 | C6NSLH001350 | 202207異動 | CNSBG | CRC | 龍華 | F11 | 2F | 2F | 吊頂天花空調 | 生產區 |  | 全型號 | 1 |  | DBF00017 | 富桂
7636 | C6NSLH001351 | 202207異動 | CNSBG | CRC | 龍華 | F11 | 2F | 2F | 吊頂天花空調 | 生產區 |  | 全型號 | 1 |  | DBF00017 | 富桂
7637 | C6NSLH001352 | 202207異動 | CNSBG | CRC | 龍華 | F11 | 2F | 2F | 分體壁掛式空調 | 生產區 |  | 全型號 | 1 |  | DBF00017 | 富桂
7638 | C6NSLH001353 | 202207異動 | CNSBG | CRC | 龍華 | F11 | 2F | 2F | 分體壁掛式空調 | 生產區 |  | 全型號 | 1 |  | DBF00017 | 富桂
7639 | C6NSLH001354 | 202207異動 | CNSBG | CRC | 龍華 | F11 | 2F | 2F | 分體壁掛式空調 | 生產區 |  | 全型號 | 1 |  | DBF00017 | 富桂
7640 | C6NSLH001355 | 202207異動 | CNSBG | CRC | 龍華 | F11 | 2F | 2F | 分體櫃式空調 | 生產區 |  | 5HP(含)以下 | 1 |  | DBF00017 | 富桂
7641 | C6NSLH001356 | 202207異動 | CNSBG | CRC | 龍華 | F11 | 2F | 2F | 分體櫃式空調 | 生產區 |  | 5HP(含)以下 | 1 |  | DBF00017 | 富桂
7642 | C6NSLH001357 | 202207異動 | CNSBG | CRC | 龍華 | F11 | 2F | 2F | 分體櫃式空調 | 生產區 |  | 5HP(含)以下 | 1 |  | DBF00017 | 富桂
7643 | C6NSLH001358 | 202207異動 | CNSBG | CRC | 龍華 | F11 | 2F | 2F | 吊頂風櫃（生產區） | 生產區 |  | 全型號 | 1 |  | DBF00017 | 富桂
7644 | C6NSLH001359 | 202207異動 | CNSBG | CRC | 龍華 | F11 | 2F | 2F | 吊頂風櫃（生產區） | 生產區 |  | 全型號 | 1 |  | DBF00017 | 富桂
7645 | C6NSLH001360 | 202207異動 | CNSBG | CRC | 龍華 | F11 | 2F | 2F | 吊頂風櫃（生產區） | 生產區 |  | 全型號 | 1 |  | DBF00017 | 富桂
7646 | C6NSLH001361 | 202207異動 | CNSBG | CRC | 龍華 | F11 | 2F | 2F | 吊頂風櫃（生產區） | 生產區 |  | 全型號 | 1 |  | DBF00017 | 富桂
7647 | C6NSLH001446 | 202207異動 | CNSBG | 工務營建處 | 龍華 | F11 | 1F | 資訊機房 | 分體櫃式空調 | 生產區 | 海爾 | 5HP(含)以下 | 1 | TSBG大中華事業處六處五部 | FTARSZ0218 | 富桂
7648 | C6NSLH001447 | 202207異動 | CNSBG | 工務營建處 | 龍華 | F11 | 1F | 資訊機房 | 分體櫃式空調 | 生產區 | 海爾 | 5HP(含)以下 | 1 | TSBG大中華事業處六處五部 | FTARSZ0218 | 富桂
7649 | C6NSLH001448 | 202207異動 | CNSBG | 工務營建處 | 龍華 | F11 | 1F | 資訊機房 | 分體櫃式空調 | 生產區 | 海爾 | 5HP(含)以下 | 1 | TSBG大中華事業處六處五部 | FTARSZ0218 | 富桂
7650 | C6NSLH001449 | 202207異動 | CNSBG | 工務營建處 | 龍華 | F11 | 1F | 資訊機房 | 分體櫃式空調 | 生產區 | 立冰 | 6~15HP | 1 | TSBG大中華事業處六處五部 | FTARSZ0218 | 富桂
7651 | C6NSLH001450 | 202207異動 | CNSBG | 工務營建處 | 龍華 | F11 | 1F | 資訊機房 | 分體櫃式空調 | 生產區 | 立冰 | 6~15HP | 1 | TSBG大中華事業處六處五部 | FTARSZ0218 | 富桂
7652 | C6NSLH001451 | 202207異動 | CNSBG | 工務營建處 | 龍華 | F11 | 1F | 資訊機房 | 分體櫃式空調 | 生產區 | 立冰 | 6~15HP | 1 | TSBG大中華事業處六處五部 | FTARSZ0218 | 富桂
7653 | C6NSLH001452 | 202207異動 | CNSBG | 工務營建處 | 龍華 | F11 | 1F | 資訊機房 | 分體櫃式空調 | 生產區 | 立冰 | 6~15HP | 1 | TSBG大中華事業處六處五部 | FTARSZ0218 | 富桂
7654 | C6PELH001566 | 202512異動 | E事業群 | 大中華資訊服務 | 龍華 | F11 | 2F | E機房 | 分體櫃式空調 | 生產區 | 格力 | 6~15HP | 1 | 深圳駐地資訊 | BU3001C007 | 富士康科技集團
7655 | C6PELH001567 | 202512異動 | E事業群 | 大中華資訊服務 | 龍華 | F11 | 2F | E機房 | 分體櫃式空調 | 生產區 | 格力 | 6~15HP | 1 | 深圳駐地資訊 | BU3001C007 | 富士康科技集團
7656 | C6PELH001568 | 202512異動 | E事業群 | 大中華資訊服務 | 龍華 | F11 | 2F | E機房 | 分體櫃式空調 | 生產區 | 美的 | 5HP(含)以下 | 1 | 深圳駐地資訊 | BU3001C007 | 富士康科技集團
7657 | C6PELH001624 | 202512異動 | E事業群 | 大中華資訊服務 | 龍華 | F11 | 2F | E機房 | 分體櫃式空調 | 生產區 | 美的 | 5HP(含)以下 | 1 | 深圳駐地資訊 | BU3001C007 | 富士康科技集團
7658 | C6PELH001625 | 202512異動 | E事業群 | 大中華資訊服務 | 龍華 | F11 | 2F | E機房 | 分體櫃式空調 | 生產區 | 美的 | 5HP(含)以下 | 1 | 深圳駐地資訊 | BU3001C007 | 富士康科技集團
7659 | C6PELH001626 | 202512異動 | E事業群 | 大中華資訊服務 | 龍華 | F11 | 2F | E機房 | 分體櫃式空調 | 生產區 | 美的 | 5HP(含)以下 | 1 | 深圳駐地資訊 | BU3001C007 | 富士康科技集團
7660 | C6PELH001627 | 202512異動 | E事業群 | 大中華資訊服務 | 龍華 | F11 | 2F | E機房 | 分體櫃式空調 | 生產區 | 美的 | 5HP(含)以下 | 1 | 深圳駐地資訊 | BU3001C007 | 富士康科技集團
7661 | C6PELH001628 | 202512異動 | E事業群 | 大中華資訊服務 | 龍華 | F11 | 2F | E機房 | 分體櫃式空調 | 生產區 | 格力 | 6~15HP | 1 | 深圳駐地資訊 | BU3001C007 | 富士康科技集團
7662 | C6PELH001629 | 202512異動 | E事業群 | 大中華資訊服務 | 龍華 | F11 | 2F | E機房 | 分體櫃式空調 | 生產區 | 格力 | 6~15HP | 1 | 深圳駐地資訊 | BU3001C007 | 富士康科技集團
7663 | C6PELH001630 | 202512異動 | E事業群 | 大中華資訊服務 | 龍華 | F11 | 2F | E機房 | 分體櫃式空調 | 生產區 | 格力 | 6~15HP | 1 | 深圳駐地資訊 | BU3001C007 | 富士康科技集團
7664 | C6PELH001830 | 202512異動 | E事業群 | 大中華資訊服務 | 龍華 | F11 | 2F | E機房 | 分體櫃式空調 | 生產區 | 美的 | 5HP(含)以下 | 1 | 深圳駐地資訊 | BU3001C007 | 富士康科技集團
7665 | C6PELH001831 | 202512異動 | E事業群 | 大中華資訊服務 | 龍華 | F11 | 2F | E機房 | 分體櫃式空調 | 生產區 | 美的 | 5HP(含)以下 | 1 | 深圳駐地資訊 | BU3001C007 | 富士康科技集團
7666 | C6PELH001832 | 202512異動 | E事業群 | 大中華資訊服務 | 龍華 | F11 | 2F | E機房 | 分體櫃式空調 | 生產區 | 美的 | 5HP(含)以下 | 1 | 深圳駐地資訊 | BU3001C007 | 富士康科技集團
7667 | C6PELH001833 | 202512異動 | E事業群 | 大中華資訊服務 | 龍華 | F11 | 2F | E機房 | 分體櫃式空調 | 生產區 | 美的 | 5HP(含)以下 | 1 | 深圳駐地資訊 | BU3001C007 | 富士康科技集團
7668 | C6SDLH003826 |  | 中央單位 | 大陸網通 | 龍華 | F11 | 2F | 南側富鴻網中心機房 | 分體櫃式空調 | 生產區 |  | 5HP(含)以下 | 1 |  | DAA71700H7 | 富泰華
7669 | C6SDLH003828 |  | 中央單位 | 大陸網通 | 龍華 | F11 | 2F | 南側富鴻網中心機房 | 分體櫃式空調 | 生產區 |  | 5HP(含)以下 | 1 |  | DAA71700H7 | 富泰華
7670 | C6ZALH000300 |  | 中央單位 | 能源管理處 | 龍華 | F11 | 3F |  | 盤管風機 | 生產區 |  | 全型號 | 1 |  | DB6927 | 富泰華
7671 | C6ZALH000301 |  | 中央單位 | 能源管理處 | 龍華 | F11 | 3F |  | 盤管風機 | 生產區 |  | 全型號 | 1 |  | DB6927 | 富泰華
7672 | C6ZALH000302 |  | 中央單位 | 能源管理處 | 龍華 | F11 | 3F |  | 盤管風機 | 生產區 |  | 全型號 | 1 |  | DB6927 | 富泰華
7673 | C6ZALH000303 |  | 中央單位 | 能源管理處 | 龍華 | F11 | 3F |  | 盤管風機 | 生產區 |  | 全型號 | 1 |  | DB6927 | 富泰華
7674 | C6ZALH000304 |  | 中央單位 | 能源管理處 | 龍華 | F11 | 3F |  | 盤管風機 | 生產區 |  | 全型號 | 1 |  | DB6927 | 富泰華
7675 | C6ZALH000305 |  | 中央單位 | 能源管理處 | 龍華 | F11 | 3F |  | 盤管風機 | 生產區 |  | 全型號 | 1 |  | DB6927 | 富泰華
7676 | C6ZALH000306 |  | 中央單位 | 能源管理處 | 龍華 | F11 | 3F |  | 盤管風機 | 生產區 |  | 全型號 | 1 |  | DB6927 | 富泰華
7677 | C6ZALH000307 |  | 中央單位 | 能源管理處 | 龍華 | F11 | 3F |  | 盤管風機 | 生產區 |  | 全型號 | 1 |  | DB6927 | 富泰華
7678 | C6ZALH000308 |  | 中央單位 | 能源管理處 | 龍華 | F11 | 3F |  | 盤管風機 | 生產區 |  | 全型號 | 1 |  | DB6927 | 富泰華
7679 | C6ZALH000309 |  | 中央單位 | 能源管理處 | 龍華 | F11 | 3F |  | 盤管風機 | 生產區 |  | 全型號 | 1 |  | DB6927 | 富泰華
7680 | C6ZALH000310 |  | 中央單位 | 能源管理處 | 龍華 | F11 | 3F |  | 盤管風機 | 生產區 |  | 全型號 | 1 |  | DB6927 | 富泰華
7681 | C6ZALH000311 |  | 中央單位 | 能源管理處 | 龍華 | F11 | 3F |  | 盤管風機 | 生產區 |  | 全型號 | 1 |  | DB6927 | 富泰華
7682 | C6ZALH000312 |  | 中央單位 | 能源管理處 | 龍華 | F11 | 3F |  | 盤管風機 | 生產區 |  | 全型號 | 1 |  | DB6927 | 富泰華
7683 | C6ZALH000313 |  | 中央單位 | 能源管理處 | 龍華 | F11 | 3F |  | 盤管風機 | 生產區 |  | 全型號 | 1 |  | DB6927 | 富泰華
7684 | C6ZALH000314 |  | 中央單位 | 能源管理處 | 龍華 | F11 | 3F |  | 盤管風機 | 生產區 |  | 全型號 | 1 |  | DB6927 | 富泰華
7685 | C6ZALH000315 |  | 中央單位 | 能源管理處 | 龍華 | F11 | 3F |  | 盤管風機 | 生產區 |  | 全型號 | 1 |  | DB6927 | 富泰華
7686 | C6ZALH000316 |  | 中央單位 | 能源管理處 | 龍華 | F11 | 3F |  | 盤管風機 | 生產區 |  | 全型號 | 1 |  | DB6927 | 富泰華
7687 | C6ZALH000317 |  | 中央單位 | 能源管理處 | 龍華 | F11 | 3F |  | 盤管風機 | 生產區 |  | 全型號 | 1 |  | DB6927 | 富泰華
7688 | C6ZALH000318 |  | 中央單位 | 能源管理處 | 龍華 | F11 | 3F |  | 盤管風機 | 生產區 |  | 全型號 | 1 |  | DB6927 | 富泰華
7689 | C6ZALH000319 |  | 中央單位 | 能源管理處 | 龍華 | F11 | 3F |  | 盤管風機 | 生產區 |  | 全型號 | 1 |  | DB6927 | 富泰華
7690 | C6ZALH000320 |  | 中央單位 | 能源管理處 | 龍華 | F11 | 3F |  | 盤管風機 | 生產區 |  | 全型號 | 1 |  | DB6927 | 富泰華
7691 | C6ZALH000321 |  | 中央單位 | 能源管理處 | 龍華 | F11 | 3F |  | 盤管風機 | 生產區 |  | 全型號 | 1 |  | DB6927 | 富泰華
7692 | C6ZALH000322 |  | 中央單位 | 能源管理處 | 龍華 | F11 | 3F |  | 盤管風機 | 生產區 |  | 全型號 | 1 |  | DB6927 | 富泰華
7693 | C6ZALH000323 |  | 中央單位 | 能源管理處 | 龍華 | F11 | 3F |  | 盤管風機 | 生產區 |  | 全型號 | 1 |  | DB6927 | 富泰華
7694 | C6ZALH000324 |  | 中央單位 | 能源管理處 | 龍華 | F11 | 3F |  | 盤管風機 | 生產區 |  | 全型號 | 1 |  | DB6927 | 富泰華
7695 | C6ZALH000325 |  | 中央單位 | 能源管理處 | 龍華 | F11 | 3F |  | 盤管風機 | 生產區 |  | 全型號 | 1 |  | DB6927 | 富泰華
7696 | C6ZALH000326 |  | 中央單位 | 能源管理處 | 龍華 | F11 | 3F |  | 盤管風機 | 生產區 |  | 全型號 | 1 |  | DB6927 | 富泰華
7697 | C6ZALH000327 |  | 中央單位 | 能源管理處 | 龍華 | F11 | 3F |  | 盤管風機 | 生產區 |  | 全型號 | 1 |  | DB6927 | 富泰華
7698 | C6ZALH000328 |  | 中央單位 | 能源管理處 | 龍華 | F11 | 3F |  | 盤管風機 | 生產區 |  | 全型號 | 1 |  | DB6927 | 富泰華
7699 | C6ZALH000329 |  | 中央單位 | 能源管理處 | 龍華 | F11 | 3F |  | 盤管風機 | 生產區 |  | 全型號 | 1 |  | DB6927 | 富泰華
7700 | C6ZALH000330 |  | 中央單位 | 能源管理處 | 龍華 | F11 | 3F |  | 盤管風機 | 生產區 |  | 全型號 | 1 |  | DB6927 | 富泰華
7701 | C6ZALH000331 |  | 中央單位 | 能源管理處 | 龍華 | F11 | 3F |  | 盤管風機 | 生產區 |  | 全型號 | 1 |  | DB6927 | 富泰華
7702 | C6ZALH000332 |  | 中央單位 | 能源管理處 | 龍華 | F11 | 3F |  | 盤管風機 | 生產區 |  | 全型號 | 1 |  | DB6927 | 富泰華
7703 | C6ZALH000333 |  | 中央單位 | 能源管理處 | 龍華 | F11 | 3F |  | 盤管風機 | 生產區 |  | 全型號 | 1 |  | DB6927 | 富泰華
7704 | C6ZALH000334 |  | 中央單位 | 能源管理處 | 龍華 | F11 | 3F |  | 盤管風機 | 生產區 |  | 全型號 | 1 |  | DB6927 | 富泰華
7705 | C6ZALH000335 |  | 中央單位 | 能源管理處 | 龍華 | F11 | 3F |  | 盤管風機 | 生產區 |  | 全型號 | 1 |  | DB6927 | 富泰華
7706 | C6ZALH000336 |  | 中央單位 | 能源管理處 | 龍華 | F11 | 3F |  | 盤管風機 | 生產區 |  | 全型號 | 1 |  | DB6927 | 富泰華
7707 | C6ZALH000337 |  | 中央單位 | 能源管理處 | 龍華 | F11 | 3F |  | 盤管風機 | 生產區 |  | 全型號 | 1 |  | DB6927 | 富泰華
7708 | C6ZALH000338 |  | 中央單位 | 能源管理處 | 龍華 | F11 | 3F |  | 盤管風機 | 生產區 |  | 全型號 | 1 |  | DB6927 | 富泰華
7709 | C6ZALH000339 |  | 中央單位 | 能源管理處 | 龍華 | F11 | 3F |  | 盤管風機 | 生產區 |  | 全型號 | 1 |  | DB6927 | 富泰華
7710 | C6ZALH003339 |  | 中央單位 | 大陸網通 | 龍華 | F11 | 2F | 南側富鴻網中心機房 | 分體櫃式空調 | 生產區 |  | 5HP(含)以下 | 1 |  | DAA71700H7 | 富泰華
7711 | C6ZALH003342 |  | 中央單位 | 大陸網通 | 龍華 | F11 | 2F | 南側富鴻網中心機房 | 分體櫃式空調 | 生產區 |  | 5HP(含)以下 | 1 |  | DAA71700H7 | 富泰華
7712 | C6ZALH003343 |  | 中央單位 | 大陸網通 | 龍華 | F11 | 2F | 南側富鴻網中心機房 | 分體櫃式空調 | 生產區 |  | 5HP(含)以下 | 1 |  | DAA71700H7 | 富泰華
7713 | C6ZALH003344 |  | 中央單位 | 大陸網通 | 龍華 | F11 | 2F | 南側富鴻網中心機房 | 分體櫃式空調 | 生產區 |  | 5HP(含)以下 | 1 |  | DAA71700H7 | 富泰華
7714 | C6ZALH003347 |  | 中央單位 | 大陸網通 | 龍華 | F11 | 2F | 南側富鴻網中心機房 | 分體櫃式空調 | 生產區 |  | 5HP(含)以下 | 1 |  | DAA71700H7 | 富泰華
7715 | C6ZALH003348 |  | 中央單位 | 大陸網通 | 龍華 | F11 | 2F | 南側富鴻網中心機房 | 分體櫃式空調 | 生產區 |  | 5HP(含)以下 | 1 |  | DAA71700H7 | 富泰華
7716 | C6ZALH003353 |  | 中央單位 | 大陸網通 | 龍華 | F11 | 2F | 南側富鴻網中心機房 | 分體櫃式空調 | 生產區 |  | 5HP(含)以下 | 1 |  | DAA71700H7 | 富泰華
7717 | C6ZALH003355 |  | 中央單位 | 大陸網通 | 龍華 | F11 | 1F | 西南側富鴻網配線機房 | 分體櫃式空調 | 生產區 |  | 5HP(含)以下 | 1 |  | DAA71700H7 | 富泰華
7718 | C6ZALH003356 |  | 中央單位 | 大陸網通 | 龍華 | F11 | 2F | 南側富鴻網中心機房 | 分體壁掛式空調 | 生產區 |  | 全型號 | 1 |  | DAA71700H7 | 富泰華
7719 | C6ZALH003357 |  | 中央單位 | 大陸網通 | 龍華 | F11 | 2F | 南側富鴻網中心機房 | 分體櫃式空調 | 生產區 |  | 5HP(含)以下 | 1 |  | DAA71700H7 | 富泰華
7720 | C6ZALH003358 |  | 中央單位 | 大陸網通 | 龍華 | F11 | 2F | 南側富鴻網中心機房 | 分體櫃式空調 | 生產區 |  | 5HP(含)以下 | 1 |  | DAA71700H7 | 富泰華
7721 | C6ZALH003359 |  | 中央單位 | 大陸網通 | 龍華 | F11 | 2F | 南側富鴻網中心機房 | 分體櫃式空調 | 生產區 |  | 5HP(含)以下 | 1 |  | DAA71700H7 | 富泰華
7722 | C6ZALH003360 |  | 中央單位 | 大陸網通 | 龍華 | F11 | 2F | 南側富鴻網中心機房 | 分體櫃式空調 | 生產區 |  | 5HP(含)以下 | 1 |  | DAA71700H7 | 富泰華
7723 | C6ZALH003361 |  | 中央單位 | 大陸網通 | 龍華 | F11 | 1F | 東南側富鴻網倉庫 | 分體櫃式空調 | 生產區 |  | 5HP(含)以下 | 1 |  | DAA71700H7 | 富泰華
7724 | C6ZELH001584 | 202110新增 | 中央單位 | 華南總務 | 龍華 | F11 | 1F | 燒臘間 | 吊頂天花空調 | 生產區 | 格力 | 全型號 | 1 | 餐服部 | DB6927 | 富泰華
7725 | C6ZELH001585 | 202110新增 | 中央單位 | 華南總務 | 龍華 | F11 | 1F | 燒臘間 | 吊頂天花空調 | 生產區 | 格力 | 全型號 | 1 | 餐服部 | DB6927 | 富泰華
7726 | C6ZELH001586 | 202110新增 | 中央單位 | 華南總務 | 龍華 | F11 | 1F | 燒臘間 | 吊頂天花空調 | 生產區 | 海爾 | 全型號 | 1 | 餐服部 | DB6927 | 富泰華
7727 | C6ZELH001587 | 202110新增 | 中央單位 | 華南總務 | 龍華 | F11 | 1F | 燒臘間 | 吊頂天花空調 | 生產區 | 海爾 | 全型號 | 1 | 餐服部 | DB6927 | 富泰華
7728 | C6ZELH003562 | 202411異動 | 中央單位 | 資源服務部 | 龍華 | F11 | 2F | 量測 | 恆溫恆濕空調 | 生產區 |  | 6~15HP | 1 | 華南檢測 | EBALHA18 | 富士康
7729 | C6ZELH003598 | 202411異動 | 中央單位 | 資源服務部 | 龍華 | F11 | 2F | 量測 | 恆溫恆濕空調 | 生產區 |  | 6~15HP | 1 | 華南檢測 | EBALHA18 | 富士康
7730 | C6ZELH004665 |  | 中央單位 | 大陸網通 | 龍華 | F11 | 2F | 中心機房 | 分體櫃式空調 | 生產區 |  | 5HP(含)以下 | 1 |  | DAA71700H7 | 富泰華
7731 | C6ZELH004689 | 202411異動 | 中央單位 | 資源服務部 | 龍華 | F11 | 2F | 量測 | 恆溫恆濕空調 | 生產區 |  | 6~15HP | 1 | 華南檢測 | EBALHA18 | 富士康
7732 | C6ZELH004690 | 202411異動 | 中央單位 | 資源服務部 | 龍華 | F11 | 2F | 量測 | 恆溫恆濕空調 | 生產區 |  | 6~15HP | 1 | 華南檢測 | EBALHA18 | 富士康
7733 | C6ZELH004730 |  | 中央單位 | 大陸網通 | 龍華 | F11 | 2F | UPS機房 | 分體櫃式空調 | 生產區 |  | 5HP(含)以下 | 1 |  | DAA71700H7 | 富泰華
7734 | C6ZELH004735 |  | 中央單位 | 大陸網通 | 龍華 | F11 | 2F | UPS機房 | 分體櫃式空調 | 生產區 |  | 5HP(含)以下 | 1 |  | DAA71700H7 | 富泰華
7735 | C6PELH001041 | 202509異動 | C事業群 | 廠務管理處 | 龍華 | F16 | 3F | 3F | 分體櫃式空調 | 生產區 | 美的 | 5HP(含)以下 | 1 |  | EBBDLHGA05 | 富士康
7736 | C6PELH001042 | 202509異動 | C事業群 | 廠務管理處 | 龍華 | F16 | 3F | 3F | 分體櫃式空調 | 生產區 | 美的 | 5HP(含)以下 | 1 |  | EBBDLHGA05 | 富士康
7737 | C6PELH001043 | 202509異動 | C事業群 | 廠務管理處 | 龍華 | F16 | 3F | 3F | 吊頂天花空調 | 生產區 | 康達 | 全型號 | 1 |  | EBBDLHGA05 | 富士康
7738 | C6PELH001044 | 202509異動 | C事業群 | 廠務管理處 | 龍華 | F16 | 3F | 3F | 盤管風機 | 生產區 | 康達 | 全型號 | 1 |  | EBBDLHGA05 | 富士康
7739 | C6PELH001302 | 202509異動 | C事業群 | 廠務管理處 | 龍華 | F16 | 3F | 3F | 分體櫃式空調 | 生產區 | 康達 | 5HP(含)以下 | 1 |  | EBBDLHGA05 | 富士康
7740 | C6PELH001303 | 202509異動 | C事業群 | 廠務管理處 | 龍華 | F16 | 2F | 2F | 分體櫃式空調 | 生產區 | 康達 | 5HP(含)以下 | 1 |  | EBBDLHGA05 | 富士康
7741 | C6PELH001304 | 202509異動 | C事業群 | 廠務管理處 | 龍華 | F16 | 2F | 2F | 分體櫃式空調 | 生產區 | 康達 | 5HP(含)以下 | 1 |  | EBBDLHGA05 | 富士康
7742 | C6PELH001305 | 202509異動 | C事業群 | 廠務管理處 | 龍華 | F16 | 2F | 2F | 分體櫃式空調 | 生產區 | 美的 | 5HP(含)以下 | 1 |  | EBBDLHGA05 | 富士康
7743 | C6PELH001306 | 202509異動 | C事業群 | 廠務管理處 | 龍華 | F16 | 1F |  | 分體櫃式空調 | 生產區 |  | 5HP(含)以下 | 1 |  | EBBDLHGA05 | 富士康
7744 | C6PELH001307 | 202509異動 | C事業群 | 廠務管理處 | 龍華 | F16 | 1F |  | 分體櫃式空調 | 生產區 |  | 5HP(含)以下 | 1 |  | EBBDLHGA05 | 富士康
7745 | C6PELH001308 | 202509異動 | C事業群 | 廠務管理處 | 龍華 | F16 | 1F |  | 分體櫃式空調 | 生產區 |  | 5HP(含)以下 | 1 |  | EBBDLHGA05 | 富士康
7746 | C6PELH001309 | 202509異動 | C事業群 | 廠務管理處 | 龍華 | F16 | 1F | 1F | 吊頂天花空調 | 生產區 | 康達 | 全型號 | 1 |  | EBBDLHGA05 | 富士康
7747 | C6PELH001310 | 202509異動 | C事業群 | 廠務管理處 | 龍華 | F16 | 1F | 1F | 盤管風機 | 生產區 | 康達 | 全型號 | 1 |  | EBBDLHGA05 | 富士康
7748 | C6PELH001311 | 202509異動 | C事業群 | 廠務管理處 | 龍華 | F16 | 1F | 1F | 盤管風機 | 生產區 | 康達 | 全型號 | 1 |  | EBBDLHGA05 | 富士康
7749 | C6PELH001312 | 202509異動 | C事業群 | 廠務管理處 | 龍華 | F16 | 1F | 1F | 盤管風機 | 生產區 | 康達 | 全型號 | 1 |  | EBBDLHGA05 | 富士康
7750 | C6PELH001313 | 202509異動 | C事業群 | 廠務管理處 | 龍華 | F16 | 1F | 1F | 盤管風機 | 生產區 | 康達 | 全型號 | 1 |  | EBBDLHGA05 | 富士康
7751 | C6PELH001314 | 202509異動 | C事業群 | 廠務管理處 | 龍華 | F16 | 1F | 1F | 盤管風機 | 生產區 | 康達 | 全型號 | 1 |  | EBBDLHGA05 | 富士康
7752 | C6PELH001315 | 202509異動 | C事業群 | 廠務管理處 | 龍華 | F16 | 1F | 1F | 盤管風機 | 生產區 | 康達 | 全型號 | 1 |  | EBBDLHGA05 | 富士康
7753 | C6PELH001316 | 202509異動 | C事業群 | 廠務管理處 | 龍華 | F16 | 1.5F | 1.5F | 盤管風機 | 生產區 | 康達 | 全型號 | 1 |  | EBBDLHGA05 | 富士康
7754 | C6PELH001317 | 202509異動 | C事業群 | 廠務管理處 | 龍華 | F16 | 1F | 1F | 盤管風機 | 生產區 | 康達 | 全型號 | 1 |  | EBBDLHGA05 | 富士康
7755 | C6PELH001318 | 202509異動 | C事業群 | 廠務管理處 | 龍華 | F16 | 1F | 1F | 盤管風機 | 生產區 | 康達 | 全型號 | 1 |  | EBBDLHGA05 | 富士康
7756 | C6PELH001319 | 202509異動 | C事業群 | 廠務管理處 | 龍華 | F16 | 1F | 1F | 盤管風機 | 生產區 | 康達 | 全型號 | 1 |  | EBBDLHGA05 | 富士康
7757 | C6ZELH004670 | 202509異動 | C事業群 | 廠務管理處 | 龍華 | F16 | 1F | 1F品管 | 分體壁掛式空調 | 生產區 | 格力 | 全型號 | 1 |  | EBBDLHGA05 | 富士康
7758 | C6ZELH004671 | 202509異動 | C事業群 | 廠務管理處 | 龍華 | F16 | 1F | 1F倉庫 | 分體壁掛式空調 | 生產區 | 格力 | 全型號 | 1 |  | EBBDLHGA05 | 富士康
7759 | C6ZELH004672 | 202509異動 | C事業群 | 廠務管理處 | 龍華 | F16 | 1.5F | 1.5FDCC | 分體壁掛式空調 | 生產區 | 格力 | 全型號 | 1 |  | EBBDLHGA05 | 富士康
7760 | C6ZELH004673 | 202509異動 | C事業群 | 廠務管理處 | 龍華 | F16 | 1.5F | 1.5F資訊 | 分體壁掛式空調 | 生產區 | 美的 | 全型號 | 1 |  | EBBDLHGA05 | 富士康
7761 | C6ZELH004674 | 202509異動 | C事業群 | 廠務管理處 | 龍華 | F16 | 1.5F | 1.5F資訊 | 分體壁掛式空調 | 生產區 | 美的 | 全型號 | 1 |  | EBBDLHGA05 | 富士康
7762 | C6ZELH004675 | 202509異動 | C事業群 | 廠務管理處 | 龍華 | F16 | 3F | 3F資訊 | 分體壁掛式空調 | 生產區 | 美的 | 全型號 | 1 |  | EBBDLHGA05 | 富士康
7763 | C6ZELH004676 | 202509異動 | C事業群 | 廠務管理處 | 龍華 | F16 | 3F | 3F資訊 | 分體壁掛式空調 | 生產區 | 美的 | 全型號 | 1 |  | EBBDLHGA05 | 富士康
7764 | C6ZELH004677 | 202509異動 | C事業群 | 廠務管理處 | 龍華 | F16 | 1.5F | 1.5F配電房 | 分體櫃式空調 | 生產區 | 美的 | 5HP(含)以下 | 1 |  | EBBDLHGA05 | 富士康
7765 | C6ZELH004678 | 202509異動 | C事業群 | 廠務管理處 | 龍華 | F16 | 2F | 2F配電房 | 分體櫃式空調 | 生產區 | 美的 | 5HP(含)以下 | 1 |  | EBBDLHGA05 | 富士康
7766 | C6ZELH004679 | 202509異動 | C事業群 | 廠務管理處 | 龍華 | F16 | 3F | 3F辦公室 | 分體櫃式空調 | 生產區 | 格力 | 5HP(含)以下 | 1 |  | EBBDLHGA05 | 富士康
7767 | C6ZELH004680 | 202509異動 | C事業群 | 廠務管理處 | 龍華 | F16 | 4F | 4F工務 | 分體櫃式空調 | 生產區 | 格力 | 5HP(含)以下 | 1 |  | EBBDLHGA05 | 富士康
7768 | C6DPLH008364 | 202204新增 | A事業群 | DP2 | 龍華 | F18 | 3F | 南側①空調機房 | 組合風櫃 | 生產區 | 國誠 | 3.51~6.99萬M3/H | 1 | FATP | Q6X1150005 | 富泰華
7769 | C6DPLH008365 | 202204新增 | A事業群 | DP2 | 龍華 | F18 | 3F | 南側②空調機房 | 組合風櫃 | 生產區 | 國誠 | 3.51~6.99萬M3/H | 1 | FATP | Q6X1150005 | 富泰華
7770 | C6DPLH008366 | 202204新增 | A事業群 | DP2 | 龍華 | F18 | 3F | 南側③空調機房 | 組合風櫃 | 生產區 | 國誠 | 3.51~6.99萬M3/H | 1 | FATP | Q6X1150005 | 富泰華
7771 | C6DPLH008367 | 202204新增 | A事業群 | DP2 | 龍華 | F18 | 3F | 南側④空調機房 | 組合風櫃 | 生產區 | 國誠 | 3.51~6.99萬M3/H | 1 | FATP | Q6X1150005 | 富泰華
7772 | C6DPLH008368 | 202204新增 | A事業群 | DP2 | 龍華 | F18 | 3F | 乾燥機房 | 盤管風機 | 生產區 | 西屋康達 | 全型號 | 1 | FATP | Q6X1150005 | 富泰華
7773 | C6DPLH008369 | 202204新增 | A事業群 | DP2 | 龍華 | F18 | 3F | AE室 | 盤管風機 | 生產區 | 西屋康達 | 全型號 | 1 | FATP | Q6X1150005 | 富泰華
7774 | C6DPLH008370 | 202204新增 | A事業群 | DP2 | 龍華 | F18 | 3F | 現場辦 | 盤管風機 | 生產區 | 西屋康達 | 全型號 | 1 | FATP | Q6X1150005 | 富泰華
7775 | C6DPLH008371 | 202204新增 | A事業群 | DP2 | 龍華 | F18 | 3F | 現場辦 | 盤管風機 | 生產區 | 西屋康達 | 全型號 | 1 | FATP | Q6X1150005 | 富泰華
7776 | C6DPLH008372 | 202204新增 | A事業群 | DP2 | 龍華 | F18 | 3F | 聯辦 | 盤管風機 | 生產區 | 西屋康達 | 全型號 | 1 | FATP | Q6X1150005 | 富泰華
7777 | C6DPLH008373 | 202204新增 | A事業群 | DP2 | 龍華 | F18 | 3F | 聯辦 | 盤管風機 | 生產區 | 西屋康達 | 全型號 | 1 | FATP | Q6X1150005 | 富泰華
7778 | C6DPLH008374 | 202204新增 | A事業群 | DP2 | 龍華 | F18 | 3F | 工務室 | 盤管風機 | 生產區 | 西屋康達 | 全型號 | 1 | FATP | Q6X1150005 | 富泰華
7779 | C6DPLH008375 | 202204新增 | A事業群 | DP2 | 龍華 | F18 | 3F | AP室 | 盤管風機 | 生產區 | 西屋康達 | 全型號 | 1 | FATP | Q6X1150005 | 富泰華
7780 | C6DPLH008376 | 202204新增 | A事業群 | DP2 | 龍華 | F18 | 3F | AAE室 | 盤管風機 | 生產區 | 西屋康達 | 全型號 | 1 | FATP | Q6X1150005 | 富泰華
7781 | C6DPLH008377 | 202204新增 | A事業群 | DP2 | 龍華 | F18 | 3F | X-RAY室 | 盤管風機 | 生產區 | 西屋康達 | 全型號 | 1 | FATP | Q6X1150005 | 富泰華
7782 | C6DPLH008378 | 202204新增 | A事業群 | DP2 | 龍華 | F18 | 3F | ME室 | 盤管風機 | 生產區 | 西屋康達 | 全型號 | 1 | FATP | Q6X1150005 | 富泰華
7783 | C6DPLH008379 | 202204新增 | A事業群 | DP2 | 龍華 | F18 | 3F | 車間 | 盤管風機 | 生產區 | 西屋康達 | 全型號 | 1 | FATP | Q6X1150005 | 富泰華
7784 | C6DPLH008380 | 202204新增 | A事業群 | DP2 | 龍華 | F18 | 3F | 車間 | 盤管風機 | 生產區 | 西屋康達 | 全型號 | 1 | FATP | Q6X1150005 | 富泰華
7785 | C6DPLH008381 | 202204新增 | A事業群 | DP2 | 龍華 | F18 | 3F | 車間 | 盤管風機 | 生產區 | 西屋康達 | 全型號 | 1 | FATP | Q6X1150005 | 富泰華
7786 | C6DPLH008382 | 202204新增 | A事業群 | DP2 | 龍華 | F18 | 3F | 車間 | 盤管風機 | 生產區 | 西屋康達 | 全型號 | 1 | FATP | Q6X1150005 | 富泰華
7787 | C6DPLH008383 | 202204新增 | A事業群 | DP2 | 龍華 | F18 | 3F | 車間 | 盤管風機 | 生產區 | 西屋康達 | 全型號 | 1 | FATP | Q6X1150005 | 富泰華
7788 | C6DPLH008384 | 202204新增 | A事業群 | DP2 | 龍華 | F18 | 3F | 車間 | 盤管風機 | 生產區 | 西屋康達 | 全型號 | 1 | FATP | Q6X1150005 | 富泰華
7789 | C6DPLH008385 | 202204新增 | A事業群 | DP2 | 龍華 | F18 | 3F | 車間 | 盤管風機 | 生產區 | 西屋康達 | 全型號 | 1 | FATP | Q6X1150005 | 富泰華
7790 | C6DPLH008386 | 202204新增 | A事業群 | DP2 | 龍華 | F18 | 3F | 車間 | 盤管風機 | 生產區 | 西屋康達 | 全型號 | 1 | FATP | Q6X1150005 | 富泰華
7791 | C6DPLH008387 | 202204新增 | A事業群 | DP2 | 龍華 | F18 | 3F | 車間 | 盤管風機 | 生產區 | 西屋康達 | 全型號 | 1 | FATP | Q6X1150005 | 富泰華
7792 | C6DPLH008388 | 202204新增 | A事業群 | DP2 | 龍華 | F18 | 3F | 車間 | 盤管風機 | 生產區 | 西屋康達 | 全型號 | 1 | FATP | Q6X1150005 | 富泰華
7793 | C6DPLH008389 | 202204新增 | A事業群 | DP2 | 龍華 | F18 | 3F | 車間 | 盤管風機 | 生產區 | 西屋康達 | 全型號 | 1 | FATP | Q6X1150005 | 富泰華
7794 | C6DPLH008390 | 202204新增 | A事業群 | DP2 | 龍華 | F18 | 3F | 車間 | 盤管風機 | 生產區 | 西屋康達 | 全型號 | 1 | FATP | Q6X1150005 | 富泰華
7795 | C6DPLH008391 | 202204新增 | A事業群 | DP2 | 龍華 | F18 | 3F | 車間 | 盤管風機 | 生產區 | 西屋康達 | 全型號 | 1 | FATP | Q6X1150005 | 富泰華
7796 | C6DPLH008392 | 202204新增 | A事業群 | DP2 | 龍華 | F18 | 3F | 車間 | 盤管風機 | 生產區 | 西屋康達 | 全型號 | 1 | FATP | Q6X1150005 | 富泰華
7797 | C6DPLH008393 | 202204新增 | A事業群 | DP2 | 龍華 | F18 | 3F | 車間 | 盤管風機 | 生產區 | 西屋康達 | 全型號 | 1 | FATP | Q6X1150005 | 富泰華
7798 | C6DPLH008394 | 202204新增 | A事業群 | DP2 | 龍華 | F18 | 3F | 車間 | 盤管風機 | 生產區 | 西屋康達 | 全型號 | 1 | FATP | Q6X1150005 | 富泰華
7799 | C6DPLH008395 | 202204新增 | A事業群 | DP2 | 龍華 | F18 | 3F | 車間 | 盤管風機 | 生產區 | 西屋康達 | 全型號 | 1 | FATP | Q6X1150005 | 富泰華
7800 | C6DPLH008396 | 202204新增 | A事業群 | DP2 | 龍華 | F18 | 3F | 車間 | 盤管風機 | 生產區 | 西屋康達 | 全型號 | 1 | FATP | Q6X1150005 | 富泰華
7801 | C6DPLH008397 | 202204新增 | A事業群 | DP2 | 龍華 | F18 | 3F | 車間 | 盤管風機 | 生產區 | 西屋康達 | 全型號 | 1 | FATP | Q6X1150005 | 富泰華
7802 | C6DPLH008398 | 202204新增 | A事業群 | DP2 | 龍華 | F18 | 3F | 車間 | 盤管風機 | 生產區 | 西屋康達 | 全型號 | 1 | FATP | Q6X1150005 | 富泰華
7803 | C6DPLH008399 | 202204新增 | A事業群 | DP2 | 龍華 | F18 | 3F | 車間 | 盤管風機 | 生產區 | 西屋康達 | 全型號 | 1 | FATP | Q6X1150005 | 富泰華
7804 | C6DPLH008400 | 202204新增 | A事業群 | DP2 | 龍華 | F18 | 3F | 車間 | 盤管風機 | 生產區 | 西屋康達 | 全型號 | 1 | FATP | Q6X1150005 | 富泰華
7805 | C6DPLH008401 | 202204新增 | A事業群 | DP2 | 龍華 | F18 | 3F | 車間 | 盤管風機 | 生產區 | 西屋康達 | 全型號 | 1 | FATP | Q6X1150005 | 富泰華
7806 | C6DPLH008402 | 202204新增 | A事業群 | DP2 | 龍華 | F18 | 3F | 車間 | 盤管風機 | 生產區 | 西屋康達 | 全型號 | 1 | FATP | Q6X1150005 | 富泰華
7807 | C6DPLH008403 | 202204新增 | A事業群 | DP2 | 龍華 | F18 | 3F | 車間 | 盤管風機 | 生產區 | 西屋康達 | 全型號 | 1 | FATP | Q6X1150005 | 富泰華
7808 | C6DPLH008404 | 202204新增 | A事業群 | DP2 | 龍華 | F18 | 3F | 車間 | 盤管風機 | 生產區 | 西屋康達 | 全型號 | 1 | FATP | Q6X1150005 | 富泰華
7809 | C6DPLH008405 | 202204新增 | A事業群 | DP2 | 龍華 | F18 | 3F | 車間 | 盤管風機 | 生產區 | 西屋康達 | 全型號 | 1 | FATP | Q6X1150005 | 富泰華
7810 | C6DPLH008406 | 202204新增 | A事業群 | DP2 | 龍華 | F18 | 3F | 車間 | 盤管風機 | 生產區 | 西屋康達 | 全型號 | 1 | FATP | Q6X1150005 | 富泰華
7811 | C6DPLH008407 | 202204新增 | A事業群 | DP2 | 龍華 | F18 | 3F | 車間 | 盤管風機 | 生產區 | 西屋康達 | 全型號 | 1 | FATP | Q6X1150005 | 富泰華
7812 | C6DPLH008408 | 202204新增 | A事業群 | DP2 | 龍華 | F18 | 3F | 車間 | 盤管風機 | 生產區 | 西屋康達 | 全型號 | 1 | FATP | Q6X1150005 | 富泰華
7813 | C6DPLH008409 | 202204新增 | A事業群 | DP2 | 龍華 | F18 | 3F | 車間 | 盤管風機 | 生產區 | 西屋康達 | 全型號 | 1 | FATP | Q6X1150005 | 富泰華
7814 | C6DPLH008410 | 202204新增 | A事業群 | DP2 | 龍華 | F18 | 3F | 車間 | 盤管風機 | 生產區 | 西屋康達 | 全型號 | 1 | FATP | Q6X1150005 | 富泰華
7815 | C6DPLH008411 | 202204新增 | A事業群 | DP2 | 龍華 | F18 | 3F | 車間 | 盤管風機 | 生產區 | 西屋康達 | 全型號 | 1 | FATP | Q6X1150005 | 富泰華
7816 | C6DPLH008412 | 202204新增 | A事業群 | DP2 | 龍華 | F18 | 3F | 車間 | 盤管風機 | 生產區 | 西屋康達 | 全型號 | 1 | FATP | Q6X1150005 | 富泰華
7817 | C6DPLH008413 | 202204新增 | A事業群 | DP2 | 龍華 | F18 | 3F | 車間 | 盤管風機 | 生產區 | 西屋康達 | 全型號 | 1 | FATP | Q6X1150005 | 富泰華
7818 | C6DPLH008414 | 202204新增 | A事業群 | DP2 | 龍華 | F18 | 3F | 車間 | 盤管風機 | 生產區 | 西屋康達 | 全型號 | 1 | FATP | Q6X1150005 | 富泰華
7819 | C6DPLH008415 | 202204新增 | A事業群 | DP2 | 龍華 | F18 | 3F | 車間 | 盤管風機 | 生產區 | 西屋康達 | 全型號 | 1 | FATP | Q6X1150005 | 富泰華
7820 | C6DPLH008416 | 202204新增 | A事業群 | DP2 | 龍華 | F18 | 3F | 車間 | 盤管風機 | 生產區 | 西屋康達 | 全型號 | 1 | FATP | Q6X1150005 | 富泰華
7821 | C6DPLH008417 | 202204新增 | A事業群 | DP2 | 龍華 | F18 | 3F | 車間 | 盤管風機 | 生產區 | 西屋康達 | 全型號 | 1 | FATP | Q6X1150005 | 富泰華
7822 | C6DPLH008418 | 202204新增 | A事業群 | DP2 | 龍華 | F18 | 3F | 車間 | 盤管風機 | 生產區 | 西屋康達 | 全型號 | 1 | FATP | Q6X1150005 | 富泰華
7823 | C6DPLH008419 | 202204新增 | A事業群 | DP2 | 龍華 | F18 | 3F | 車間 | 盤管風機 | 生產區 | 西屋康達 | 全型號 | 1 | FATP | Q6X1150005 | 富泰華
7824 | C6DPLH008420 | 202204新增 | A事業群 | DP2 | 龍華 | F18 | 3F | 車間 | 盤管風機 | 生產區 | 西屋康達 | 全型號 | 1 | FATP | Q6X1150005 | 富泰華
7825 | C6DPLH008421 | 202204新增 | A事業群 | DP2 | 龍華 | F18 | 3F | 車間 | 盤管風機 | 生產區 | 西屋康達 | 全型號 | 1 | FATP | Q6X1150005 | 富泰華
7826 | C6DPLH008422 | 202204新增 | A事業群 | DP2 | 龍華 | F18 | 3F | 車間 | 盤管風機 | 生產區 | 西屋康達 | 全型號 | 1 | FATP | Q6X1150005 | 富泰華
7827 | C6DPLH008423 | 202204新增 | A事業群 | DP2 | 龍華 | F18 | 3F | 配電房 | 分體櫃式空調 | 生產區 | 格力 | 5HP(含)以下 | 1 | FATP | Q6X1150005 | 富泰華
7828 | C6DPLH008424 | 202204新增 | A事業群 | DP2 | 龍華 | F18 | 3F | 配電房 | 分體櫃式空調 | 生產區 | 格力 | 5HP(含)以下 | 1 | FATP | Q6X1150005 | 富泰華
7829 | C6DPLH008425 | 202204新增 | A事業群 | DP2 | 龍華 | F18 | 3F | 備品室（化學品倉） | 分體櫃式空調 | 生產區 | 格力 | 5HP(含)以下 | 1 | FATP | Q6X1150005 | 富泰華
7830 | C6DPLH008426 | 202204新增 | A事業群 | DP2 | 龍華 | F18 | 3F | 監控室 | 分體櫃式空調 | 生產區 | 格力 | 5HP(含)以下 | 1 | FATP | Q6X1150005 | 富泰華
7831 | C6DPLH008427 | 202204新增 | A事業群 | DP2 | 龍華 | F18 | 3F | 南二IT機房 | 分體櫃式空調 | 生產區 | 格力 | 5HP(含)以下 | 1 | FATP | Q6X1150005 | 富泰華
7832 | C6DPLH008428 | 202204新增 | A事業群 | DP2 | 龍華 | F18 | 3F | 南二IT機房 | 分體櫃式空調 | 生產區 | 格力 | 5HP(含)以下 | 1 | FATP | Q6X1150005 | 富泰華
7833 | C6DPLH008429 | 202204新增 | A事業群 | DP2 | 龍華 | F18 | 3F | 南中IT機房 | 分體櫃式空調 | 生產區 | 格力 | 5HP(含)以下 | 1 | FATP | Q6X1150005 | 富泰華
7834 | C6DPLH008430 | 202204新增 | A事業群 | DP2 | 龍華 | F18 | 3F | 南中IT機房 | 分體櫃式空調 | 生產區 | 格力 | 5HP(含)以下 | 1 | FATP | Q6X1150005 | 富泰華
7835 | C6HZBZ004626 | 202508異動 | A事業群 | MacI供應鏈管理處 | 龍華 | F18 | 1F | 南側 | 盤管風機 | 生產區 | 康達 | 全型號 | 1 | MacI供應鏈 | TOU0000206 | 富泰華
7836 | C6HZBZ004627 | 202508異動 | A事業群 | MacI供應鏈管理處 | 龍華 | F18 | 1F | 南側 | 盤管風機 | 生產區 | 康達 | 全型號 | 1 | MacI供應鏈 | TOU0000206 | 富泰華
7837 | C6HZBZ004628 | 202508異動 | A事業群 | MacI供應鏈管理處 | 龍華 | F18 | 1F | 南側 | 盤管風機 | 生產區 | 康達 | 全型號 | 1 | MacI供應鏈 | TOU0000206 | 富泰華
7838 | C6HZBZ004629 | 202508異動 | A事業群 | MacI供應鏈管理處 | 龍華 | F18 | 1F | 南側 | 盤管風機 | 生產區 | 康達 | 全型號 | 1 | MacI供應鏈 | TOU0000206 | 富泰華
7839 | C6HZBZ004630 | 202508異動 | A事業群 | MacI供應鏈管理處 | 龍華 | F18 | 1F | 南側 | 盤管風機 | 生產區 | 康達 | 全型號 | 1 | MacI供應鏈 | TOU0000206 | 富泰華
7840 | C6HZBZ004631 | 202508異動 | A事業群 | MacI製造二處 | 龍華 | F18 | 1F | 南側 | 盤管風機 | 生產區 | 康達 | 全型號 | 1 | 塑藝廠 | TOU0000515 | 富泰華
7841 | C6HZBZ004632 | 202508異動 | A事業群 | MacI製造二處 | 龍華 | F18 | 1F | 南側 | 盤管風機 | 生產區 | 康達 | 全型號 | 1 | 塑藝廠 | TOU0000515 | 富泰華
7842 | C6HZBZ004633 | 202508異動 | A事業群 | MacI製造二處 | 龍華 | F18 | 1F | 南側 | 盤管風機 | 生產區 | 康達 | 全型號 | 1 | 塑藝廠 | TOU0000515 | 富泰華
7843 | C6HZBZ004634 | 202508異動 | A事業群 | MacI製造二處 | 龍華 | F18 | 1F | 南側 | 盤管風機 | 生產區 | 康達 | 全型號 | 1 | 塑藝廠 | TOU0000515 | 富泰華
7844 | C6HZBZ004635 | 202508異動 | A事業群 | MacI製造二處 | 龍華 | F18 | 1F | 南側 | 盤管風機 | 生產區 | 康達 | 全型號 | 1 | 塑藝廠 | TOU0000515 | 富泰華
7845 | C6HZBZ004636 | 202508異動 | A事業群 | MacI製造二處 | 龍華 | F18 | 1F | 南側 | 盤管風機 | 生產區 | 康達 | 全型號 | 1 | 塑藝廠 | TOU0000515 | 富泰華
7846 | C6HZBZ004637 | 202508異動 | A事業群 | MacI製造二處 | 龍華 | F18 | 1F | 南側 | 盤管風機 | 生產區 | 康達 | 全型號 | 1 | 塑藝廠 | TOU0000515 | 富泰華
7847 | C6HZBZ004638 | 202508異動 | A事業群 | MacI製造二處 | 龍華 | F18 | 1F | 南側 | 盤管風機 | 生產區 | 康達 | 全型號 | 1 | 塑藝廠 | TOU0000515 | 富泰華
7848 | C6HZBZ004639 | 202508異動 | A事業群 | MacI製造二處 | 龍華 | F18 | 1F | 南側 | 盤管風機 | 生產區 | 康達 | 全型號 | 1 | 塑藝廠 | TOU0000515 | 富泰華
7849 | C6HZBZ004640 | 202508異動 | A事業群 | MacI製造二處 | 龍華 | F18 | 1F | 南側 | 盤管風機 | 生產區 | 康達 | 全型號 | 1 | 塑藝廠 | TOU0000515 | 富泰華
7850 | C6HZBZ004641 | 202508異動 | A事業群 | MacI製造二處 | 龍華 | F18 | 1F | 南側 | 盤管風機 | 生產區 | 康達 | 全型號 | 1 | 塑藝廠 | TOU0000515 | 富泰華
7851 | C6HZBZ004642 | 202508異動 | A事業群 | MacI製造二處 | 龍華 | F18 | 1F | 南側 | 盤管風機 | 生產區 | 康達 | 全型號 | 1 | 塑藝廠 | TOU0000515 | 富泰華
7852 | C6HZBZ004643 | 202508異動 | A事業群 | MacI製造二處 | 龍華 | F18 | 1F | 南側 | 盤管風機 | 生產區 | 康達 | 全型號 | 1 | 塑藝廠 | TOU0000515 | 富泰華
7853 | C6HZBZ004644 | 202508異動 | A事業群 | MacI製造二處 | 龍華 | F18 | 1F | 南側 | 盤管風機 | 生產區 | 康達 | 全型號 | 1 | 塑藝廠 | TOU0000515 | 富泰華
7854 | C6HZBZ004645 | 202508異動 | A事業群 | MacI製造二處 | 龍華 | F18 | 1F | 南側 | 盤管風機 | 生產區 | 康達 | 全型號 | 1 | 塑藝廠 | TOU0000515 | 富泰華
7855 | C6HZBZ004646 | 202508異動 | A事業群 | MacI製造二處 | 龍華 | F18 | 1F | 南側 | 盤管風機 | 生產區 | 康達 | 全型號 | 1 | 塑藝廠 | TOU0000515 | 富泰華
7856 | C6HZBZ004647 | 202508異動 | A事業群 | MacI製造二處 | 龍華 | F18 | 1F | 南側 | 盤管風機 | 生產區 | 康達 | 全型號 | 1 | 塑藝廠 | TOU0000515 | 富泰華
7857 | C6HZBZ004648 | 202508異動 | A事業群 | MacI製造二處 | 龍華 | F18 | 1F | 南側 | 盤管風機 | 生產區 | 康達 | 全型號 | 1 | 塑藝廠 | TOU0000515 | 富泰華
7858 | C6HZBZ004649 | 202508異動 | A事業群 | MacI製造二處 | 龍華 | F18 | 1F | 南側 | 盤管風機 | 生產區 | 康達 | 全型號 | 1 | 塑藝廠 | TOU0000515 | 富泰華
7859 | C6HZBZ004650 | 202508異動 | A事業群 | MacI製造二處 | 龍華 | F18 | 1F | 南側 | 盤管風機 | 生產區 | 康達 | 全型號 | 1 | 塑藝廠 | TOU0000515 | 富泰華
7860 | C6HZBZ004651 | 202508異動 | A事業群 | MacI製造二處 | 龍華 | F18 | 1F | 南側 | 盤管風機 | 生產區 | 康達 | 全型號 | 1 | 塑藝廠 | TOU0000515 | 富泰華
7861 | C6HZBZ004652 | 202508異動 | A事業群 | MacI製造二處 | 龍華 | F18 | 1F | 南側 | 盤管風機 | 生產區 | 康達 | 全型號 | 1 | 塑藝廠 | TOU0000515 | 富泰華
7862 | C6HZBZ004653 | 202508異動 | A事業群 | MacI製造二處 | 龍華 | F18 | 1F | 南側 | 盤管風機 | 生產區 | 康達 | 全型號 | 1 | 塑藝廠 | TOU0000515 | 富泰華
7863 | C6HZBZ004654 | 202508異動 | A事業群 | MacI製造二處 | 龍華 | F18 | 1F | 南側 | 盤管風機 | 生產區 | 康達 | 全型號 | 1 | 塑藝廠 | TOU0000515 | 富泰華
7864 | C6HZBZ004655 | 202508異動 | A事業群 | MacI製造二處 | 龍華 | F18 | 1F | 南側 | 盤管風機 | 生產區 | 康達 | 全型號 | 1 | 塑藝廠 | TOU0000515 | 富泰華
7865 | C6HZBZ004656 | 202508異動 | A事業群 | MacI製造二處 | 龍華 | F18 | 1F | 南側 | 盤管風機 | 生產區 | 康達 | 全型號 | 1 | 塑藝廠 | TOU0000515 | 富泰華
7866 | C6HZBZ004657 | 202508異動 | A事業群 | MacI製造二處 | 龍華 | F18 | 1F | 南側 | 盤管風機 | 生產區 | 康達 | 全型號 | 1 | 塑藝廠 | TOU0000515 | 富泰華
7867 | C6HZBZ004658 | 202508異動 | A事業群 | MacI製造二處 | 龍華 | F18 | 1F | 南側倉庫 | 盤管風機 | 生產區 | 康達 | 全型號 | 1 | 塑藝廠 | TOU0000515 | 富泰華
7868 | C6HZBZ004659 | 202508異動 | A事業群 | MacI製造二處 | 龍華 | F18 | 1F | 南側倉庫 | 盤管風機 | 生產區 | 康達 | 全型號 | 1 | 塑藝廠 | TOU0000515 | 富泰華
7869 | C6HZBZ004660 | 202508異動 | A事業群 | MacI製造二處 | 龍華 | F18 | 1F | 南側中二階 | 盤管風機 | 生產區 | 康達 | 全型號 | 1 | 塑藝廠 | TOU0000515 | 富泰華
7870 | C6HZBZ004661 | 202508異動 | A事業群 | MacI製造二處 | 龍華 | F18 | 1F | 南側中二階 | 盤管風機 | 生產區 | 康達 | 全型號 | 1 | 塑藝廠 | TOU0000515 | 富泰華
7871 | C6HZBZ004662 | 202508異動 | A事業群 | MacI製造二處 | 龍華 | F18 | 1F | 南側中二階 | 盤管風機 | 生產區 | 康達 | 全型號 | 1 | 塑藝廠 | TOU0000515 | 富泰華
7872 | C6HZBZ004663 | 202508異動 | A事業群 | MacI製造二處 | 龍華 | F18 | 1F | 南側中二階 | 盤管風機 | 生產區 | 康達 | 全型號 | 1 | 塑藝廠 | TOU0000515 | 富泰華
7873 | C6HZBZ004664 | 202508異動 | A事業群 | MacI製造二處 | 龍華 | F18 | 1F | 南側中二階 | 盤管風機 | 生產區 | 康達 | 全型號 | 1 | 塑藝廠 | TOU0000515 | 富泰華
7874 | C6HZBZ004665 | 202508異動 | A事業群 | MacI製造二處 | 龍華 | F18 | 1F | 南側中二階 | 盤管風機 | 生產區 | 康達 | 全型號 | 1 | 塑藝廠 | TOU0000515 | 富泰華
7875 | C6HZBZ004666 | 202508異動 | A事業群 | MacI製造二處 | 龍華 | F18 | 1F | 南側中二階 | 盤管風機 | 生產區 | 康達 | 全型號 | 1 | 塑藝廠 | TOU0000515 | 富泰華
7876 | C6HZBZ004667 | 202508異動 | A事業群 | MacI製造二處 | 龍華 | F18 | 1F | 南側中二階 | 盤管風機 | 生產區 | 康達 | 全型號 | 1 | 塑藝廠 | TOU0000515 | 富泰華
7877 | C6HZBZ004668 | 202508異動 | A事業群 | MacI製造二處 | 龍華 | F18 | 1F | 南側中二階 | 盤管風機 | 生產區 | 康達 | 全型號 | 1 | 塑藝廠 | TOU0000515 | 富泰華
7878 | C6HZBZ004669 | 202508異動 | A事業群 | MacI製造二處 | 龍華 | F18 | 1F | 南側中二階 | 盤管風機 | 生產區 | 康達 | 全型號 | 1 | 塑藝廠 | TOU0000515 | 富泰華
7879 | C6HZBZ004670 | 202508異動 | A事業群 | MacI製造二處 | 龍華 | F18 | 1F | 南側中二階 | 盤管風機 | 生產區 | 康達 | 全型號 | 1 | 塑藝廠 | TOU0000515 | 富泰華
7880 | C6HZBZ004671 | 202508異動 | A事業群 | MacI製造二處 | 龍華 | F18 | 1F | 南側中二階 | 盤管風機 | 生產區 | 康達 | 全型號 | 1 | 塑藝廠 | TOU0000515 | 富泰華
7881 | C6HZBZ004672 | 202508異動 | A事業群 | MacI製造二處 | 龍華 | F18 | 1F | 南側中二階 | 盤管風機 | 生產區 | 康達 | 全型號 | 1 | 塑藝廠 | TOU0000515 | 富泰華
7882 | C6HZBZ004673 | 202508異動 | A事業群 | MacI製造二處 | 龍華 | F18 | 1F | 南側中二階 | 盤管風機 | 生產區 | 康達 | 全型號 | 1 | 塑藝廠 | TOU0000515 | 富泰華
7883 | C6HZBZ004674 | 202508異動 | A事業群 | MacI製造二處 | 龍華 | F18 | 1F | 南側中二階 | 盤管風機 | 生產區 | 康達 | 全型號 | 1 | 塑藝廠 | TOU0000515 | 富泰華
7884 | C6HZBZ004675 | 202508異動 | A事業群 | MacI製造二處 | 龍華 | F18 | 1F | 南側中二階 | 盤管風機 | 生產區 | 康達 | 全型號 | 1 | 塑藝廠 | TOU0000515 | 富泰華
7885 | C6HZBZ004676 | 202508異動 | A事業群 | MacI製造二處 | 龍華 | F18 | 1F | 南側中二階 | 盤管風機 | 生產區 | 康達 | 全型號 | 1 | 塑藝廠 | TOU0000515 | 富泰華
7886 | C6HZBZ004677 | 202508異動 | A事業群 | MacI製造二處 | 龍華 | F18 | 1F | 南側中二階 | 盤管風機 | 生產區 | 康達 | 全型號 | 1 | 塑藝廠 | TOU0000515 | 富泰華
7887 | C6HZBZ004678 | 202508異動 | A事業群 | MacI製造二處 | 龍華 | F18 | 1F | 南側中二階 | 盤管風機 | 生產區 | 康達 | 全型號 | 1 | 塑藝廠 | TOU0000515 | 富泰華
7888 | C6HZBZ004679 | 202508異動 | A事業群 | MacI製造二處 | 龍華 | F18 | 1F | 車間中部 | 盤管風機 | 生產區 | 康達 | 全型號 | 1 | 金加廠 | TOU0000525 | 富泰華
7889 | C6HZBZ004680 | 202508異動 | A事業群 | MacI製造二處 | 龍華 | F18 | 1F | 車間中部 | 盤管風機 | 生產區 | 康達 | 全型號 | 1 | 金加廠 | TOU0000525 | 富泰華
7890 | C6HZBZ004681 | 202508異動 | A事業群 | MacI製造二處 | 龍華 | F18 | 1F | 車間中部 | 盤管風機 | 生產區 | 康達 | 全型號 | 1 | 金加廠 | TOU0000525 | 富泰華
7891 | C6HZBZ004682 | 202508異動 | A事業群 | MacI製造二處 | 龍華 | F18 | 1F | 車間中部 | 盤管風機 | 生產區 | 康達 | 全型號 | 1 | 金加廠 | TOU0000525 | 富泰華
7892 | C6HZBZ004683 | 202508異動 | A事業群 | MacI製造二處 | 龍華 | F18 | 1F | 車間中部 | 盤管風機 | 生產區 | 康達 | 全型號 | 1 | 金加廠 | TOU0000525 | 富泰華
7893 | C6HZBZ004684 | 202508異動 | A事業群 | MacI製造二處 | 龍華 | F18 | 1F | 車間中部 | 盤管風機 | 生產區 | 康達 | 全型號 | 1 | 金加廠 | TOU0000525 | 富泰華
7894 | C6HZBZ004685 | 202508異動 | A事業群 | MacI製造二處 | 龍華 | F18 | 1F | 車間中部 | 盤管風機 | 生產區 | 康達 | 全型號 | 1 | 金加廠 | TOU0000525 | 富泰華
7895 | C6HZBZ004686 | 202508異動 | A事業群 | MacI製造二處 | 龍華 | F18 | 1F | 車間中部 | 盤管風機 | 生產區 | 康達 | 全型號 | 1 | 金加廠 | TOU0000525 | 富泰華
7896 | C6HZBZ004687 | 202508異動 | A事業群 | MacI製造二處 | 龍華 | F18 | 1F | 車間中部 | 盤管風機 | 生產區 | 康達 | 全型號 | 1 | 金加廠 | TOU0000525 | 富泰華
7897 | C6HZBZ004688 | 202508異動 | A事業群 | MacI製造二處 | 龍華 | F18 | 1F | 車間中部 | 盤管風機 | 生產區 | 康達 | 全型號 | 1 | 金加廠 | TOU0000525 | 富泰華
7898 | C6HZBZ004689 | 202508異動 | A事業群 | MacI製造二處 | 龍華 | F18 | 1F | 車間中部 | 盤管風機 | 生產區 | 康達 | 全型號 | 1 | 金加廠 | TOU0000525 | 富泰華
7899 | C6HZBZ004690 | 202508異動 | A事業群 | MacI製造二處 | 龍華 | F18 | 1F | 車間中部 | 盤管風機 | 生產區 | 康達 | 全型號 | 1 | 金加廠 | TOU0000525 | 富泰華
7900 | C6HZBZ004691 | 202508異動 | A事業群 | MacI製造二處 | 龍華 | F18 | 1F | 車間中部 | 盤管風機 | 生產區 | 康達 | 全型號 | 1 | 金加廠 | TOU0000525 | 富泰華
7901 | C6HZBZ004692 | 202508異動 | A事業群 | MacI製造二處 | 龍華 | F18 | 1F | 車間中部 | 盤管風機 | 生產區 | 康達 | 全型號 | 1 | 金加廠 | TOU0000525 | 富泰華
7902 | C6HZBZ004693 | 202508異動 | A事業群 | MacI製造二處 | 龍華 | F18 | 1F | 車間中部 | 盤管風機 | 生產區 | 康達 | 全型號 | 1 | 金加廠 | TOU0000525 | 富泰華
7903 | C6HZBZ004694 | 202508異動 | A事業群 | MacI製造二處 | 龍華 | F18 | 1F | 車間中部 | 盤管風機 | 生產區 | 康達 | 全型號 | 1 | 金加廠 | TOU0000525 | 富泰華
7904 | C6HZBZ004695 | 202508異動 | A事業群 | MacI製造二處 | 龍華 | F18 | 1F | 車間中部 | 盤管風機 | 生產區 | 康達 | 全型號 | 1 | 金加廠 | TOU0000525 | 富泰華
7905 | C6HZBZ004696 | 202508異動 | A事業群 | MacI製造二處 | 龍華 | F18 | 1F | 車間中部 | 盤管風機 | 生產區 | 康達 | 全型號 | 1 | 金加廠 | TOU0000525 | 富泰華
7906 | C6HZBZ004697 | 202508異動 | A事業群 | MacI製造二處 | 龍華 | F18 | 1F | 北側中二階下 | 盤管風機 | 生產區 | 康達 | 全型號 | 1 | 金加廠 | TOU0000525 | 富泰華
7907 | C6HZBZ004698 | 202508異動 | A事業群 | MacI製造二處 | 龍華 | F18 | 1F | 北側中二階下 | 盤管風機 | 生產區 | 康達 | 全型號 | 1 | 金加廠 | TOU0000525 | 富泰華
7908 | C6HZBZ004699 | 202508異動 | A事業群 | MacI製造二處 | 龍華 | F18 | 1F | 北側中二階下 | 盤管風機 | 生產區 | 康達 | 全型號 | 1 | 金加廠 | TOU0000525 | 富泰華
7909 | C6HZBZ004700 | 202508異動 | A事業群 | MacI製造二處 | 龍華 | F18 | 1F | 北側中二階下 | 盤管風機 | 生產區 | 康達 | 全型號 | 1 | 金加廠 | TOU0000525 | 富泰華
7910 | C6HZBZ004701 | 202508異動 | A事業群 | MacI製造二處 | 龍華 | F18 | 1F | 北側中二階下 | 盤管風機 | 生產區 | 康達 | 全型號 | 1 | 金加廠 | TOU0000525 | 富泰華
7911 | C6HZBZ004702 | 202508異動 | A事業群 | MacI供應鏈管理處 | 龍華 | F18 | 1F | 南側 | 吊頂天花空調 | 生產區 | 康達 | 全型號 | 1 | MacI供應鏈 | TOU0000206 | 富泰華
7912 | C6HZBZ004703 | 202508異動 | A事業群 | MacI供應鏈管理處 | 龍華 | F18 | 1F | 南側 | 吊頂天花空調 | 生產區 | 康達 | 全型號 | 1 | MacI供應鏈 | TOU0000206 | 富泰華
7913 | C6HZBZ004704 | 202508異動 | A事業群 | MacI供應鏈管理處 | 龍華 | F18 | 1F | 南側 | 吊頂天花空調 | 生產區 | 康達 | 全型號 | 1 | MacI供應鏈 | TOU0000206 | 富泰華
7914 | C6HZBZ004705 | 202508異動 | A事業群 | MacI供應鏈管理處 | 龍華 | F18 | 1F | 南側 | 吊頂天花空調 | 生產區 | 康達 | 全型號 | 1 | MacI供應鏈 | TOU0000206 | 富泰華
7915 | C6HZBZ004706 | 202508異動 | A事業群 | MacI供應鏈管理處 | 龍華 | F18 | 1F | 南側 | 吊頂天花空調 | 生產區 | 康達 | 全型號 | 1 | MacI供應鏈 | TOU0000206 | 富泰華
7916 | C6HZBZ004707 | 202508異動 | A事業群 | MacI供應鏈管理處 | 龍華 | F18 | 1F | 南側 | 吊頂天花空調 | 生產區 | 康達 | 全型號 | 1 | MacI供應鏈 | TOU0000206 | 富泰華
7917 | C6HZBZ004708 | 202508異動 | A事業群 | MacI供應鏈管理處 | 龍華 | F18 | 1F | 南側 | 吊頂天花空調 | 生產區 | 康達 | 全型號 | 1 | MacI供應鏈 | TOU0000206 | 富泰華
7918 | C6HZBZ004709 | 202508異動 | A事業群 | MacI供應鏈管理處 | 龍華 | F18 | 1F | 南側 | 吊頂天花空調 | 生產區 | 康達 | 全型號 | 1 | MacI供應鏈 | TOU0000206 | 富泰華
7919 | C6HZBZ004710 | 202508異動 | A事業群 | MacI供應鏈管理處 | 龍華 | F18 | 1F | 南側 | 吊頂天花空調 | 生產區 | 康達 | 全型號 | 1 | MacI供應鏈 | TOU0000206 | 富泰華
7920 | C6HZBZ004711 | 202508異動 | A事業群 | MacI供應鏈管理處 | 龍華 | F18 | 1F | 南側 | 吊頂天花空調 | 生產區 | 康達 | 全型號 | 1 | MacI供應鏈 | TOU0000206 | 富泰華
7921 | C6HZBZ004712 | 202508異動 | A事業群 | MacI製造二處 | 龍華 | F18 | 1F | 北側中二階下 | 盤管風機 | 生產區 | 康達 | 全型號 | 1 | 金加廠 | TOU0000525 | 富泰華
7922 | C6HZBZ004713 | 202508異動 | A事業群 | MacI製造二處 | 龍華 | F18 | 1F | 北側中二階下 | 盤管風機 | 生產區 | 康達 | 全型號 | 1 | 金加廠 | TOU0000525 | 富泰華
7923 | C6HZBZ004714 | 202508異動 | A事業群 | MacI製造二處 | 龍華 | F18 | 1F | 北側中二階下 | 盤管風機 | 生產區 | 康達 | 全型號 | 1 | 金加廠 | TOU0000525 | 富泰華
7924 | C6HZBZ004715 | 202508異動 | A事業群 | MacI製造二處 | 龍華 | F18 | 1F | 北側中二階下 | 盤管風機 | 生產區 | 康達 | 全型號 | 1 | 金加廠 | TOU0000525 | 富泰華
7925 | C6HZBZ004716 | 202508異動 | A事業群 | MacI製造二處 | 龍華 | F18 | 1F | 北側過道 | 盤管風機 | 生產區 | 康達 | 全型號 | 1 | 金加廠 | TOU0000525 | 富泰華
7926 | C6HZBZ004717 | 202508異動 | A事業群 | MacI製造二處 | 龍華 | F18 | 1F | 北側過道 | 盤管風機 | 生產區 | 康達 | 全型號 | 1 | 金加廠 | TOU0000525 | 富泰華
7927 | C6HZBZ004718 | 202508異動 | A事業群 | MacI製造二處 | 龍華 | F18 | 1F | 北側過道 | 盤管風機 | 生產區 | 康達 | 全型號 | 1 | 金加廠 | TOU0000525 | 富泰華
7928 | C6HZBZ004719 | 202508異動 | A事業群 | MacI製造二處 | 龍華 | F18 | 1F | 北側過道 | 盤管風機 | 生產區 | 康達 | 全型號 | 1 | 金加廠 | TOU0000525 | 富泰華
7929 | C6HZBZ004720 | 202508異動 | A事業群 | MacI製造二處 | 龍華 | F18 | 1F | 北側過道 | 盤管風機 | 生產區 | 康達 | 全型號 | 1 | 金加廠 | TOU0000525 | 富泰華
7930 | C6HZBZ004721 | 202508異動 | A事業群 | MacI製造二處 | 龍華 | F18 | 1F | 北側過道 | 盤管風機 | 生產區 | 康達 | 全型號 | 1 | 金加廠 | TOU0000525 | 富泰華
7931 | C6HZBZ004722 | 202508異動 | A事業群 | MacI製造二處 | 龍華 | F18 | 1F | 北側過道 | 盤管風機 | 生產區 | 康達 | 全型號 | 1 | 金加廠 | TOU0000525 | 富泰華
7932 | C6HZBZ004723 | 202508異動 | A事業群 | MacI製造二處 | 龍華 | F18 | 1F | 北側過道 | 盤管風機 | 生產區 | 康達 | 全型號 | 1 | 金加廠 | TOU0000525 | 富泰華
7933 | C6HZBZ004724 | 202508異動 | A事業群 | MacI製造二處 | 龍華 | F18 | 1F | 北側過道 | 盤管風機 | 生產區 | 康達 | 全型號 | 1 | 金加廠 | TOU0000525 | 富泰華
7934 | C6HZBZ004725 | 202508異動 | A事業群 | MacI製造二處 | 龍華 | F18 | 1F | 北側過道 | 盤管風機 | 生產區 | 康達 | 全型號 | 1 | 金加廠 | TOU0000525 | 富泰華
7935 | C6HZBZ004726 | 202508異動 | A事業群 | MacI製造二處 | 龍華 | F18 | 1F | 北側過道 | 盤管風機 | 生產區 | 康達 | 全型號 | 1 | 金加廠 | TOU0000525 | 富泰華
7936 | C6HZBZ004727 | 202508異動 | A事業群 | MacI製造二處 | 龍華 | F18 | 1F | 北側過道 | 盤管風機 | 生產區 | 康達 | 全型號 | 1 | 金加廠 | TOU0000525 | 富泰華
7937 | C6HZBZ004728 | 202508異動 | A事業群 | MacI製造二處 | 龍華 | F18 | 1F | 北側過道 | 盤管風機 | 生產區 | 康達 | 全型號 | 1 | 金加廠 | TOU0000525 | 富泰華
7938 | C6HZBZ004729 | 202508異動 | A事業群 | MacI製造二處 | 龍華 | F18 | 1F | 北側過道 | 盤管風機 | 生產區 | 康達 | 全型號 | 1 | 金加廠 | TOU0000525 | 富泰華
7939 | C6HZLH003586 | 202508異動 | A事業群 | IPGM | 龍華 | F18 | 5F | 2F | 分體櫃式空調 | 生產區 | 美的 | 5HP(含)以下 | 1 |  | TOU0000505 | 富泰華
7940 | C6HZLH003587 | 202508異動 | A事業群 | IPGM | 龍華 | F18 | 5F | 2F | 分體櫃式空調 | 生產區 | 美的 | 5HP(含)以下 | 1 |  | TOU0000505 | 富泰華
7941 | C6HZLH003588 | 202508異動 | A事業群 | IPGM | 龍華 | F18 | 5F | 2F | 分體櫃式空調 | 生產區 | 美的 | 5HP(含)以下 | 1 |  | TOU0000505 | 富泰華
7942 | C6HZLH003589 | 202508異動 | A事業群 | IPGM | 龍華 | F18 | 5F | 2F | 分體櫃式空調 | 生產區 | 美的 | 5HP(含)以下 | 1 |  | TOU0000505 | 富泰華
7943 | C6HZLH003590 | 202508異動 | A事業群 | IPGM | 龍華 | F18 | 5F | 2F | 分體櫃式空調 | 生產區 | 美的 | 5HP(含)以下 | 1 |  | TOU0000505 | 富泰華
7944 | C6HZLH003810 | 202508異動 | A事業群 | MacI製造二處 | 龍華 | F18 | 1.5F | 南一門 | 組合風櫃 | 生產區 | 康達 | 7萬M3/H(含)以上 | 1 | 金加廠 | TOU0000525 | 富泰華
7945 | C6HZLH003811 | 202508異動 | A事業群 | 自動化機器人管理處 | 龍華 | F18 | 5F | 5F | 組合風櫃 | 生產區 | 王牌 | 7萬M3/H(含)以上 | 1 |  | TOU0000G25 | 富泰華
7946 | C6HZLH003812 | 202508異動 | A事業群 | 自動化機器人管理處 | 龍華 | F18 | 5F | 5F | 組合風櫃 | 生產區 | 王牌 | 3.51~6.99萬M3/H | 1 |  | TOU0000G25 | 富泰華
7947 | C6HZLH003882 | 202508異動 | A事業群 | IPGM | 龍華 | F18 | 1F | 1F | 組合風櫃 | 生產區 | 麥克維爾 | 3.51~6.99萬M3/H | 1 |  | TOU0000505 | 富泰華
7948 | C6HZLH003883 | 202508異動 | A事業群 | IPGM | 龍華 | F18 | 2F | 2F | 組合風櫃 | 生產區 | 麥克維爾 | 3.51~6.99萬M3/H | 1 |  | TOU0000505 | 富泰華
7949 | C6HZLH003884 | 202508異動 | A事業群 | IPGM | 龍華 | F18 | 2F | 2F | 組合風櫃 | 生產區 | 麥克維爾 | 3.51~6.99萬M3/H | 1 |  | TOU0000505 | 富泰華
7950 | C6HZLH003885 | 202508異動 | A事業群 | IPGM | 龍華 | F18 | 2F | 2F | 組合風櫃 | 生產區 | 麥克維爾 | 3.51~6.99萬M3/H | 1 |  | TOU0000505 | 富泰華
7951 | C6HZLH003886 | 202508異動 | A事業群 | IPGM | 龍華 | F18 | 2F | 2F | 組合風櫃 | 生產區 | 麥克維爾 | 3.51~6.99萬M3/H | 1 |  | TOU0000505 | 富泰華
7952 | C6HZLH005054 | 202508異動 | A事業群 | MACI金加 | 龍華 | F18 | 4F | 4F | 分體櫃式空調 | 生產區 | 格力 | 5HP(含)以下 | 1 |  | TOU0000505 | 富泰華
7953 | C6HZLH005055 | 202508異動 | A事業群 | MACI金加 | 龍華 | F18 | 4F | 4F | 組合風櫃 | 生產區 | 西屋康達 | 3.51~6.99萬M3/H | 1 |  | TOU0000505 | 富泰華
7954 | C6HZLH005056 | 202508異動 | A事業群 | MACI金加 | 龍華 | F18 | 4F | 4F | 組合風櫃 | 生產區 | 西屋康達 | 3.51~6.99萬M3/H | 1 |  | TOU0000505 | 富泰華
7955 | C6HZLH005057 | 202508異動 | A事業群 | MACI金加 | 龍華 | F18 | 4F | 4F | 組合風櫃 | 生產區 | 西屋康達 | 3.51~6.99萬M3/H | 1 |  | TOU0000505 | 富泰華
7956 | C6HZLH005327 | 202508異動 | A事業群 | MACI金加 | 龍華 | F18 | 1F | 1F | 吊頂天花空調 | 生產區 |  | 全型號 | 1 |  | TOU0000505 | 富泰華
7957 | C6HZLH005328 | 202508異動 | A事業群 | MACI金加 | 龍華 | F18 | 1F | 1F | 吊頂天花空調 | 生產區 |  | 全型號 | 1 |  | TOU0000505 | 富泰華
7958 | C6HZLH005329 | 202508異動 | A事業群 | MACI金加 | 龍華 | F18 | 1F | 1F | 吊頂天花空調 | 生產區 |  | 全型號 | 1 |  | TOU0000505 | 富泰華
7959 | C6HZLH005330 | 202508異動 | A事業群 | MACI金加 | 龍華 | F18 | 1F | 1F | 吊頂天花空調 | 生產區 |  | 全型號 | 1 |  | TOU0000505 | 富泰華
7960 | C6HZLH005331 | 202508異動 | A事業群 | MACI金加 | 龍華 | F18 | 1F | 1F | 吊頂天花空調 | 生產區 |  | 全型號 | 1 |  | TOU0000505 | 富泰華
7961 | C6HZLH005332 | 202508異動 | A事業群 | MACI金加 | 龍華 | F18 | 1F | 1F | 吊頂天花空調 | 生產區 |  | 全型號 | 1 |  | TOU0000505 | 富泰華
7962 | C6HZLH005333 | 202508異動 | A事業群 | MACI金加 | 龍華 | F18 | 1F | 1F | 吊頂天花空調 | 生產區 |  | 全型號 | 1 |  | TOU0000505 | 富泰華
7963 | C6HZLH005334 | 202508異動 | A事業群 | MACI金加 | 龍華 | F18 | 1F | 1F | 吊頂天花空調 | 生產區 |  | 全型號 | 1 |  | TOU0000505 | 富泰華
7964 | C6HZLH005335 | 202508異動 | A事業群 | MACI金加 | 龍華 | F18 | 1F | 1F | 吊頂天花空調 | 生產區 |  | 全型號 | 1 |  | TOU0000505 | 富泰華
7965 | C6HZLH005336 | 202508異動 | A事業群 | MACI金加 | 龍華 | F18 | 1F | 1F | 吊頂天花空調 | 生產區 |  | 全型號 | 1 |  | TOU0000505 | 富泰華
7966 | C6HZLH005337 | 202508異動 | A事業群 | MACI金加 | 龍華 | F18 | 1F | 1F | 吊頂天花空調 | 生產區 |  | 全型號 | 1 |  | TOU0000505 | 富泰華
7967 | C6HZLH005338 | 202508異動 | A事業群 | MACI金加 | 龍華 | F18 | 1F | 1F | 吊頂天花空調 | 生產區 |  | 全型號 | 1 |  | TOU0000505 | 富泰華
7968 | C6HZLH005339 | 202508異動 | A事業群 | MACI金加 | 龍華 | F18 | 1F | 1F | 吊頂天花空調 | 生產區 |  | 全型號 | 1 |  | TOU0000505 | 富泰華
7969 | C6HZLH007352 | 202508異動 | A事業群 | 天虎塑藝 | 龍華 | F18 | 5F | 5F | 組合風櫃 | 生產區 | 康達 | 3.5萬M3/H(含)以下 | 1 |  | TOU0000G25 | 富泰華
7970 | C6HZLH007353 | 202508異動 | A事業群 | 天虎塑藝 | 龍華 | F18 | 5F | 5F | 組合風櫃 | 生產區 | 康達 | 3.5萬M3/H(含)以下 | 1 |  | TOU0000G25 | 富泰華
7971 | C6HZLH007354 | 202508異動 | A事業群 | 天虎塑藝 | 龍華 | F18 | 5F | 5F | 盤管風機 | 生產區 | 康達 | 全型號 | 1 |  | TOU0000G25 | 富泰華
7972 | C6HZLH007355 | 202508異動 | A事業群 | 天虎塑藝 | 龍華 | F18 | 5F | 5F | 盤管風機 | 生產區 | 康達 | 全型號 | 1 |  | TOU0000G25 | 富泰華
7973 | C6ZZLH000399 | 201909異動 | 中央單位 | 物流總處VMIHUB | 龍華 | F19 | 1F | 辦公室 | 分體壁掛式空調 | 辦公區 | 格力 | 全型號 | 1 |  | DB6A95 | 富泰華
7974 | C6ZZLH000662 |  | 中央單位 | 物流總處 | 龍華 | F19 | 1F | 辦公室 | 分體櫃式空調 | 辦公區 | 格力 | 5HP(含)以下 | 1 |  | DB6A95 | 富泰華
7975 | C6ZZLH000663 |  | 中央單位 | 物流總處 | 龍華 | F19 | 1F | 辦公室 | 分體櫃式空調 | 辦公區 | 格力 | 5HP(含)以下 | 1 |  | DB6A95 | 富泰華
7976 | C6CMLH000680 |  | CESBG | NVD | 龍華 | F20 | 3F |  | 盤管風機 | 生產區 |  | 全型號 | 1 |  | 79UY0007 | 富桂
7977 | C6CMLH000681 |  | CESBG | NVD | 龍華 | F20 | 3F |  | 盤管風機 | 生產區 |  | 全型號 | 1 |  | 79UY0007 | 富桂
7978 | C6CMLH000682 |  | CESBG | NVD | 龍華 | F20 | 3F |  | 盤管風機 | 生產區 |  | 全型號 | 1 |  | 79UY0007 | 富桂
7979 | C6CMLH000683 |  | CESBG | NVD | 龍華 | F20 | 3F |  | 盤管風機 | 生產區 |  | 全型號 | 1 |  | 79UY0007 | 富桂
7980 | C6CMLH000684 |  | CESBG | NVD | 龍華 | F20 | 3F |  | 盤管風機 | 生產區 |  | 全型號 | 1 |  | 79UY0007 | 富桂
7981 | C6CMLH000685 |  | CESBG | NVD | 龍華 | F20 | 3F |  | 盤管風機 | 生產區 |  | 全型號 | 1 |  | 79UY0007 | 富桂
7982 | C6CMLH001056 |  | CESBG | NVD | 龍華 | F20 | 3F | 生產區 | 分體櫃式空調 | 生產區 |  | 5HP(含)以下 | 1 |  | 79UY0007 | 富桂
7983 | C6CMLH001057 |  | CESBG | NVD | 龍華 | F20 | 3F | 生產區 | 分體櫃式空調 | 生產區 |  | 5HP(含)以下 | 1 |  | 79UY0007 | 富桂
7984 | C6CMLH001058 |  | CESBG | NVD | 龍華 | F20 | 3F | 生產區 | 分體櫃式空調 | 生產區 |  | 5HP(含)以下 | 1 |  | 79UY0007 | 富桂
7985 | C6CMLH001072 |  | CESBG | NVD | 龍華 | F20 | 3F | 生產區 | 吊頂風櫃（生產區） | 生產區 |  | 全型號 | 1 |  | 79UY0007 | 富桂
7986 | C6CMLH001073 |  | CESBG | NVD | 龍華 | F20 | 3F | 生產區 | 吊頂風櫃（生產區） | 生產區 |  | 全型號 | 1 |  | 79UY0007 | 富桂
7987 | C6CMLH001110 |  | CESBG | NVD | 龍華 | F20 | 3F | 生產區 | 組合風櫃 | 生產區 |  | 3.5萬M3/H(含)以下 | 1 |  | 79UY0007 | 富桂
7988 | C6CMLH001111 |  | CESBG | NVD | 龍華 | F20 | 3F | 生產區 | 組合風櫃 | 生產區 |  | 3.5萬M3/H(含)以下 | 1 |  | 79UY0007 | 富桂
7989 | C6CMLH001112 |  | CESBG | NVD | 龍華 | F20 | 3F | 生產區 | 組合風櫃 | 生產區 |  | 3.51~6.99萬M3/H | 1 |  | 79UY0007 | 富桂
7990 | C6CMLH001113 |  | CESBG | NVD | 龍華 | F20 | 3F | 生產區 | 組合風櫃 | 生產區 |  | 3.51~6.99萬M3/H | 1 |  | 79UY0007 | 富桂
7991 | C6CMLH001114 |  | CESBG | NVD | 龍華 | F20 | 3F | 生產區 | 組合風櫃 | 生產區 |  | 7萬M3/H(含)以上 | 1 |  | 79UY0007 | 富桂
7992 | C6CMLH001115 |  | CESBG | NVD | 龍華 | F20 | 3F | 生產區 | 組合風櫃 | 生產區 |  | 7萬M3/H(含)以上 | 1 |  | 79UY0007 | 富桂
7993 | C6CMLH001116 |  | CESBG | NVD | 龍華 | F20 | 3F | 生產區 | 組合風櫃 | 生產區 |  | 7萬M3/H(含)以上 | 1 |  | 79UY0007 | 富桂
7994 | C6CMLH001117 |  | CESBG | NVD | 龍華 | F20 | 3F | 生產區 | 組合風櫃 | 生產區 |  | 7萬M3/H(含)以上 | 1 |  | 79UY0007 | 富桂
7995 | C6CMLH001123 |  | E事業群 | AP(V) | 龍華 | F20 | 1.5F |  | 盤管風機 | 生產區 |  | 全型號 | 1 |  | UA8905 | 富士康
7996 | C6CMLH001124 | 202512異動 | E事業群 | ACM | 龍華 | F20 | 1F | 高配房 | 盤管風機 | 生產區 | 約克 | 全型號 | 1 | CSR | BU1024CM25 | 富士康科技集團
7997 | C6CMLH001125 | 202512異動 | E事業群 | ACM | 龍華 | F20 | 1F | 高配房 | 盤管風機 | 生產區 | 約克 | 全型號 | 1 | CSR | BU1024CM25 | 富士康科技集團
7998 | C6CMLH001126 | 202512異動 | E事業群 | ACM | 龍華 | F20 | 1F | 高配房 | 盤管風機 | 生產區 | 約克 | 全型號 | 1 | CSR | BU1024CM25 | 富士康科技集團
7999 | C6CMLH001127 | 202512異動 | E事業群 | ACM | 龍華 | F20 | 1F | 高配房 | 盤管風機 | 生產區 | 約克 | 全型號 | 1 | CSR | BU1024CM25 | 富士康科技集團
8000 | C6CMLH001128 | 202512異動 | E事業群 | ACM | 龍華 | F20 | 1F | 高配房 | 盤管風機 | 生產區 | 約克 | 全型號 | 1 | CSR | BU1024CM25 | 富士康科技集團
8001 | C6CMLH001129 | 202512異動 | E事業群 | ACM | 龍華 | F20 | 1F | 高配房 | 盤管風機 | 生產區 | 約克 | 全型號 | 1 | CSR | BU1024CM25 | 富士康科技集團
8002 | C6CMLH001130 | 202512異動 | E事業群 | ACM | 龍華 | F20 | 4F | 冰水機啟動櫃房 | 吊頂風櫃（生產區） | 生產區 | 約克 | 全型號 | 1 | CSR | BU1024CM25 | 富士康科技集團
8003 | C6CMLH001131 | 202512異動 | E事業群 | ACM | 龍華 | F20 | 4F | 高配房 | 吊頂風櫃（生產區） | 生產區 | 約克 | 全型號 | 1 | CSR | BU1024CM25 | 富士康科技集團
8004 | C6CMLH001132 | 202512異動 | E事業群 | ACM | 龍華 | F20 | 4F | 高配房 | 吊頂風櫃（生產區） | 生產區 | 約克 | 全型號 | 1 | CSR | BU1024CM25 | 富士康科技集團
8005 | C6ESLH000043 |  | CESBG | NVD | 龍華 | F20 | 2F | 南一門 | 組合風櫃 | 生產區 |  | 7萬M3/H(含)以上 | 1 |  | 79UY4137 | 富桂
8006 | C6ESLH000044 |  | CESBG | NVD | 龍華 | F20 | 2F | 北一門 | 組合風櫃 | 生產區 |  | 7萬M3/H(含)以上 | 1 |  | 79UY4137 | 富桂
8007 | C6ESLH000045 |  | CESBG | NVD | 龍華 | F20 | 2F | 北一門 | 組合風櫃 | 生產區 |  | 3.5萬M3/H(含)以下 | 1 |  | 79UY4137 | 富桂
8008 | C6ESLH000046 |  | CESBG | NVD | 龍華 | F20 | 2F | 北一門 | 組合風櫃 | 生產區 |  | 7萬M3/H(含)以上 | 1 |  | 79UY4137 | 富桂
8009 | C6ESLH000047 |  | CESBG | NVD | 龍華 | F20 | 2F | 南二門 | 組合風櫃 | 生產區 |  | 7萬M3/H(含)以上 | 1 |  | 79UY4137 | 富桂
8010 | C6ESLH000048 |  | CESBG | NVD | 龍華 | F20 | 2F | 南二門 | 組合風櫃 | 生產區 |  | 3.5萬M3/H(含)以下 | 1 |  | 79UY4137 | 富桂
8011 | C6ESLH000049 |  | CESBG | NVD | 龍華 | F20 | 2F | 南一門 | 組合風櫃 | 生產區 |  | 3.5萬M3/H(含)以下 | 1 |  | 79UY4137 | 富桂
8012 | C6ESLH000050 |  | CESBG | NVD | 龍華 | F20 | 2F | 北二門 | 組合風櫃 | 生產區 |  | 3.5萬M3/H(含)以下 | 1 |  | 79UY4137 | 富桂
8013 | C6ESLH000051 |  | CESBG | NVD | 龍華 | F20 | 3F | 北一門 | 分體櫃式空調 | 生產區 |  | 5HP(含)以下 | 1 |  | 79UY4137 | 富桂
8014 | C6ESLH000052 |  | CESBG | NVD | 龍華 | F20 | 3F | 北一門 | 分體櫃式空調 | 生產區 |  | 5HP(含)以下 | 1 |  | 79UY4137 | 富桂
8015 | C6ESLH000053 |  | CESBG | NVD | 龍華 | F20 | 3F | 北一門 | 分體櫃式空調 | 生產區 |  | 5HP(含)以下 | 1 |  | 79UY4137 | 富桂
8016 | C6ESLH000054 |  | CESBG | NVD | 龍華 | F20 | 3F | 北一門 | 分體櫃式空調 | 生產區 |  | 5HP(含)以下 | 1 |  | 79UY4137 | 富桂
8017 | C6ESLH000055 |  | CESBG | NVD | 龍華 | F20 | 3F | 南一門 | 分體櫃式空調 | 生產區 |  | 5HP(含)以下 | 1 |  | 79UY4137 | 富桂
8018 | C6ESLH000056 |  | CESBG | NVD | 龍華 | F20 | 3F | 南一門 | 分體櫃式空調 | 生產區 |  | 5HP(含)以下 | 1 |  | 79UY4137 | 富桂
8019 | C6ESLH000057 |  | CESBG | NVD | 龍華 | F20 | 3F | 南一門 | 組合風櫃 | 生產區 |  | 7萬M3/H(含)以上 | 1 |  | 79UY4137 | 富桂
8020 | C6ESLH000058 |  | CESBG | NVD | 龍華 | F20 | 3F | 南一門 | 組合風櫃 | 生產區 |  | 7萬M3/H(含)以上 | 1 |  | 79UY4137 | 富桂
8021 | C6ESLH000059 |  | CESBG | NVD | 龍華 | F20 | 3F | 北一門 | 組合風櫃 | 生產區 |  | 7萬M3/H(含)以上 | 1 |  | 79UY4137 | 富桂
8022 | C6ESLH000060 |  | CESBG | NVD | 龍華 | F20 | 3F | 北一門 | 組合風櫃 | 生產區 |  | 7萬M3/H(含)以上 | 1 |  | 79UY4137 | 富桂
8023 | C6ESLH000061 |  | CESBG | NVD | 龍華 | F20 | 3F | 南一門 | 組合風櫃 | 生產區 |  | 7萬M3/H(含)以上 | 1 |  | 79UY4137 | 富桂
8024 | C6ESLH000062 |  | CESBG | NVD | 龍華 | F20 | 3F | 南一門 | 組合風櫃 | 生產區 |  | 7萬M3/H(含)以上 | 1 |  | 79UY4137 | 富桂
8025 | C6ESLH000063 |  | CESBG | NVD | 龍華 | F20 | 3F | 南一門 | 組合風櫃 | 生產區 |  | 7萬M3/H(含)以上 | 1 |  | 79UY4137 | 富桂
8026 | C6ESLH000064 |  | CESBG | NVD | 龍華 | F20 | 3F | 北一門 | 組合風櫃 | 生產區 |  | 7萬M3/H(含)以上 | 1 |  | 79UY4137 | 富桂
8027 | C6ESLH000065 |  | CESBG | NVD | 龍華 | F20 | 3F | 北一門 | 組合風櫃 | 生產區 |  | 7萬M3/H(含)以上 | 1 |  | 79UY4137 | 富桂
8028 | C6ESLH000066 |  | CESBG | NVD | 龍華 | F20 | 3F | 北面資訊機房 | 分體櫃式空調 | 生產區 |  | 5HP(含)以下 | 1 |  | 79UY4137 | 富桂
8029 | C6ESLH000067 |  | CESBG | NVD | 龍華 | F20 | 3F | 南面資訊機房 | 分體櫃式空調 | 生產區 |  | 5HP(含)以下 | 1 |  | 79UY4137 | 富桂
8030 | C6ESLH000068 |  | CESBG | NVD | 龍華 | F20 | 3F | 北面高配房 | 分體櫃式空調 | 生產區 |  | 5HP(含)以下 | 1 |  | 79UY4137 | 富桂
8031 | C6ESLH000069 |  | CESBG | NVD | 龍華 | F20 | 3F | 北面高配房 | 分體櫃式空調 | 生產區 |  | 5HP(含)以下 | 1 |  | 79UY4137 | 富桂
8032 | C6ESLH000070 |  | CESBG | NVD | 龍華 | F20 | 2F | 北面高配房 | 分體櫃式空調 | 生產區 |  | 5HP(含)以下 | 1 |  | 79UY4137 | 富桂
8033 | C6ESLH000071 |  | CESBG | NVD | 龍華 | F20 | 2F | 北面高配房 | 分體櫃式空調 | 生產區 |  | 5HP(含)以下 | 1 |  | 79UY4137 | 富桂
8034 | C6ESLH000072 |  | CESBG | NVD | 龍華 | F20 | 2F | 南面資訊機房 | 分體櫃式空調 | 生產區 |  | 5HP(含)以下 | 1 |  | 79UY4137 | 富桂
8035 | C6ESLH000073 |  | CESBG | NVD | 龍華 | F20 | 2F | 北面資訊機房 | 分體櫃式空調 | 生產區 |  | 5HP(含)以下 | 1 |  | 79UY4137 | 富桂
8036 | C6ESLH000078 | 202305新增 | CESBG | NVD | 龍華 | F20 | 1.5 | 倉庫 | 盤管風機 | 生產區 | 西屋康達 | 全型號 | 1 | 工務 | 79UY4137 | 富桂
8037 | C6ESLH000079 | 202305新增 | CESBG | NVD | 龍華 | F20 | 1.5 | 倉庫 | 盤管風機 | 生產區 | 西屋康達 | 全型號 | 1 | 工務 | 79UY4137 | 富桂
8038 | C6ESLH000080 | 202305新增 | CESBG | NVD | 龍華 | F20 | 1.5 | 倉庫 | 盤管風機 | 生產區 | 西屋康達 | 全型號 | 1 | 工務 | 79UY4137 | 富桂
8039 | C6ESLH000081 | 202305新增 | CESBG | NVD | 龍華 | F20 | 1.5 | 倉庫 | 盤管風機 | 生產區 | 西屋康達 | 全型號 | 1 | 工務 | 79UY4137 | 富桂
8040 | C6ESLH000082 | 202305新增 | CESBG | NVD | 龍華 | F20 | 1.5 | 倉庫 | 盤管風機 | 生產區 | 西屋康達 | 全型號 | 1 | 工務 | 79UY4137 | 富桂
8041 | C6ESLH000083 | 202305新增 | CESBG | NVD | 龍華 | F20 | 1.5 | 倉庫 | 盤管風機 | 生產區 | 西屋康達 | 全型號 | 1 | 工務 | 79UY4137 | 富桂
8042 | C6ESLH000084 | 202305新增 | CESBG | NVD | 龍華 | F20 | 1.5 | 倉庫 | 盤管風機 | 生產區 | 西屋康達 | 全型號 | 1 | 工務 | 79UY4137 | 富桂
8043 | C6ESLH000085 | 202305新增 | CESBG | NVD | 龍華 | F20 | 1.5 | 倉庫 | 盤管風機 | 生產區 | 西屋康達 | 全型號 | 1 | 工務 | 79UY4137 | 富桂
8044 | C6ESLH000086 | 202305新增 | CESBG | NVD | 龍華 | F20 | 1.5 | 倉庫 | 盤管風機 | 生產區 | 西屋康達 | 全型號 | 1 | 工務 | 79UY4137 | 富桂
8045 | C6ESLH000087 | 202305新增 | CESBG | NVD | 龍華 | F20 | 1.5 | 倉庫 | 盤管風機 | 生產區 | 西屋康達 | 全型號 | 1 | 工務 | 79UY4137 | 富桂
8046 | C6ESLH000088 | 202305新增 | CESBG | NVD | 龍華 | F20 | 1.5 | 倉庫 | 盤管風機 | 生產區 | 西屋康達 | 全型號 | 1 | 工務 | 79UY4137 | 富桂
8047 | C6ESLH000089 | 202305新增 | CESBG | NVD | 龍華 | F20 | 1.5 | 倉庫 | 盤管風機 | 生產區 | 西屋康達 | 全型號 | 1 | 工務 | 79UY4137 | 富桂
8048 | C6ESLH000090 | 202305新增 | CESBG | NVD | 龍華 | F20 | 1.5 | 倉庫 | 盤管風機 | 生產區 | 西屋康達 | 全型號 | 1 | 工務 | 79UY4137 | 富桂
8049 | C6ESLH000091 | 202305新增 | CESBG | NVD | 龍華 | F20 | 1.5 | 倉庫 | 盤管風機 | 生產區 | 西屋康達 | 全型號 | 1 | 工務 | 79UY4137 | 富桂
8050 | C6ESLH000092 | 202305新增 | CESBG | NVD | 龍華 | F20 | 1.5 | 倉庫 | 盤管風機 | 生產區 | 西屋康達 | 全型號 | 1 | 工務 | 79UY4137 | 富桂
8051 | C6ESLH000093 | 202305新增 | CESBG | NVD | 龍華 | F20 | 1.5 | 倉庫 | 盤管風機 | 生產區 | 西屋康達 | 全型號 | 1 | 工務 | 79UY4137 | 富桂
8052 | C6ESLH000094 | 202305新增 | CESBG | NVD | 龍華 | F20 | 1.5 | 倉庫 | 盤管風機 | 生產區 | 西屋康達 | 全型號 | 1 | 工務 | 79UY4137 | 富桂
8053 | C6ESLH000095 | 202305新增 | CESBG | NVD | 龍華 | F20 | 1.5 | 倉庫 | 盤管風機 | 生產區 | 西屋康達 | 全型號 | 1 | 工務 | 79UY4137 | 富桂
8054 | C6ESLH000096 | 202305新增 | CESBG | NVD | 龍華 | F20 | 1.5 | 倉庫 | 盤管風機 | 生產區 | 西屋康達 | 全型號 | 1 | 工務 | 79UY4137 | 富桂
8055 | C6ESLH000097 | 202305新增 | CESBG | NVD | 龍華 | F20 | 1.5 | 倉庫 | 盤管風機 | 生產區 | 西屋康達 | 全型號 | 1 | 工務 | 79UY4137 | 富桂
8056 | C6ESLH000098 | 202305新增 | CESBG | NVD | 龍華 | F20 | 1.5 | 倉庫 | 盤管風機 | 生產區 | 西屋康達 | 全型號 | 1 | 工務 | 79UY4137 | 富桂
8057 | C6ESLH000099 | 202305新增 | CESBG | NVD | 龍華 | F20 | 1.5 | 倉庫 | 盤管風機 | 生產區 | 西屋康達 | 全型號 | 1 | 工務 | 79UY4137 | 富桂
8058 | C6ESLH000100 | 202305新增 | CESBG | NVD | 龍華 | F20 | 1.5 | 倉庫 | 盤管風機 | 生產區 | 西屋康達 | 全型號 | 1 | 工務 | 79UY4137 | 富桂
8059 | C6ESLH000101 | 202305新增 | CESBG | NVD | 龍華 | F20 | 1.5 | 倉庫 | 盤管風機 | 生產區 | 西屋康達 | 全型號 | 1 | 工務 | 79UY4137 | 富桂
8060 | C6ESLH000102 | 202305新增 | CESBG | NVD | 龍華 | F20 | 1.5 | 倉庫 | 盤管風機 | 生產區 | 西屋康達 | 全型號 | 1 | 工務 | 79UY4137 | 富桂
8061 | C6ESLH000103 | 202305新增 | CESBG | NVD | 龍華 | F20 | 1.5 | 倉庫 | 盤管風機 | 生產區 | 西屋康達 | 全型號 | 1 | 工務 | 79UY4137 | 富桂
8062 | C6ESLH000104 | 202305新增 | CESBG | NVD | 龍華 | F20 | 1.5 | 倉庫 | 盤管風機 | 生產區 | 西屋康達 | 全型號 | 1 | 工務 | 79UY4137 | 富桂
8063 | C6ESLH000105 | 202305新增 | CESBG | NVD | 龍華 | F20 | 1.5 | 倉庫 | 盤管風機 | 生產區 | 西屋康達 | 全型號 | 1 | 工務 | 79UY4137 | 富桂
8064 | C6ESLH000106 | 202305新增 | CESBG | NVD | 龍華 | F20 | 1.5 | 倉庫 | 盤管風機 | 生產區 | 西屋康達 | 全型號 | 1 | 工務 | 79UY4137 | 富桂
8065 | C6ESLH000107 | 202305新增 | CESBG | NVD | 龍華 | F20 | 1.5 | 倉庫 | 盤管風機 | 生產區 | 西屋康達 | 全型號 | 1 | 工務 | 79UY4137 | 富桂
8066 | C6ESLH000108 | 202305新增 | CESBG | NVD | 龍華 | F20 | 1.5 | 倉庫 | 盤管風機 | 生產區 | 西屋康達 | 全型號 | 1 | 工務 | 79UY4137 | 富桂
8067 | C6ESLH000109 | 202305新增 | CESBG | NVD | 龍華 | F20 | 1.5 | 倉庫 | 盤管風機 | 生產區 | 西屋康達 | 全型號 | 1 | 工務 | 79UY4137 | 富桂
8068 | C6ILLH002167 | 202311新增 | RAYPRUS | CMABU | 龍華 | F20 | 4F | 空調機房 | 組合風櫃 | 生產區 |  | 7萬M3/H(含)以上 | 1 | 廠務總務部 | EPLA1005 | 三贏科技
8069 | C6ILLH002168 | 202311新增 | RAYPRUS | CMABU | 龍華 | F20 | 4F | 空調機房 | 組合風櫃 | 生產區 |  | 7萬M3/H(含)以上 | 1 | 廠務總務部 | EPLA1005 | 三贏科技
8070 | C6ILLH002169 | 202311新增 | RAYPRUS | CMABU | 龍華 | F20 | 4F | 空調機房 | 組合風櫃 | 生產區 |  | 7萬M3/H(含)以上 | 1 | 廠務總務部 | EPLA1005 | 三贏科技
8071 | C6ILLH002170 | 202311新增 | RAYPRUS | CMABU | 龍華 | F20 | 4F | 空調機房 | 組合風櫃 | 生產區 |  | 7萬M3/H(含)以上 | 1 | 廠務總務部 | EPLA1005 | 三贏科技
8072 | C6PELH001553 | 202512異動 | E事業群 | ACM | 龍華 | F20 | 1F | 高配房 | 分體櫃式空調 | 生產區 | 海爾 | 5HP(含)以下 | 1 | CSR | BU1024CM25 | 富士康科技集團
8073 | C6PELH001554 | 202512異動 | E事業群 | ACM | 龍華 | F20 | 1F | 高配房 | 分體櫃式空調 | 生產區 | 海爾 | 5HP(含)以下 | 1 | CSR | BU1024CM25 | 富士康科技集團
8074 | C6PELH001555 | 202512異動 | E事業群 | ACM | 龍華 | F20 | 1.5F | C資訊機房 | 分體櫃式空調 | 生產區 | 海爾 | 5HP(含)以下 | 1 | CSR | BU1024CM25 | 富士康科技集團
8075 | C6PELH001556 | 202512異動 | E事業群 | ACM | 龍華 | F20 | 1.5F | 低配房 | 分體櫃式空調 | 生產區 | 海爾 | 5HP(含)以下 | 1 | CSR | BU1024CM25 | 富士康科技集團
8076 | C6PELH001557 | 202512異動 | E事業群 | ACM | 龍華 | F20 | 1F | 檢測室 | 分體櫃式空調 | 生產區 | 海爾 | 5HP(含)以下 | 1 | CSR | BU1024CM25 | 富士康科技集團
8077 | C6PELH001558 | 202512異動 | E事業群 | ACM | 龍華 | F20 | 1F | 高配房 | 分體櫃式空調 | 生產區 | 海爾 | 5HP(含)以下 | 1 | CSR | BU1024CM25 | 富士康科技集團
8078 | C6PELH001559 | 202512異動 | E事業群 | ACM | 龍華 | F20 | 2F | B資訊機房 | 分體櫃式空調 | 生產區 | 海爾 | 5HP(含)以下 | 1 | CSR | BU1024CM25 | 富士康科技集團
8079 | C6PELH001560 | 202512異動 | E事業群 | ACM | 龍華 | F20 | 2F | B資訊機房 | 分體櫃式空調 | 生產區 | 海爾 | 5HP(含)以下 | 1 | CSR | BU1024CM25 | 富士康科技集團
8080 | C6PELH001563 | 202512異動 | E事業群 | ACM | 龍華 | F20 | 4F | 機電值班室 | 分體櫃式空調 | 生產區 | 格力 | 5HP(含)以下 | 1 | CSR | BU1024CM25 | 富士康科技集團
8081 | C6PELH001731 |  | E事業群 | AP(V) | 龍華 | F20 | 1F | 西側碼頭倉庫 | 吊頂風櫃（生產區） | 生產區 | 西屋康達 | 全型號 | 1 |  | UA8605 | 富士康
8082 | C6PELH001732 |  | E事業群 | AP(V) | 龍華 | F20 | 1F | 東側碼頭倉庫 | 盤管風機 | 生產區 | 西屋康達 | 全型號 | 1 |  | UA8605 | 富士康
8083 | C6PELH001733 |  | E事業群 | AP(V) | 龍華 | F20 | 1.5F | 西南角辦公室 | 盤管風機 | 生產區 | 西屋康達 | 全型號 | 1 |  | UA8605 | 富士康
8084 | C6PELH001734 |  | E事業群 | AP(V) | 龍華 | F20 | 1.5F | 西側倉庫 | 分體櫃式空調 | 生產區 | 格力 | 5HP(含)以下 | 1 |  | UA8605 | 富士康
8085 | C6PELH001746 |  | E事業群 | AP(V) | 龍華 | F20 | 1F | 西側碼頭倉庫 | 吊頂風櫃（生產區） | 生產區 | 西屋康達 | 全型號 | 1 |  | UA8605 | 富士康
8086 | C6PELH001747 |  | E事業群 | AP(V) | 龍華 | F20 | 1F | 東側碼頭倉庫 | 盤管風機 | 生產區 | 西屋康達 | 全型號 | 1 |  | UA8605 | 富士康
8087 | C6PELH001748 |  | E事業群 | AP(V) | 龍華 | F20 | 1F | 東側碼頭倉庫 | 盤管風機 | 生產區 | 西屋康達 | 全型號 | 1 |  | UA8605 | 富士康
8088 | C6PELH001749 |  | E事業群 | AP(V) | 龍華 | F20 | 1F | 東側碼頭倉庫 | 盤管風機 | 生產區 | 西屋康達 | 全型號 | 1 |  | UA8605 | 富士康
8089 | C6PELH001750 |  | E事業群 | AP(V) | 龍華 | F20 | 1F | 東側碼頭倉庫 | 盤管風機 | 生產區 | 西屋康達 | 全型號 | 1 |  | UA8605 | 富士康
8090 | C6PELH001751 |  | E事業群 | AP(V) | 龍華 | F20 | 1F | 東側碼頭倉庫 | 盤管風機 | 生產區 | 西屋康達 | 全型號 | 1 |  | UA8605 | 富士康
8091 | C6PELH001752 |  | E事業群 | AP(V) | 龍華 | F20 | 1F | 東側碼頭倉庫 | 盤管風機 | 生產區 | 西屋康達 | 全型號 | 1 |  | UA8605 | 富士康
8092 | C6PELH001753 |  | E事業群 | AP(V) | 龍華 | F20 | 1F | 東側碼頭倉庫 | 盤管風機 | 生產區 | 西屋康達 | 全型號 | 1 |  | UA8605 | 富士康
8093 | C6PELH001754 |  | E事業群 | AP(V) | 龍華 | F20 | 1F | 東側碼頭倉庫 | 盤管風機 | 生產區 | 西屋康達 | 全型號 | 1 |  | UA8605 | 富士康
8094 | C6PELH001755 |  | E事業群 | AP(V) | 龍華 | F20 | 1F | 東側碼頭倉庫 | 盤管風機 | 生產區 | 西屋康達 | 全型號 | 1 |  | UA8605 | 富士康
8095 | C6PELH001756 |  | E事業群 | AP(V) | 龍華 | F20 | 1F | 東側碼頭倉庫 | 盤管風機 | 生產區 | 西屋康達 | 全型號 | 1 |  | UA8605 | 富士康
8096 | C6PELH001757 |  | E事業群 | AP(V) | 龍華 | F20 | 1F | 東側碼頭倉庫 | 盤管風機 | 生產區 | 西屋康達 | 全型號 | 1 |  | UA8605 | 富士康
8097 | C6PELH001758 |  | E事業群 | AP(V) | 龍華 | F20 | 1F | 東側碼頭倉庫 | 盤管風機 | 生產區 | 西屋康達 | 全型號 | 1 |  | UA8605 | 富士康
8098 | C6PELH001759 |  | E事業群 | AP(V) | 龍華 | F20 | 1F | 東側碼頭倉庫 | 盤管風機 | 生產區 | 西屋康達 | 全型號 | 1 |  | UA8605 | 富士康
8099 | C6PELH001760 |  | E事業群 | AP(V) | 龍華 | F20 | 1F | 東側碼頭倉庫 | 盤管風機 | 生產區 | 西屋康達 | 全型號 | 1 |  | UA8605 | 富士康
8100 | C6PELH001761 |  | E事業群 | AP(V) | 龍華 | F20 | 1F | 東側碼頭倉庫 | 盤管風機 | 生產區 | 西屋康達 | 全型號 | 1 |  | UA8605 | 富士康
8101 | C6PELH001762 |  | E事業群 | AP(V) | 龍華 | F20 | 1F | 東側碼頭倉庫 | 盤管風機 | 生產區 | 西屋康達 | 全型號 | 1 |  | UA8605 | 富士康
8102 | C6PELH001763 |  | E事業群 | AP(V) | 龍華 | F20 | 1F | 東側碼頭倉庫 | 盤管風機 | 生產區 | 西屋康達 | 全型號 | 1 |  | UA8605 | 富士康
8103 | C6PELH001764 |  | E事業群 | AP(V) | 龍華 | F20 | 1F | 東側碼頭倉庫 | 盤管風機 | 生產區 | 西屋康達 | 全型號 | 1 |  | UA8605 | 富士康
8104 | C6PELH001765 |  | E事業群 | AP(V) | 龍華 | F20 | 1F | 東側碼頭倉庫 | 盤管風機 | 生產區 | 西屋康達 | 全型號 | 1 |  | UA8605 | 富士康
8105 | C6PELH001766 |  | E事業群 | AP(V) | 龍華 | F20 | 1F | 東側碼頭倉庫 | 盤管風機 | 生產區 | 西屋康達 | 全型號 | 1 |  | UA8605 | 富士康
8106 | C6PELH001767 |  | E事業群 | AP(V) | 龍華 | F20 | 1F | 東側碼頭倉庫 | 盤管風機 | 生產區 | 西屋康達 | 全型號 | 1 |  | UA8605 | 富士康
8107 | C6PELH001768 |  | E事業群 | AP(V) | 龍華 | F20 | 1.5F | 西南角辦公室 | 盤管風機 | 生產區 | 西屋康達 | 全型號 | 1 |  | UA8605 | 富士康
8108 | C6PELH001769 |  | E事業群 | AP(V) | 龍華 | F20 | 1.5F | 西側倉庫 | 分體櫃式空調 | 生產區 | 格力 | 5HP(含)以下 | 1 |  | UA8605 | 富士康
8109 | C6PELH001770 |  | E事業群 | AP(V) | 龍華 | F20 | 1.5F | 西側倉庫 | 分體櫃式空調 | 生產區 | 格力 | 5HP(含)以下 | 1 |  | UA8605 | 富士康
8110 | C6PELH001771 |  | E事業群 | AP(V) | 龍華 | F20 | 1.5F | 西側倉庫 | 分體櫃式空調 | 生產區 | 格力 | 5HP(含)以下 | 1 |  | UA8605 | 富士康
8111 | C6PELH002000 | 202511異動 | E事業群 | ACM | 龍華 | F20 | 1F | A/B區加工房 | 吊頂天花空調 | 生產區 |  | 全型號 | 1 | ACM成型廠 | BU1024CM05 | 富士康
8112 | C6PELH002001 | 202511異動 | E事業群 | ACM | 龍華 | F20 | 1F | A/B區加工房 | 吊頂天花空調 | 生產區 |  | 全型號 | 1 | ACM成型廠 | BU1024CM05 | 富士康
8113 | C6PELH002002 | 202511異動 | E事業群 | ACM | 龍華 | F20 | 1F | A/B區加工房 | 吊頂天花空調 | 生產區 |  | 全型號 | 1 | ACM成型廠 | BU1024CM05 | 富士康
8114 | C6PELH002003 | 202511異動 | E事業群 | ACM | 龍華 | F20 | 1F | A/B區加工房 | 吊頂天花空調 | 生產區 |  | 全型號 | 1 | ACM成型廠 | BU1024CM05 | 富士康
8115 | C6PELH002004 | 202511異動 | E事業群 | ACM | 龍華 | F20 | 1F | A/B區加工房 | 吊頂天花空調 | 生產區 |  | 全型號 | 1 | ACM成型廠 | BU1024CM05 | 富士康
8116 | C6PELH002005 | 202511異動 | E事業群 | ACM | 龍華 | F20 | 1F | A/B區加工房 | 吊頂天花空調 | 生產區 |  | 全型號 | 1 | ACM成型廠 | BU1024CM05 | 富士康
8117 | C6PELH002006 | 202511異動 | E事業群 | ACM | 龍華 | F20 | 1F | A/B區加工房 | 吊頂天花空調 | 生產區 |  | 全型號 | 1 | ACM成型廠 | BU1024CM05 | 富士康
8118 | C6PELH002007 | 202511異動 | E事業群 | ACM | 龍華 | F20 | 1F | A/B區加工房 | 吊頂天花空調 | 生產區 |  | 全型號 | 1 | ACM成型廠 | BU1024CM05 | 富士康
8119 | C6PELH002008 | 202511異動 | E事業群 | ACM | 龍華 | F20 | 1F | A/B區加工房 | 吊頂天花空調 | 生產區 |  | 全型號 | 1 | ACM成型廠 | BU1024CM05 | 富士康
8120 | C6PELH002009 | 202511異動 | E事業群 | ACM | 龍華 | F20 | 1F | A/B區加工房 | 吊頂天花空調 | 生產區 |  | 全型號 | 1 | ACM成型廠 | BU1024CM05 | 富士康
8121 | C6PELH002010 | 202511異動 | E事業群 | ACM | 龍華 | F20 | 1F | A/B區加工房 | 吊頂天花空調 | 生產區 |  | 全型號 | 1 | ACM成型廠 | BU1024CM05 | 富士康
8122 | C6PELH002011 | 202511異動 | E事業群 | ACM | 龍華 | F20 | 1F | A/B區加工房 | 吊頂天花空調 | 生產區 |  | 全型號 | 1 | ACM成型廠 | BU1024CM05 | 富士康
8123 | C6PELH002012 | 202511異動 | E事業群 | ACM | 龍華 | F20 | 1F | A/B區加工房 | 吊頂天花空調 | 生產區 |  | 全型號 | 1 | ACM成型廠 | BU1024CM05 | 富士康
8124 | C6PELH002013 | 202511異動 | E事業群 | ACM | 龍華 | F20 | 1F | A/B區加工房 | 吊頂天花空調 | 生產區 |  | 全型號 | 1 | ACM成型廠 | BU1024CM05 | 富士康
8125 | C6PELH002014 | 202511異動 | E事業群 | ACM | 龍華 | F20 | 1F | A/B區加工房 | 吊頂天花空調 | 生產區 |  | 全型號 | 1 | ACM成型廠 | BU1024CM05 | 富士康
8126 | C6PELH002015 | 202511異動 | E事業群 | ACM | 龍華 | F20 | 1F | A/B區加工房 | 吊頂天花空調 | 生產區 |  | 全型號 | 1 | ACM成型廠 | BU1024CM05 | 富士康
8127 | C6PELH002016 | 202511異動 | E事業群 | ACM | 龍華 | F20 | 1F | A/B區加工房 | 吊頂天花空調 | 生產區 |  | 全型號 | 1 | ACM成型廠 | BU1024CM05 | 富士康
8128 | C6PELH002017 | 202511異動 | E事業群 | ACM | 龍華 | F20 | 1F | A/B區加工房 | 吊頂天花空調 | 生產區 |  | 全型號 | 1 | ACM成型廠 | BU1024CM05 | 富士康
8129 | C6PELH002018 | 202511異動 | E事業群 | ACM | 龍華 | F20 | 1F | A/B區加工房 | 吊頂天花空調 | 生產區 |  | 全型號 | 1 | ACM成型廠 | BU1024CM05 | 富士康
8130 | C6PELH002019 | 202511異動 | E事業群 | ACM | 龍華 | F20 | 1F | A/B區加工房 | 吊頂天花空調 | 生產區 |  | 全型號 | 1 | ACM成型廠 | BU1024CM05 | 富士康
8131 | C6PELH002020 | 202511異動 | E事業群 | ACM | 龍華 | F20 | 1F | A/B區加工房 | 吊頂天花空調 | 生產區 |  | 全型號 | 1 | ACM成型廠 | BU1024CM05 | 富士康
8132 | C6PELH002021 | 202511異動 | E事業群 | ACM | 龍華 | F20 | 1F | A/B區加工房 | 吊頂天花空調 | 生產區 |  | 全型號 | 1 | ACM成型廠 | BU1024CM05 | 富士康
8133 | C6PELH002022 | 202511異動 | E事業群 | ACM | 龍華 | F20 | 1F | C/D區加工房 | 吊頂天花空調 | 生產區 |  | 全型號 | 1 | ACM成型廠 | BU1024CM05 | 富士康
8134 | C6PELH002023 | 202511異動 | E事業群 | ACM | 龍華 | F20 | 1F | C/D區加工房 | 吊頂天花空調 | 生產區 |  | 全型號 | 1 | ACM成型廠 | BU1024CM05 | 富士康
8135 | C6PELH002024 | 202511異動 | E事業群 | ACM | 龍華 | F20 | 1F | C/D區加工房 | 吊頂天花空調 | 生產區 |  | 全型號 | 1 | ACM成型廠 | BU1024CM05 | 富士康
8136 | C6PELH002025 | 202511異動 | E事業群 | ACM | 龍華 | F20 | 1F | C/D區加工房 | 吊頂天花空調 | 生產區 |  | 全型號 | 1 | ACM成型廠 | BU1024CM05 | 富士康
8137 | C6PELH002026 | 202511異動 | E事業群 | ACM | 龍華 | F20 | 1F | C/D區加工房 | 吊頂天花空調 | 生產區 |  | 全型號 | 1 | ACM成型廠 | BU1024CM05 | 富士康
8138 | C6PELH002027 | 202511異動 | E事業群 | ACM | 龍華 | F20 | 1F | C/D區加工房 | 吊頂天花空調 | 生產區 |  | 全型號 | 1 | ACM成型廠 | BU1024CM05 | 富士康
8139 | C6PELH002028 | 202511異動 | E事業群 | ACM | 龍華 | F20 | 1F | C/D區加工房 | 吊頂天花空調 | 生產區 |  | 全型號 | 1 | ACM成型廠 | BU1024CM05 | 富士康
8140 | C6PELH002029 | 202511異動 | E事業群 | ACM | 龍華 | F20 | 1F | C/D區加工房 | 吊頂天花空調 | 生產區 |  | 全型號 | 1 | ACM成型廠 | BU1024CM05 | 富士康
8141 | C6PELH002030 | 202511異動 | E事業群 | ACM | 龍華 | F20 | 1F | C/D區加工房 | 吊頂天花空調 | 生產區 |  | 全型號 | 1 | ACM成型廠 | BU1024CM05 | 富士康
8142 | C6PELH002031 | 202511異動 | E事業群 | ACM | 龍華 | F20 | 1F | C/D區加工房 | 吊頂天花空調 | 生產區 |  | 全型號 | 1 | ACM成型廠 | BU1024CM05 | 富士康
8143 | C6PELH002032 | 202511異動 | E事業群 | ACM | 龍華 | F20 | 1F | C/D區加工房 | 吊頂天花空調 | 生產區 |  | 全型號 | 1 | ACM成型廠 | BU1024CM05 | 富士康
8144 | C6PELH002033 | 202511異動 | E事業群 | ACM | 龍華 | F20 | 1F | C/D區加工房 | 吊頂天花空調 | 生產區 |  | 全型號 | 1 | ACM成型廠 | BU1024CM05 | 富士康
8145 | C6PELH002034 | 202511異動 | E事業群 | ACM | 龍華 | F20 | 1F | C/D區加工房 | 吊頂天花空調 | 生產區 |  | 全型號 | 1 | ACM成型廠 | BU1024CM05 | 富士康
8146 | C6PELH002035 | 202511異動 | E事業群 | ACM | 龍華 | F20 | 1F | C/D區加工房 | 吊頂天花空調 | 生產區 |  | 全型號 | 1 | ACM成型廠 | BU1024CM05 | 富士康
8147 | C6PELH002036 | 202511異動 | E事業群 | ACM | 龍華 | F20 | 1F | C/D區加工房 | 吊頂天花空調 | 生產區 |  | 全型號 | 1 | ACM成型廠 | BU1024CM05 | 富士康
8148 | C6PELH002037 | 202511異動 | E事業群 | ACM | 龍華 | F20 | 1F | C/D區加工房 | 吊頂天花空調 | 生產區 |  | 全型號 | 1 | ACM成型廠 | BU1024CM05 | 富士康
8149 | C6PELH002038 | 202511異動 | E事業群 | ACM | 龍華 | F20 | 1F | C/D區加工房 | 吊頂天花空調 | 生產區 |  | 全型號 | 1 | ACM成型廠 | BU1024CM05 | 富士康
8150 | C6PELH002039 | 202511異動 | E事業群 | ACM | 龍華 | F20 | 1F | C/D區加工房 | 吊頂天花空調 | 生產區 |  | 全型號 | 1 | ACM成型廠 | BU1024CM05 | 富士康
8151 | C6PELH002040 | 202511異動 | E事業群 | ACM | 龍華 | F20 | 1F | C/D區加工房 | 吊頂天花空調 | 生產區 |  | 全型號 | 1 | ACM成型廠 | BU1024CM05 | 富士康
8152 | C6PELH002041 | 202511異動 | E事業群 | ACM | 龍華 | F20 | 1F | E區加工房 | 盤管風機 | 生產區 |  | 全型號 | 1 | ACM成型廠 | BU1024CM05 | 富士康
8153 | C6PELH002042 | 202511異動 | E事業群 | ACM | 龍華 | F20 | 1F | E區加工房 | 盤管風機 | 生產區 |  | 全型號 | 1 | ACM成型廠 | BU1024CM05 | 富士康
8154 | C6PELH002043 | 202511異動 | E事業群 | ACM | 龍華 | F20 | 1F | E區加工房 | 盤管風機 | 生產區 |  | 全型號 | 1 | ACM成型廠 | BU1024CM05 | 富士康
8155 | C6PELH002044 | 202511異動 | E事業群 | ACM | 龍華 | F20 | 1F | E區加工房 | 盤管風機 | 生產區 |  | 全型號 | 1 | ACM成型廠 | BU1024CM05 | 富士康
8156 | C6PELH002045 | 202511異動 | E事業群 | ACM | 龍華 | F20 | 1F | E區加工房 | 盤管風機 | 生產區 |  | 全型號 | 1 | ACM成型廠 | BU1024CM05 | 富士康
8157 | C6PELH002046 | 202511異動 | E事業群 | ACM | 龍華 | F20 | 1F | E區加工房 | 盤管風機 | 生產區 |  | 全型號 | 1 | ACM成型廠 | BU1024CM05 | 富士康
8158 | C6PELH002047 | 202511異動 | E事業群 | ACM | 龍華 | F20 | 1F | E區加工房 | 盤管風機 | 生產區 |  | 全型號 | 1 | ACM成型廠 | BU1024CM05 | 富士康
8159 | C6PELH002048 | 202511異動 | E事業群 | ACM | 龍華 | F20 | 1F | E區加工房 | 盤管風機 | 生產區 |  | 全型號 | 1 | ACM成型廠 | BU1024CM05 | 富士康
8160 | C6PELH002049 | 202511異動 | E事業群 | ACM | 龍華 | F20 | 1F | E區加工房 | 盤管風機 | 生產區 |  | 全型號 | 1 | ACM成型廠 | BU1024CM05 | 富士康
8161 | C6PELH002050 | 202511異動 | E事業群 | ACM | 龍華 | F20 | 1F | 南側附房 | 盤管風機 | 生產區 |  | 全型號 | 1 | ACM成型廠 | BU1024CM05 | 富士康
8162 | C6PELH002051 | 202511異動 | E事業群 | ACM | 龍華 | F20 | 1F | 南側附房 | 盤管風機 | 生產區 |  | 全型號 | 1 | ACM成型廠 | BU1024CM05 | 富士康
8163 | C6PELH002052 | 202511異動 | E事業群 | ACM | 龍華 | F20 | 1F | 南側附房 | 盤管風機 | 生產區 |  | 全型號 | 1 | ACM成型廠 | BU1024CM05 | 富士康
8164 | C6PELH002053 | 202511異動 | E事業群 | ACM | 龍華 | F20 | 1F | 北側附房 | 盤管風機 | 生產區 |  | 全型號 | 1 | ACM成型廠 | BU1024CM05 | 富士康
8165 | C6PELH002054 | 202511異動 | E事業群 | ACM | 龍華 | F20 | 1F | 北側附房 | 盤管風機 | 生產區 |  | 全型號 | 1 | ACM成型廠 | BU1024CM05 | 富士康
8166 | C6PELH002055 | 202511異動 | E事業群 | ACM | 龍華 | F20 | 1F | 北側附房 | 盤管風機 | 生產區 |  | 全型號 | 1 | ACM成型廠 | BU1024CM05 | 富士康
8167 | C6PELH002056 | 202511異動 | E事業群 | ACM | 龍華 | F20 | 1F | 北側附房 | 盤管風機 | 生產區 |  | 全型號 | 1 | ACM成型廠 | BU1024CM05 | 富士康
8168 | C6PELH002057 | 202511異動 | E事業群 | ACM | 龍華 | F20 | 1.5F | 北側辦公室 | 盤管風機 | 生產區 |  | 全型號 | 1 | ACM成型廠 | BU1024CM05 | 富士康
8169 | C6PELH002058 | 202511異動 | E事業群 | ACM | 龍華 | F20 | 1.5F | 北側辦公室 | 盤管風機 | 生產區 |  | 全型號 | 1 | ACM成型廠 | BU1024CM05 | 富士康
8170 | C6PELH002059 | 202511異動 | E事業群 | ACM | 龍華 | F20 | 1.5F | 北側辦公室 | 盤管風機 | 生產區 |  | 全型號 | 1 | ACM成型廠 | BU1024CM05 | 富士康
8171 | C6PELH002060 | 202511異動 | E事業群 | ACM | 龍華 | F20 | 1.5F | 北側辦公室 | 盤管風機 | 生產區 |  | 全型號 | 1 | ACM成型廠 | BU1024CM05 | 富士康
8172 | C6PELH002061 | 202511異動 | E事業群 | ACM | 龍華 | F20 | 1.5F | 北側辦公室 | 盤管風機 | 生產區 |  | 全型號 | 1 | ACM成型廠 | BU1024CM05 | 富士康
8173 | C6PELH002062 | 202511異動 | E事業群 | ACM | 龍華 | F20 | 1.5F | 北側辦公室 | 盤管風機 | 生產區 |  | 全型號 | 1 | ACM成型廠 | BU1024CM05 | 富士康
8174 | C6PELH002063 | 202511異動 | E事業群 | ACM | 龍華 | F20 | 1.5F | 北側辦公室 | 盤管風機 | 生產區 |  | 全型號 | 1 | ACM成型廠 | BU1024CM05 | 富士康
8175 | C6PELH002064 | 202511異動 | E事業群 | ACM | 龍華 | F20 | 1.5F | 北側辦公室 | 盤管風機 | 生產區 |  | 全型號 | 1 | ACM成型廠 | BU1024CM05 | 富士康
8176 | C6PELH002065 | 202511異動 | E事業群 | ACM | 龍華 | F20 | 1F | 1F車間 | 吊頂風櫃（生產區） | 生產區 |  | 全型號 | 1 | ACM成型廠 | BU1024CM05 | 富士康
8177 | C6PELH002066 | 202511異動 | E事業群 | ACM | 龍華 | F20 | 1F | 1F車間 | 吊頂風櫃（生產區） | 生產區 |  | 全型號 | 1 | ACM成型廠 | BU1024CM05 | 富士康
8178 | C6PELH002067 | 202511異動 | E事業群 | ACM | 龍華 | F20 | 1F | 1F車間 | 吊頂風櫃（生產區） | 生產區 |  | 全型號 | 1 | ACM成型廠 | BU1024CM05 | 富士康
8179 | C6PELH002068 | 202511異動 | E事業群 | ACM | 龍華 | F20 | 1F | 1F車間 | 吊頂風櫃（生產區） | 生產區 |  | 全型號 | 1 | ACM成型廠 | BU1024CM05 | 富士康
8180 | C6PELH002069 | 202511異動 | E事業群 | ACM | 龍華 | F20 | 1F | 1F車間 | 吊頂風櫃（生產區） | 生產區 |  | 全型號 | 1 | ACM成型廠 | BU1024CM05 | 富士康
8181 | C6PELH002070 | 202511異動 | E事業群 | ACM | 龍華 | F20 | 1F | 1F車間 | 吊頂風櫃（生產區） | 生產區 |  | 全型號 | 1 | ACM成型廠 | BU1024CM05 | 富士康
8182 | C6PELH002071 | 202511異動 | E事業群 | ACM | 龍華 | F20 | 1F | 1F車間 | 吊頂風櫃（生產區） | 生產區 |  | 全型號 | 1 | ACM成型廠 | BU1024CM05 | 富士康
8183 | C6PELH002072 | 202511異動 | E事業群 | ACM | 龍華 | F20 | 1F | 1F車間 | 吊頂風櫃（生產區） | 生產區 |  | 全型號 | 1 | ACM成型廠 | BU1024CM05 | 富士康
8184 | C6PELH002073 | 202511異動 | E事業群 | ACM | 龍華 | F20 | 1F | 北中門 | 吊頂風櫃（生產區） | 生產區 |  | 全型號 | 1 | ACM成型廠 | BU1024CM05 | 富士康
8185 | C6PELH002074 | 202511異動 | E事業群 | ACM | 龍華 | F20 | 1F | 南中門 | 吊頂風櫃（生產區） | 生產區 |  | 全型號 | 1 | ACM成型廠 | BU1024CM05 | 富士康
8186 | C6TMLH011320 | 202109新增 | RAYPRUS | CMBU | 龍華 | F20 | 1F | 供應鏈辦公室 | 吊頂風櫃（生產區） | 生產區 |  | 全型號 | 1 | 廠務總務部 | EPLA1005 | 三贏科技
8187 | C6TMLH011321 | 202109新增 | RAYPRUS | CMBU | 龍華 | F20 | 1F | 供應鏈辦公室 | 吊頂風櫃（生產區） | 生產區 |  | 全型號 | 1 | 廠務總務部 | EPLA1005 | 三贏科技
8188 | C6TMLH011503 | 202109新增 | RAYPRUS | CMBU | 龍華 | F20 | 4F | 辦公室 | 盤管風機 | 生產區 |  | 全型號 | 1 | 廠務總務部 | EPLA1005 | 三贏科技
8189 | C6TMLH011504 | 202109新增 | RAYPRUS | CMBU | 龍華 | F20 | 4F | 辦公室 | 盤管風機 | 生產區 |  | 全型號 | 1 | 廠務總務部 | EPLA1005 | 三贏科技
8190 | C6TMLH011505 | 202109新增 | RAYPRUS | CMBU | 龍華 | F20 | 4F | 辦公室 | 盤管風機 | 生產區 |  | 全型號 | 1 | 廠務總務部 | EPLA1005 | 三贏科技
8191 | C6TMLH011506 | 202109新增 | RAYPRUS | CMBU | 龍華 | F20 | 4F | 辦公室 | 盤管風機 | 生產區 |  | 全型號 | 1 | 廠務總務部 | EPLA1005 | 三贏科技
8192 | C6TMLH011507 | 202109新增 | RAYPRUS | CMBU | 龍華 | F20 | 4F | 辦公室 | 盤管風機 | 生產區 |  | 全型號 | 1 | 廠務總務部 | EPLA1005 | 三贏科技
8193 | C6TMLH011508 | 202109新增 | RAYPRUS | CMBU | 龍華 | F20 | 4F | 辦公室 | 盤管風機 | 生產區 |  | 全型號 | 1 | 廠務總務部 | EPLA1005 | 三贏科技
8194 | C6TMLH011509 | 202109新增 | RAYPRUS | CMBU | 龍華 | F20 | 4F | 辦公室 | 盤管風機 | 生產區 |  | 全型號 | 1 | 廠務總務部 | EPLA1005 | 三贏科技
8195 | C6TMLH011510 | 202109新增 | RAYPRUS | CMBU | 龍華 | F20 | 4F | 辦公室 | 盤管風機 | 生產區 |  | 全型號 | 1 | 廠務總務部 | EPLA1005 | 三贏科技
8196 | C6TMLH011511 | 202109新增 | RAYPRUS | CMBU | 龍華 | F20 | 4F | F20-4F 資訊機房 | 分體櫃式空調 | 生產區 |  | 5HP(含)以下 | 1 | 廠務總務部 | EPLA1005 | 三贏科技
8197 | C6TMLH011512 | 202109新增 | RAYPRUS | CMBU | 龍華 | F20 | 4F | F20-4F 資訊機房 | 分體櫃式空調 | 生產區 |  | 5HP(含)以下 | 1 | 廠務總務部 | EPLA1005 | 三贏科技
8198 | C6TMLH011513 | 202109新增 | RAYPRUS | CMBU | 龍華 | F20 | 4F | F20-4F 資訊機房 | 分體櫃式空調 | 生產區 |  | 5HP(含)以下 | 1 | 廠務總務部 | EPLA1005 | 三贏科技
8199 | C6TMLH011514 | 202109新增 | RAYPRUS | CMBU | 龍華 | F20 | 4F | F20-4F 資訊機房 | 分體櫃式空調 | 生產區 |  | 5HP(含)以下 | 1 | 廠務總務部 | EPLA1005 | 三贏科技
8200 | C6TMLH011515 | 202109新增 | RAYPRUS | CMBU | 龍華 | F20 | 4F | F20-4F 資訊機房 | 分體櫃式空調 | 生產區 |  | 5HP(含)以下 | 1 | 廠務總務部 | EPLA1005 | 三贏科技
8201 | C6TMLH011516 | 202109新增 | RAYPRUS | CMBU | 龍華 | F20 | 4F | F20-4F 資訊機房 | 分體櫃式空調 | 生產區 |  | 5HP(含)以下 | 1 | 廠務總務部 | EPLA1005 | 三贏科技
8202 | C6TMLH011517 | 202109新增 | RAYPRUS | CMBU | 龍華 | F20 | 4F | F20-4F 資訊機房 | 分體櫃式空調 | 生產區 |  | 5HP(含)以下 | 1 | 廠務總務部 | EPLA1005 | 三贏科技
8203 | C6TMLH011518 | 202109新增 | RAYPRUS | CMBU | 龍華 | F20 | 4F | 辦公室 | 吊頂風櫃（生產區） | 生產區 |  | 全型號 | 1 | 廠務總務部 | EPLA1005 | 三贏科技
8204 | C6TMLH011519 | 202109新增 | RAYPRUS | CMBU | 龍華 | F20 | 4F | 辦公室 | 吊頂風櫃（生產區） | 生產區 |  | 全型號 | 1 | 廠務總務部 | EPLA1005 | 三贏科技
8205 | C6TMLH011520 | 202109新增 | RAYPRUS | CMBU | 龍華 | F20 | 4F | 辦公室 | 吊頂風櫃（生產區） | 生產區 |  | 全型號 | 1 | 廠務總務部 | EPLA1005 | 三贏科技
8206 | C6TMLH011521 | 202109新增 | RAYPRUS | CMBU | 龍華 | F20 | 4F | 辦公室 | 吊頂風櫃（生產區） | 生產區 |  | 全型號 | 1 | 廠務總務部 | EPLA1005 | 三贏科技
8207 | C6TMLH011522 | 202109新增 | RAYPRUS | CMBU | 龍華 | F20 | 4F | 辦公室 | 吊頂風櫃（生產區） | 生產區 |  | 全型號 | 1 | 廠務總務部 | EPLA1005 | 三贏科技
8208 | C6TMLH011523 | 202109新增 | RAYPRUS | CMBU | 龍華 | F20 | 4F | 辦公室 | 吊頂風櫃（生產區） | 生產區 |  | 全型號 | 1 | 廠務總務部 | EPLA1005 | 三贏科技
8209 | C6TMLH011524 | 202109新增 | RAYPRUS | CMBU | 龍華 | F20 | 4F | 辦公室 | 吊頂風櫃（生產區） | 生產區 |  | 全型號 | 1 | 廠務總務部 | EPLA1005 | 三贏科技
8210 | C6TMLH011525 | 202109新增 | RAYPRUS | CMBU | 龍華 | F20 | 4F | 辦公室 | 吊頂風櫃（生產區） | 生產區 |  | 全型號 | 1 | 廠務總務部 | EPLA1005 | 三贏科技
8211 | C6TMLH011526 | 202109新增 | RAYPRUS | CMBU | 龍華 | F20 | 4F | 電力機房 | 分體櫃式空調 | 生產區 |  | 5HP(含)以下 | 1 | 廠務總務部 | EPLA1005 | 三贏科技
8212 | C6TMLH011527 | 202109新增 | RAYPRUS | CMBU | 龍華 | F20 | 4F | 電力機房 | 分體櫃式空調 | 生產區 |  | 5HP(含)以下 | 1 | 廠務總務部 | EPLA1005 | 三贏科技
8213 | C6TMLH011528 | 202109新增 | RAYPRUS | CMBU | 龍華 | F20 | 4F | 電力機房 | 分體櫃式空調 | 生產區 |  | 5HP(含)以下 | 1 | 廠務總務部 | EPLA1005 | 三贏科技
8214 | C6TMLH011529 | 202109新增 | RAYPRUS | CMBU | 龍華 | F20 | 4F | 電力機房 | 分體櫃式空調 | 生產區 |  | 5HP(含)以下 | 1 | 廠務總務部 | EPLA1005 | 三贏科技
8215 | C6TMLH011530 | 202109新增 | RAYPRUS | CMBU | 龍華 | F20 | 4F | 電力機房 | 分體櫃式空調 | 生產區 |  | 5HP(含)以下 | 1 | 廠務總務部 | EPLA1005 | 三贏科技
8216 | C6TMLH011531 | 202109新增 | RAYPRUS | CMBU | 龍華 | F20 | 4F | 電力機房 | 分體櫃式空調 | 生產區 |  | 5HP(含)以下 | 1 | 廠務總務部 | EPLA1005 | 三贏科技
8217 | C6TMLH011532 | 202109新增 | RAYPRUS | CMBU | 龍華 | F20 | 4F | 電力機房 | 分體櫃式空調 | 生產區 |  | 5HP(含)以下 | 1 | 廠務總務部 | EPLA1005 | 三贏科技
8218 | C6NSLH000146 |  | CNSBG | NSDI | 龍華 | F21 | 4F | 電子倉 | 恆溫恆濕空調 | 生產區 |  | 6~15HP | 1 |  | B1H105 | 富桂
8219 | C6NSLH000147 |  | CNSBG | NSDI | 龍華 | F21 | 4F | 電子倉 | 恆溫恆濕空調 | 生產區 |  | 6~15HP | 1 |  | B1H105 | 富桂
8220 | C6NSLH000148 |  | CNSBG | NSDI | 龍華 | F21 | 4F | 電子倉 | 恆溫恆濕空調 | 生產區 |  | 6~15HP | 1 |  | B1H105 | 富桂
8221 | C6NSLH000149 |  | CNSBG | NSDI | 龍華 | F21 | 4F | 電子倉 | 恆溫恆濕空調 | 生產區 |  | 6~15HP | 1 |  | B1H105 | 富桂
8222 | C6NSLH000150 |  | CNSBG | NSDI | 龍華 | F21 | 3F | KITTING倉 | 恆溫恆濕空調 | 生產區 |  | 6~15HP | 1 |  | B1H105 | 富桂
8223 | C6NSLH000151 |  | CNSBG | NSDI | 龍華 | F21 | 3F | KITTING倉 | 恆溫恆濕空調 | 生產區 |  | 6~15HP | 1 |  | B1H105 | 富桂
8224 | C6NSLH000152 |  | CNSBG | NSDI | 龍華 | F21 | 3F | KITTING倉 | 恆溫恆濕空調 | 生產區 |  | 6~15HP | 1 |  | B1H105 | 富桂
8225 | C6NSLH000153 |  | CNSBG | NSDI | 龍華 | F21 | 3F | KITTING倉 | 恆溫恆濕空調 | 生產區 |  | 6~15HP | 1 |  | B1H105 | 富桂
8226 | C6NSLH000154 |  | CNSBG | NSDI | 龍華 | F21 | 1.5F | IT機房 | 分體櫃式空調 | 生產區 |  | 5HP(含)以下 | 1 |  | B1H105 | 富桂
8227 | C6NSLH000155 |  | CNSBG | NSDI | 龍華 | F21 | 1.5F | IT機房 | 分體櫃式空調 | 生產區 |  | 5HP(含)以下 | 1 |  | B1H105 | 富桂
8228 | C6NSLH000156 |  | CNSBG | NSDI | 龍華 | F21 | 1.5F | IT機房 | 分體櫃式空調 | 生產區 |  | 5HP(含)以下 | 1 |  | B1H105 | 富桂
8229 | C6NSLH000157 |  | CNSBG | NSDI | 龍華 | F21 | 2F | IT機房 | 分體櫃式空調 | 生產區 |  | 5HP(含)以下 | 1 |  | B1H105 | 富桂
8230 | C6NSLH000158 |  | CNSBG | NSDI | 龍華 | F21 | 2F | IT機房 | 分體櫃式空調 | 生產區 |  | 5HP(含)以下 | 1 |  | B1H105 | 富桂
8231 | C6NSLH000159 |  | CNSBG | NSDI | 龍華 | F21 | 3F | IT機房 | 分體櫃式空調 | 生產區 |  | 5HP(含)以下 | 1 |  | B1H105 | 富桂
8232 | C6NSLH000160 |  | CNSBG | NSDI | 龍華 | F21 | 3F | IT機房 | 分體櫃式空調 | 生產區 |  | 5HP(含)以下 | 1 |  | B1H105 | 富桂
8233 | C6NSLH000161 |  | CNSBG | NSDI | 龍華 | F21 | 4F | IT機房 | 分體櫃式空調 | 生產區 |  | 5HP(含)以下 | 1 |  | B1H105 | 富桂
8234 | C6NSLH000162 |  | CNSBG | NSDI | 龍華 | F21 | 4F | IT機房 | 分體櫃式空調 | 生產區 |  | 5HP(含)以下 | 1 |  | B1H105 | 富桂
8235 | C6NSLH000163 |  | CNSBG | NSDI | 龍華 | F21 | 4F | IT機房 | 分體櫃式空調 | 生產區 |  | 5HP(含)以下 | 1 |  | B1H105 | 富桂
8236 | C6NSLH000727 | 202207異動 | CNSBG | NSDI | 龍華 | F21 | 4F | IT機房 | 吊頂風櫃（生產區） | 生產區 |  | 全型號 | 1 |  | B1H105 | 富桂
8237 | C6NSLH000728 | 202207異動 | CNSBG | NSDI | 龍華 | F21 | 4F | IT機房 | 吊頂風櫃（生產區） | 生產區 |  | 全型號 | 1 |  | B1H105 | 富桂
8238 | C6NSLH000729 | 202207異動 | CNSBG | NSDI | 龍華 | F21 | 4F | IT機房 | 吊頂風櫃（生產區） | 生產區 |  | 全型號 | 1 |  | B1H105 | 富桂
8239 | C6NSLH000730 | 202207異動 | CNSBG | NSDI | 龍華 | F21 | 4F | IT機房 | 吊頂風櫃（生產區） | 生產區 |  | 全型號 | 1 |  | B1H105 | 富桂
8240 | C6NSLH000731 | 202207異動 | CNSBG | NSDI | 龍華 | F21 | 4F | IT機房 | 吊頂風櫃（生產區） | 生產區 |  | 全型號 | 1 |  | B1H105 | 富桂
8241 | C6NSLH000732 | 202207異動 | CNSBG | NSDI | 龍華 | F21 | 4F | IT機房 | 吊頂風櫃（生產區） | 生產區 |  | 全型號 | 1 |  | B1H105 | 富桂
8242 | C6NSLH000733 | 202207異動 | CNSBG | NSDI | 龍華 | F21 | 4F | IT機房 | 吊頂風櫃（生產區） | 生產區 |  | 全型號 | 1 |  | B1H105 | 富桂
8243 | C6NSLH000734 | 202207異動 | CNSBG | NSDI | 龍華 | F21 | 4F | IT機房 | 吊頂風櫃（生產區） | 生產區 |  | 全型號 | 1 |  | B1H105 | 富桂
8244 | C6NSLH000735 | 202207異動 | CNSBG | NSDI | 龍華 | F21 | 4F | IT機房 | 吊頂風櫃（生產區） | 生產區 |  | 全型號 | 1 |  | B1H105 | 富桂
8245 | C6NSLH000736 | 202207異動 | CNSBG | NSDI | 龍華 | F21 | 3F | 附房 | 吊頂風櫃（生產區） | 生產區 |  | 全型號 | 1 |  | B1H105 | 富桂
8246 | C6NSLH000737 | 202207異動 | CNSBG | NSDI | 龍華 | F21 | 3F | 附房 | 吊頂風櫃（生產區） | 生產區 |  | 全型號 | 1 |  | B1H105 | 富桂
8247 | C6NSLH000738 | 202207異動 | CNSBG | NSDI | 龍華 | F21 | 3F | 附房 | 吊頂風櫃（生產區） | 生產區 |  | 全型號 | 1 |  | B1H105 | 富桂
8248 | C6NSLH000739 | 202207異動 | CNSBG | NSDI | 龍華 | F21 | 3F | 附房 | 吊頂風櫃（生產區） | 生產區 |  | 全型號 | 1 |  | B1H105 | 富桂
8249 | C6NSLH000740 | 202207異動 | CNSBG | NSDI | 龍華 | F21 | 3F | 附房 | 吊頂風櫃（生產區） | 生產區 |  | 全型號 | 1 |  | B1H105 | 富桂
8250 | C6NSLH000741 | 202207異動 | CNSBG | NSDI | 龍華 | F21 | 3F | 附房 | 吊頂風櫃（生產區） | 生產區 |  | 全型號 | 1 |  | B1H105 | 富桂
8251 | C6NSLH000742 | 202207異動 | CNSBG | NSDI | 龍華 | F21 | 3F | 附房 | 吊頂風櫃（生產區） | 生產區 |  | 全型號 | 1 |  | B1H105 | 富桂
8252 | C6NSLH000743 | 202207異動 | CNSBG | NSDI | 龍華 | F21 | 3F | 附房 | 吊頂風櫃（生產區） | 生產區 |  | 全型號 | 1 |  | B1H105 | 富桂
8253 | C6NSLH000744 | 202207異動 | CNSBG | NSDI | 龍華 | F21 | 3F | 附房 | 吊頂風櫃（生產區） | 生產區 |  | 全型號 | 1 |  | B1H105 | 富桂
8254 | C6NSLH000745 | 202207異動 | CNSBG | NSDI | 龍華 | F21 | 2F | 附房 | 吊頂風櫃（生產區） | 生產區 |  | 全型號 | 1 |  | B1H105 | 富桂
8255 | C6NSLH000746 | 202207異動 | CNSBG | NSDI | 龍華 | F21 | 2F | 附房 | 吊頂風櫃（生產區） | 生產區 |  | 全型號 | 1 |  | B1H105 | 富桂
8256 | C6NSLH000747 | 202207異動 | CNSBG | NSDI | 龍華 | F21 | 2F | 附房 | 吊頂風櫃（生產區） | 生產區 |  | 全型號 | 1 |  | B1H105 | 富桂
8257 | C6NSLH000748 | 202207異動 | CNSBG | NSDI | 龍華 | F21 | 2F | 附房 | 吊頂風櫃（生產區） | 生產區 |  | 全型號 | 1 |  | B1H105 | 富桂
8258 | C6NSLH000749 | 202207異動 | CNSBG | NSDI | 龍華 | F21 | 2F | 附房 | 吊頂風櫃（生產區） | 生產區 |  | 全型號 | 1 |  | B1H105 | 富桂
8259 | C6NSLH000750 | 202207異動 | CNSBG | NSDI | 龍華 | F21 | 2F | 附房 | 吊頂風櫃（生產區） | 生產區 |  | 全型號 | 1 |  | B1H105 | 富桂
8260 | C6NSLH000751 | 202207異動 | CNSBG | NSDI | 龍華 | F21 | 2F | 附房 | 吊頂風櫃（生產區） | 生產區 |  | 全型號 | 1 |  | B1H105 | 富桂
8261 | C6NSLH000752 | 202207異動 | CNSBG | NSDI | 龍華 | F21 | 2F | 附房 | 吊頂風櫃（生產區） | 生產區 |  | 全型號 | 1 |  | B1H105 | 富桂
8262 | C6NSLH000753 | 202207異動 | CNSBG | NSDI | 龍華 | F21 | 2F | 附房 | 吊頂風櫃（生產區） | 生產區 |  | 全型號 | 1 |  | B1H105 | 富桂
8263 | C6NSLH000754 | 202207異動 | CNSBG | NSDI | 龍華 | F21 | 2F | 附房 | 吊頂風櫃（生產區） | 生產區 |  | 全型號 | 1 |  | B1H105 | 富桂
8264 | C6NSLH000755 | 202207異動 | CNSBG | NSDI | 龍華 | F21 | 2F | 附房 | 吊頂風櫃（生產區） | 生產區 |  | 全型號 | 1 |  | B1H105 | 富桂
8265 | C6NSLH000756 | 202207異動 | CNSBG | NSDI | 龍華 | F21 | 4F | 附房 | 吊頂風櫃（生產區） | 生產區 |  | 全型號 | 1 |  | B1H105 | 富桂
8266 | C6NSLH000757 | 202207異動 | CNSBG | NSDI | 龍華 | F21 | 4F | 附房 | 吊頂風櫃（生產區） | 生產區 |  | 全型號 | 1 |  | B1H105 | 富桂
8267 | C6NSLH000758 | 202207異動 | CNSBG | NSDI | 龍華 | F21 | 4F | 附房 | 吊頂風櫃（生產區） | 生產區 |  | 全型號 | 1 |  | B1H105 | 富桂
8268 | C6NSLH000759 | 202207異動 | CNSBG | NSDI | 龍華 | F21 | 4F | 附房 | 吊頂風櫃（生產區） | 生產區 |  | 全型號 | 1 |  | B1H105 | 富桂
8269 | C6NSLH000760 | 202207異動 | CNSBG | NSDI | 龍華 | F21 | 4F | 附房 | 吊頂風櫃（生產區） | 生產區 |  | 全型號 | 1 |  | B1H105 | 富桂
8270 | C6NSLH000761 | 202207異動 | CNSBG | NSDI | 龍華 | F21 | 4F | 附房 | 吊頂風櫃（生產區） | 生產區 |  | 全型號 | 1 |  | B1H105 | 富桂
8271 | C6NSLH000762 | 202207異動 | CNSBG | NSDI | 龍華 | F21 | 4F | 附房 | 吊頂風櫃（生產區） | 生產區 |  | 全型號 | 1 |  | B1H105 | 富桂
8272 | C6NSLH000763 | 202207異動 | CNSBG | NSDI | 龍華 | F21 | 4F | 附房 | 吊頂風櫃（生產區） | 生產區 |  | 全型號 | 1 |  | B1H105 | 富桂
8273 | C6NSLH000764 | 202207異動 | CNSBG | NSDI | 龍華 | F21 | 4F | 附房 | 吊頂風櫃（生產區） | 生產區 |  | 全型號 | 1 |  | B1H105 | 富桂
8274 | C6NSLH000765 | 202207異動 | CNSBG | NSDI | 龍華 | F21 | 4F | 附房 | 吊頂風櫃（生產區） | 生產區 |  | 全型號 | 1 |  | B1H105 | 富桂
8275 | C6NSLH000766 | 202207異動 | CNSBG | NSDI | 龍華 | F21 | 4F | 附房 | 吊頂風櫃（生產區） | 生產區 |  | 全型號 | 1 |  | B1H105 | 富桂
8276 | C6NSLH000767 | 202207異動 | CNSBG | NSDI | 龍華 | F21 | 4F | 附房 | 吊頂風櫃（生產區） | 生產區 |  | 全型號 | 1 |  | B1H105 | 富桂
8277 | C6NSLH000768 | 202207異動 | CNSBG | NSDI | 龍華 | F21 | 4F | 附房 | 吊頂風櫃（生產區） | 生產區 |  | 全型號 | 1 |  | B1H105 | 富桂
8278 | C6NSLH000769 | 202207異動 | CNSBG | NSDI | 龍華 | F21 | 4F | 附房 | 吊頂風櫃（生產區） | 生產區 |  | 全型號 | 1 |  | B1H105 | 富桂
8279 | C6NSLH000770 | 202207異動 | CNSBG | NSDI | 龍華 | F21 | 4F | 附房 | 吊頂風櫃（生產區） | 生產區 |  | 全型號 | 1 |  | B1H105 | 富桂
8280 | C6NSLH000771 | 202207異動 | CNSBG | NSDI | 龍華 | F21 | 4F | 附房 | 吊頂風櫃（生產區） | 生產區 |  | 全型號 | 1 |  | B1H105 | 富桂
8281 | C6NSLH000772 | 202207異動 | CNSBG | NSDI | 龍華 | F21 | 4F | 附房 | 吊頂風櫃（生產區） | 生產區 |  | 全型號 | 1 |  | B1H105 | 富桂
8282 | C6NSLH000773 | 202207異動 | CNSBG | NSDI | 龍華 | F21 | 4F | 附房 | 吊頂風櫃（生產區） | 生產區 |  | 全型號 | 1 |  | B1H105 | 富桂
8283 | C6NSLH000774 | 202207異動 | CNSBG | NSDI | 龍華 | F21 | 4F | 附房 | 吊頂風櫃（生產區） | 生產區 |  | 全型號 | 1 |  | B1H105 | 富桂
8284 | C6NSLH000775 | 202207異動 | CNSBG | NSDI | 龍華 | F21 | 4F | 附房 | 吊頂風櫃（生產區） | 生產區 |  | 全型號 | 1 |  | B1H105 | 富桂
8285 | C6NSLH000776 | 202207異動 | CNSBG | NSDI | 龍華 | F21 | 4F | 附房 | 吊頂風櫃（生產區） | 生產區 |  | 全型號 | 1 |  | B1H105 | 富桂
8286 | C6NSLH000777 | 202207異動 | CNSBG | NSDI | 龍華 | F21 | 4F | 附房 | 吊頂風櫃（生產區） | 生產區 |  | 全型號 | 1 |  | B1H105 | 富桂
8287 | C6NSLH000778 | 202207異動 | CNSBG | NSDI | 龍華 | F21 | 4F | 附房 | 吊頂風櫃（生產區） | 生產區 |  | 全型號 | 1 |  | B1H105 | 富桂
8288 | C6NSLH000779 | 202207異動 | CNSBG | NSDI | 龍華 | F21 | 4F | 附房 | 吊頂風櫃（生產區） | 生產區 |  | 全型號 | 1 |  | B1H105 | 富桂
8289 | C6NSLH000780 | 202207異動 | CNSBG | NSDI | 龍華 | F21 | 4F | 附房 | 吊頂風櫃（生產區） | 生產區 |  | 全型號 | 1 |  | B1H105 | 富桂
8290 | C6NSLH000781 | 202207異動 | CNSBG | NSDI | 龍華 | F21 | 4F | 附房 | 吊頂風櫃（生產區） | 生產區 |  | 全型號 | 1 |  | B1H105 | 富桂
8291 | C6NSLH000782 | 202207異動 | CNSBG | NSDI | 龍華 | F21 | 4F | 附房 | 吊頂風櫃（生產區） | 生產區 |  | 全型號 | 1 |  | B1H105 | 富桂
8292 | C6NSLH000783 | 202207異動 | CNSBG | NSDI | 龍華 | F21 | 2F | 風櫃機房 | 組合風櫃 | 生產區 |  | 7萬M3/H(含)以上 | 1 |  | B1H105 | 富桂
8293 | C6NSLH000784 | 202207異動 | CNSBG | NSDI | 龍華 | F21 | 1.5F | 風櫃機房 | 組合風櫃 | 生產區 |  | 7萬M3/H(含)以上 | 1 |  | B1H105 | 富桂
8294 | C6NSLH000785 | 202207異動 | CNSBG | NSDI | 龍華 | F21 | 3F | 風櫃機房 | 組合風櫃 | 生產區 |  | 7萬M3/H(含)以上 | 1 |  | B1H105 | 富桂
8295 | C6NSLH000786 | 202207異動 | CNSBG | NSDI | 龍華 | F21 | 2F | 風櫃機房 | 組合風櫃 | 生產區 |  | 7萬M3/H(含)以上 | 1 |  | B1H105 | 富桂
8296 | C6NSLH000787 | 202207異動 | CNSBG | NSDI | 龍華 | F21 | 1F | 風櫃機房 | 組合風櫃 | 生產區 |  | 7萬M3/H(含)以上 | 1 |  | B1H105 | 富桂
8297 | C6NSLH000788 | 202207異動 | CNSBG | NSDI | 龍華 | F21 | 2F | 風櫃機房 | 組合風櫃 | 生產區 |  | 7萬M3/H(含)以上 | 1 |  | B1H105 | 富桂
8298 | C6NSLH000789 | 202207異動 | CNSBG | NSDI | 龍華 | F21 | 2F | 風櫃機房 | 組合風櫃 | 生產區 |  | 7萬M3/H(含)以上 | 1 |  | B1H105 | 富桂
8299 | C6NSLH000790 | 202207異動 | CNSBG | NSDI | 龍華 | F21 | 3F | 風櫃機房 | 組合風櫃 | 生產區 |  | 7萬M3/H(含)以上 | 1 |  | B1H105 | 富桂
8300 | C6NSLH000791 | 202207異動 | CNSBG | NSDI | 龍華 | F21 | 4F | 風櫃機房 | 組合風櫃 | 生產區 |  | 7萬M3/H(含)以上 | 1 |  | B1H105 | 富桂
8301 | C6NSLH000792 | 202207異動 | CNSBG | NSDI | 龍華 | F21 | 1F | 風櫃機房 | 組合風櫃 | 生產區 |  | 7萬M3/H(含)以上 | 1 |  | B1H105 | 富桂
8302 | C6NSLH000793 | 202207異動 | CNSBG | NSDI | 龍華 | F21 | 3F | 風櫃機房 | 組合風櫃 | 生產區 |  | 7萬M3/H(含)以上 | 1 |  | B1H105 | 富桂
8303 | C6NSLH000794 | 202207異動 | CNSBG | NSDI | 龍華 | F21 | 3F | 風櫃機房 | 組合風櫃 | 生產區 |  | 7萬M3/H(含)以上 | 1 |  | B1H105 | 富桂
8304 | C6NSLH000795 | 202207異動 | CNSBG | NSDI | 龍華 | F21 | 1.5F | 風櫃機房 | 組合風櫃 | 生產區 |  | 3.51~6.99萬M3/H | 1 |  | B1H105 | 富桂
8305 | C6NSLH000797 | 202207異動 | CNSBG | NSDI | 龍華 | F21 | 3F | 風櫃機房 | 組合風櫃 | 生產區 |  | 3.51~6.99萬M3/H | 1 |  | B1H105 | 富桂
8306 | C6NSLH000798 | 202207異動 | CNSBG | NSDI | 龍華 | F21 | 2F | 風櫃機房 | 組合風櫃 | 生產區 |  | 3.51~6.99萬M3/H | 1 |  | B1H105 | 富桂
8307 | C6NSLH000799 | 202207異動 | CNSBG | NSD | 龍華 | F21 | 4F | 風櫃機房 | 組合風櫃 | 生產區 |  | 3.51~6.99萬M3/H | 1 |  | B1H105 | 富桂
8308 | C6NSLH000800 | 202207異動 | CNSBG | NSDI | 龍華 | F21 | 3F | 風櫃機房 | 組合風櫃 | 生產區 |  | 3.51~6.99萬M3/H | 1 |  | B1H105 | 富桂
8309 | C6NSLH000801 | 202207異動 | CNSBG | NSD | 龍華 | F21 | 2F |  | 組合風櫃 | 生產區 |  | 3.51~6.99萬M3/H | 1 |  | B1H105 | 富桂
8310 | C6NSLH000802 | 202207異動 | CNSBG | NSDI | 龍華 | F21 | 1.5F | 風櫃機房 | 組合風櫃 | 生產區 |  | 3.5萬M3/H(含)以下 | 1 |  | B1H105 | 富桂
8311 | C6NSLH000803 | 202207異動 | CNSBG | NSDI | 龍華 | F21 | 3F | 風櫃機房 | 組合風櫃 | 生產區 |  | 3.5萬M3/H(含)以下 | 1 |  | B1H105 | 富桂
8312 | C6NSLH000804 | 202207異動 | CNSBG | NSDI | 龍華 | F21 | 1.5F | 風櫃機房 | 組合風櫃 | 生產區 |  | 3.5萬M3/H(含)以下 | 1 |  | B1H105 | 富桂
8313 | C6NSLH000805 | 202207異動 | CNSBG | NSDI | 龍華 | F21 | 1.5F | 風櫃機房 | 組合風櫃 | 生產區 |  | 3.5萬M3/H(含)以下 | 1 |  | B1H105 | 富桂
8314 | C6NSLH000806 | 202207異動 | CNSBG | NSDI | 龍華 | F21 | 4F | 風櫃機房 | 組合風櫃 | 生產區 | 西屋康達 | 3.5萬M3/H(含)以下 | 1 |  | B1H105 | 富桂
8315 | C6NSLH000807 | 202207異動 | CNSBG | NSDI | 龍華 | F21 | 3F | 風櫃機房 | 組合風櫃 | 生產區 |  | 3.5萬M3/H(含)以下 | 1 |  | B1H105 | 富桂
8316 | C6NSLH000808 | 202207異動 | CNSBG | NSDI | 龍華 | F21 | 2F | 風櫃機房 | 組合風櫃 | 生產區 |  | 3.5萬M3/H(含)以下 | 1 |  | B1H105 | 富桂
8317 | C6NSLH001400 | 201910新增 | CNSBG | MFGV | 龍華 | F21 | 2F | 2F | 分體壁掛式空調 | 生產區 | 美的 | 全型號 | 1 |  | B1H105 | 富桂
8318 | C6NSLH001401 | 201910新增 | CNSBG | MFGV | 龍華 | F21 | 2F | 2F | 分體壁掛式空調 | 生產區 | 美的 | 全型號 | 1 |  | B1H105 | 富桂
8319 | C6NSLH001402 | 201910新增 | CNSBG | MFGV | 龍華 | F21 | 2F | 2F | 分體櫃式空調 | 生產區 | 海爾 | 6~15HP | 1 |  | B1H105 | 富桂
8320 | C6NSLH001403 | 201910新增 | CNSBG | MFGV | 龍華 | F21 | 3F | 3F | 分體櫃式空調 | 生產區 | 海爾 | 6~15HP | 1 |  | B1H105 | 富桂
8321 | C6NSLH001404 | 201910新增 | CNSBG | MFGV | 龍華 | F21 | 3F | 3F | 分體櫃式空調 | 生產區 | 海爾 | 6~15HP | 1 |  | B1H105 | 富桂
8322 | C6NSLH001405 | 201910新增 | CNSBG | MFGV | 龍華 | F21 | 4F | 4F | 分體櫃式空調 | 生產區 | 海爾 | 6~15HP | 1 |  | B1H105 | 富桂
8323 | C6HZFB008019 | 202512異動 | FIH | DHA | 龍華 | F3 | 1F | 1樓北側空調機房 | 組合風櫃 | 生產區 | 勁騰 | 3.51~6.99萬M3/H | 1 | 龍華廠務部機電課 | 6CXXLW0705 | 富泰宏
8324 | C6HZFB008020 | 202512異動 | FIH | DHA | 龍華 | F3 | 1F | 1樓南側空調機房 | 組合風櫃 | 生產區 | 勁騰 | 3.51~6.99萬M3/H | 1 | 龍華廠務部機電課 | 6CXXLW0705 | 富泰宏
8325 | C6TMLH011095 | 202512異動 | FIH | DHA | 龍華 | F3 | 1.5F | 東側 | 盤管風機 | 生產區 | 西屋康達 | 全型號 | 1 | 龍華廠務部機電課 | 6CXXLW0705 | 富泰宏
8326 | C6TMLH011096 | 202512異動 | FIH | DHA | 龍華 | F3 | 1.5F | 東側 | 盤管風機 | 生產區 | 西屋康達 | 全型號 | 1 | 龍華廠務部機電課 | 6CXXLW0705 | 富泰宏
8327 | C6TMLH011097 | 202512異動 | FIH | DHA | 龍華 | F3 | 1.5F | 東側 | 盤管風機 | 生產區 | 西屋康達 | 全型號 | 1 | 龍華廠務部機電課 | 6CXXLW0705 | 富泰宏
8328 | C6TMLH011098 | 202512異動 | FIH | DHA | 龍華 | F3 | 1.5F | 東側 | 盤管風機 | 生產區 | 西屋康達 | 全型號 | 1 | 龍華廠務部機電課 | 6CXXLW0705 | 富泰宏
8329 | C6TMLH011099 | 202512異動 | FIH | DHA | 龍華 | F3 | 1.5F | 東側 | 盤管風機 | 生產區 | 西屋康達 | 全型號 | 1 | 龍華廠務部機電課 | 6CXXLW0705 | 富泰宏
8330 | C6TMLH011100 | 202512異動 | FIH | DHA | 龍華 | F3 | 1.5F | 東側 | 盤管風機 | 生產區 | 西屋康達 | 全型號 | 1 | 龍華廠務部機電課 | 6CXXLW0705 | 富泰宏
8331 | C6TMLH011101 | 202512異動 | FIH | DHA | 龍華 | F3 | 1.5F | 東側 | 盤管風機 | 生產區 | 西屋康達 | 全型號 | 1 | 龍華廠務部機電課 | 6CXXLW0705 | 富泰宏
8332 | C6TMLH011102 | 202512異動 | FIH | DHA | 龍華 | F3 | 1.5F | 東側 | 盤管風機 | 生產區 | 西屋康達 | 全型號 | 1 | 龍華廠務部機電課 | 6CXXLW0705 | 富泰宏
8333 | C6TMLH011103 | 202512異動 | FIH | DHA | 龍華 | F3 | 1.5F | 東側 | 盤管風機 | 生產區 | 西屋康達 | 全型號 | 1 | 龍華廠務部機電課 | 6CXXLW0705 | 富泰宏
8334 | C6TMLH011104 | 202512異動 | FIH | DHA | 龍華 | F3 | 1.5F | 東側 | 盤管風機 | 生產區 | 西屋康達 | 全型號 | 1 | 龍華廠務部機電課 | 6CXXLW0705 | 富泰宏
8335 | C6TMLH011105 | 202512異動 | FIH | DHA | 龍華 | F3 | 1.5F | 東側 | 盤管風機 | 生產區 | 西屋康達 | 全型號 | 1 | 龍華廠務部機電課 | 6CXXLW0705 | 富泰宏
8336 | C6TMLH011106 | 202512異動 | FIH | DHA | 龍華 | F3 | 1.5F | 東側 | 盤管風機 | 生產區 | 西屋康達 | 全型號 | 1 | 龍華廠務部機電課 | 6CXXLW0705 | 富泰宏
8337 | C6TMLH011107 | 202512異動 | FIH | DHA | 龍華 | F3 | 1.5F | 東側 | 盤管風機 | 生產區 | 西屋康達 | 全型號 | 1 | 龍華廠務部機電課 | 6CXXLW0705 | 富泰宏
8338 | C6TMLH011108 | 202512異動 | FIH | DHA | 龍華 | F3 | 1.5F | 東側 | 盤管風機 | 生產區 | 西屋康達 | 全型號 | 1 | 龍華廠務部機電課 | 6CXXLW0705 | 富泰宏
8339 | C6TMLH011109 | 202512異動 | FIH | DHA | 龍華 | F3 | 1.5F | 東側 | 盤管風機 | 生產區 | 西屋康達 | 全型號 | 1 | 龍華廠務部機電課 | 6CXXLW0705 | 富泰宏
8340 | C6TMLH011110 | 202512異動 | FIH | DHA | 龍華 | F3 | 1.5F | 東側 | 盤管風機 | 生產區 | 西屋康達 | 全型號 | 1 | 龍華廠務部機電課 | 6CXXLW0705 | 富泰宏
8341 | C6TMLH011111 | 202512異動 | FIH | DHA | 龍華 | F3 | 1.5F | 東側 | 盤管風機 | 生產區 | 西屋康達 | 全型號 | 1 | 龍華廠務部機電課 | 6CXXLW0705 | 富泰宏
8342 | C6TMLH011112 | 202512異動 | FIH | DHA | 龍華 | F3 | 1.5F | 東側 | 盤管風機 | 生產區 | 西屋康達 | 全型號 | 1 | 龍華廠務部機電課 | 6CXXLW0705 | 富泰宏
8343 | C6TMLH011113 | 202512異動 | FIH | DHA | 龍華 | F3 | 1.5F | 東側 | 盤管風機 | 生產區 | 西屋康達 | 全型號 | 1 | 龍華廠務部機電課 | 6CXXLW0705 | 富泰宏
8344 | C6TMLH011114 | 202512異動 | FIH | DHA | 龍華 | F3 | 1.5F | 東側 | 盤管風機 | 生產區 | 西屋康達 | 全型號 | 1 | 龍華廠務部機電課 | 6CXXLW0705 | 富泰宏
8345 | C6TMLH011115 | 202512異動 | FIH | DHA | 龍華 | F3 | 1.5F | 東側 | 盤管風機 | 生產區 | 西屋康達 | 全型號 | 1 | 龍華廠務部機電課 | 6CXXLW0705 | 富泰宏
8346 | C6TMLH011116 | 202512異動 | FIH | DHA | 龍華 | F3 | 1.5F | 東側 | 盤管風機 | 生產區 | 西屋康達 | 全型號 | 1 | 龍華廠務部機電課 | 6CXXLW0705 | 富泰宏
8347 | C6TMLH011117 | 202512異動 | FIH | DHA | 龍華 | F3 | 1.5F | 東側 | 盤管風機 | 生產區 | 西屋康達 | 全型號 | 1 | 龍華廠務部機電課 | 6CXXLW0705 | 富泰宏
8348 | C6TMLH011118 | 202512異動 | FIH | DHA | 龍華 | F3 | 1.5F | 東側 | 盤管風機 | 生產區 | 西屋康達 | 全型號 | 1 | 龍華廠務部機電課 | 6CXXLW0705 | 富泰宏
8349 | C6TMLH011119 | 202512異動 | FIH | DHA | 龍華 | F3 | 1.5F | 東側 | 盤管風機 | 生產區 | 西屋康達 | 全型號 | 1 | 龍華廠務部機電課 | 6CXXLW0705 | 富泰宏
8350 | C6TMLH011120 | 202512異動 | FIH | DHA | 龍華 | F3 | 1.5F | 東側 | 盤管風機 | 生產區 | 西屋康達 | 全型號 | 1 | 龍華廠務部機電課 | 6CXXLW0705 | 富泰宏
8351 | C6TMLH011121 | 202512異動 | FIH | DHA | 龍華 | F3 | 1.5F | 東側 | 盤管風機 | 生產區 | 西屋康達 | 全型號 | 1 | 龍華廠務部機電課 | 6CXXLW0705 | 富泰宏
8352 | C6TMLH011122 | 202512異動 | FIH | DHA | 龍華 | F3 | 1.5F | 東側 | 盤管風機 | 生產區 | 西屋康達 | 全型號 | 1 | 龍華廠務部機電課 | 6CXXLW0705 | 富泰宏
8353 | C6TMLH011123 | 202512異動 | FIH | DHA | 龍華 | F3 | 1.5F | 東側 | 盤管風機 | 生產區 | 西屋康達 | 全型號 | 1 | 龍華廠務部機電課 | 6CXXLW0705 | 富泰宏
8354 | C6TMLH011124 | 202512異動 | FIH | DHA | 龍華 | F3 | 1.5F | 東側 | 盤管風機 | 生產區 | 西屋康達 | 全型號 | 1 | 龍華廠務部機電課 | 6CXXLW0705 | 富泰宏
8355 | C6TMLH011125 | 202512異動 | FIH | DHA | 龍華 | F3 | 1.5F | 東側 | 盤管風機 | 生產區 | 西屋康達 | 全型號 | 1 | 龍華廠務部機電課 | 6CXXLW0705 | 富泰宏
8356 | C6TMLH011126 | 202512異動 | FIH | DHA | 龍華 | F3 | 1.5F | 東側 | 盤管風機 | 生產區 | 西屋康達 | 全型號 | 1 | 龍華廠務部機電課 | 6CXXLW0705 | 富泰宏
8357 | C6TMLH011127 | 202512異動 | FIH | DHA | 龍華 | F3 | 1.5F | 東側 | 盤管風機 | 生產區 | 西屋康達 | 全型號 | 1 | 龍華廠務部機電課 | 6CXXLW0705 | 富泰宏
8358 | C6TMLH011128 | 202512異動 | FIH | DHA | 龍華 | F3 | 1.5F | 東側 | 盤管風機 | 生產區 | 西屋康達 | 全型號 | 1 | 龍華廠務部機電課 | 6CXXLW0705 | 富泰宏
8359 | C6TMLH011129 | 202512異動 | FIH | DHA | 龍華 | F3 | 1.5F | 東側 | 盤管風機 | 生產區 | 西屋康達 | 全型號 | 1 | 龍華廠務部機電課 | 6CXXLW0705 | 富泰宏
8360 | C6TMLH011130 | 202512異動 | FIH | DHA | 龍華 | F3 | 1.5F | 東側 | 盤管風機 | 生產區 | 西屋康達 | 全型號 | 1 | 龍華廠務部機電課 | 6CXXLW0705 | 富泰宏
8361 | C6TMLH011131 | 202512異動 | FIH | DHA | 龍華 | F3 | 1.5F | 東側 | 盤管風機 | 生產區 | 西屋康達 | 全型號 | 1 | 龍華廠務部機電課 | 6CXXLW0705 | 富泰宏
8362 | C6TMLH011132 | 202512異動 | FIH | DHA | 龍華 | F3 | 1.5F | 東側 | 盤管風機 | 生產區 | 西屋康達 | 全型號 | 1 | 龍華廠務部機電課 | 6CXXLW0705 | 富泰宏
8363 | C6TMLH011133 | 202512異動 | FIH | DHA | 龍華 | F3 | 1.5F | 東側 | 盤管風機 | 生產區 | 西屋康達 | 全型號 | 1 | 龍華廠務部機電課 | 6CXXLW0705 | 富泰宏
8364 | C6TMLH011134 | 202512異動 | FIH | DHA | 龍華 | F3 | 1.5F | 東側 | 盤管風機 | 生產區 | 西屋康達 | 全型號 | 1 | 龍華廠務部機電課 | 6CXXLW0705 | 富泰宏
8365 | C6TMLH011135 | 202512異動 | FIH | DHA | 龍華 | F3 | 1.5F | 東側 | 盤管風機 | 生產區 | 西屋康達 | 全型號 | 1 | 龍華廠務部機電課 | 6CXXLW0705 | 富泰宏
8366 | C6TMLH011136 | 202512異動 | FIH | DHA | 龍華 | F3 | 1.5F | 東側 | 盤管風機 | 生產區 | 西屋康達 | 全型號 | 1 | 龍華廠務部機電課 | 6CXXLW0705 | 富泰宏
8367 | C6TMLH011137 | 202512異動 | FIH | DHA | 龍華 | F3 | 1.5F | 東側 | 盤管風機 | 生產區 | 西屋康達 | 全型號 | 1 | 龍華廠務部機電課 | 6CXXLW0705 | 富泰宏
8368 | C6TMLH011138 | 202512異動 | FIH | DHA | 龍華 | F3 | 1.5F | 東側 | 盤管風機 | 生產區 | 西屋康達 | 全型號 | 1 | 龍華廠務部機電課 | 6CXXLW0705 | 富泰宏
8369 | C6TMLH011139 | 202512異動 | FIH | DHA | 龍華 | F3 | 1.5F | 東側 | 盤管風機 | 生產區 | 西屋康達 | 全型號 | 1 | 龍華廠務部機電課 | 6CXXLW0705 | 富泰宏
8370 | C6TMLH011140 | 202512異動 | FIH | DHA | 龍華 | F3 | 1.5F | 東側 | 盤管風機 | 生產區 | 西屋康達 | 全型號 | 1 | 龍華廠務部機電課 | 6CXXLW0705 | 富泰宏
8371 | C6TMLH011141 | 202512異動 | FIH | DHA | 龍華 | F3 | 1.5F | 東側 | 盤管風機 | 生產區 | 西屋康達 | 全型號 | 1 | 龍華廠務部機電課 | 6CXXLW0705 | 富泰宏
8372 | C6TMLH011142 | 202512異動 | FIH | DHA | 龍華 | F3 | 1.5F | 東側 | 盤管風機 | 生產區 | 西屋康達 | 全型號 | 1 | 龍華廠務部機電課 | 6CXXLW0705 | 富泰宏
8373 | C6TMLH011143 | 202512異動 | FIH | DHA | 龍華 | F3 | 1.5F | 東側 | 盤管風機 | 生產區 | 西屋康達 | 全型號 | 1 | 龍華廠務部機電課 | 6CXXLW0705 | 富泰宏
8374 | C6TMLH011144 | 202512異動 | FIH | DHA | 龍華 | F3 | 1.5F | 東側 | 盤管風機 | 生產區 | 西屋康達 | 全型號 | 1 | 龍華廠務部機電課 | 6CXXLW0705 | 富泰宏
8375 | C6TMLH011145 | 202512異動 | FIH | DHA | 龍華 | F3 | 1.5F | 東側 | 盤管風機 | 生產區 | 西屋康達 | 全型號 | 1 | 龍華廠務部機電課 | 6CXXLW0705 | 富泰宏
8376 | C6TMLH011146 | 202512異動 | FIH | DHA | 龍華 | F3 | 1.5F | 東側 | 盤管風機 | 生產區 | 西屋康達 | 全型號 | 1 | 龍華廠務部機電課 | 6CXXLW0705 | 富泰宏
8377 | C6TMLH011147 | 202512異動 | FIH | DHA | 龍華 | F3 | 1.5F | 東側 | 盤管風機 | 生產區 | 西屋康達 | 全型號 | 1 | 龍華廠務部機電課 | 6CXXLW0705 | 富泰宏
8378 | C6TMLH011148 | 202512異動 | FIH | DHA | 龍華 | F3 | 1.5F | 東側 | 盤管風機 | 生產區 | 西屋康達 | 全型號 | 1 | 龍華廠務部機電課 | 6CXXLW0705 | 富泰宏
8379 | C6TMLH011149 | 202512異動 | FIH | DHA | 龍華 | F3 | 1.5F | 東側 | 盤管風機 | 生產區 | 西屋康達 | 全型號 | 1 | 龍華廠務部機電課 | 6CXXLW0705 | 富泰宏
8380 | C6TMLH011150 | 202512異動 | FIH | DHA | 龍華 | F3 | 1.5F | 東側 | 盤管風機 | 生產區 | 西屋康達 | 全型號 | 1 | 龍華廠務部機電課 | 6CXXLW0705 | 富泰宏
8381 | C6TMLH011151 | 202512異動 | FIH | DHA | 龍華 | F3 | 1.5F | 東側 | 盤管風機 | 生產區 | 西屋康達 | 全型號 | 1 | 龍華廠務部機電課 | 6CXXLW0705 | 富泰宏
8382 | C6TMLH011152 | 202512異動 | FIH | DHA | 龍華 | F3 | 1.5F | 東側 | 盤管風機 | 生產區 | 西屋康達 | 全型號 | 1 | 龍華廠務部機電課 | 6CXXLW0705 | 富泰宏
8383 | C6TMLH011153 | 202512異動 | FIH | DHA | 龍華 | F3 | 1.5F | 東側 | 盤管風機 | 生產區 | 西屋康達 | 全型號 | 1 | 龍華廠務部機電課 | 6CXXLW0705 | 富泰宏
8384 | C6TMLH011154 | 202512異動 | FIH | DHA | 龍華 | F3 | 1.5F | 東側 | 盤管風機 | 生產區 | 西屋康達 | 全型號 | 1 | 龍華廠務部機電課 | 6CXXLW0705 | 富泰宏
8385 | C6TMLH011155 | 202512異動 | FIH | DHA | 龍華 | F3 | 1.5F | 東側 | 盤管風機 | 生產區 | 西屋康達 | 全型號 | 1 | 龍華廠務部機電課 | 6CXXLW0705 | 富泰宏
8386 | C6TMLH011156 | 202512異動 | FIH | DHA | 龍華 | F3 | 1.5F | 東側 | 盤管風機 | 生產區 | 西屋康達 | 全型號 | 1 | 龍華廠務部機電課 | 6CXXLW0705 | 富泰宏
8387 | C6TMLH011157 | 202512異動 | FIH | DHA | 龍華 | F3 | 1.5F | 東側 | 盤管風機 | 生產區 | 西屋康達 | 全型號 | 1 | 龍華廠務部機電課 | 6CXXLW0705 | 富泰宏
8388 | C6TMLH011158 | 202512異動 | FIH | DHA | 龍華 | F3 | 1.5F | 東側 | 盤管風機 | 生產區 | 西屋康達 | 全型號 | 1 | 龍華廠務部機電課 | 6CXXLW0705 | 富泰宏
8389 | C6TMLH011159 | 202512異動 | FIH | DHA | 龍華 | F3 | 1.5F | 東側 | 盤管風機 | 生產區 | 西屋康達 | 全型號 | 1 | 龍華廠務部機電課 | 6CXXLW0705 | 富泰宏
8390 | C6TMLH011160 | 202512異動 | FIH | DHA | 龍華 | F3 | 1.5F | 東側 | 盤管風機 | 生產區 | 西屋康達 | 全型號 | 1 | 龍華廠務部機電課 | 6CXXLW0705 | 富泰宏
8391 | C6TMLH011161 | 202512異動 | FIH | DHA | 龍華 | F3 | 1.5F | 東側 | 盤管風機 | 生產區 | 西屋康達 | 全型號 | 1 | 龍華廠務部機電課 | 6CXXLW0705 | 富泰宏
8392 | C6TMLH011162 | 202512異動 | FIH | DHA | 龍華 | F3 | 1.5F | 東側 | 盤管風機 | 生產區 | 西屋康達 | 全型號 | 1 | 龍華廠務部機電課 | 6CXXLW0705 | 富泰宏
8393 | C6TMLH011163 | 202512異動 | FIH | DHA | 龍華 | F3 | 1.5F | 東側 | 盤管風機 | 生產區 | 西屋康達 | 全型號 | 1 | 龍華廠務部機電課 | 6CXXLW0705 | 富泰宏
8394 | C6TMLH011164 | 202512異動 | FIH | DHA | 龍華 | F3 | 1.5F | 東側 | 盤管風機 | 生產區 | 西屋康達 | 全型號 | 1 | 龍華廠務部機電課 | 6CXXLW0705 | 富泰宏
8395 | C6TMLH011165 | 202512異動 | FIH | DHA | 龍華 | F3 | 1.5F | 東側 | 盤管風機 | 生產區 | 西屋康達 | 全型號 | 1 | 龍華廠務部機電課 | 6CXXLW0705 | 富泰宏
8396 | C6TMLH011166 | 202512異動 | FIH | DHA | 龍華 | F3 | 1.5F | 東側 | 盤管風機 | 生產區 | 西屋康達 | 全型號 | 1 | 龍華廠務部機電課 | 6CXXLW0705 | 富泰宏
8397 | C6TMLH011167 | 202512異動 | FIH | DHA | 龍華 | F3 | 1.5F | 東側 | 盤管風機 | 生產區 | 西屋康達 | 全型號 | 1 | 龍華廠務部機電課 | 6CXXLW0705 | 富泰宏
8398 | C6TMLH011168 | 202512異動 | FIH | DHA | 龍華 | F3 | 1.5F | 東側 | 盤管風機 | 生產區 | 西屋康達 | 全型號 | 1 | 龍華廠務部機電課 | 6CXXLW0705 | 富泰宏
8399 | C6TMLH011169 | 202512異動 | FIH | DHA | 龍華 | F3 | 1.5F | 東側 | 盤管風機 | 生產區 | 西屋康達 | 全型號 | 1 | 龍華廠務部機電課 | 6CXXLW0705 | 富泰宏
8400 | C6TMLH011170 | 202512異動 | FIH | DHA | 龍華 | F3 | 1.5F | 東側 | 盤管風機 | 生產區 | 西屋康達 | 全型號 | 1 | 龍華廠務部機電課 | 6CXXLW0705 | 富泰宏
8401 | C6TMLH011171 | 202512異動 | FIH | DHA | 龍華 | F3 | 1.5F | 東側 | 盤管風機 | 生產區 | 西屋康達 | 全型號 | 1 | 龍華廠務部機電課 | 6CXXLW0705 | 富泰宏
8402 | C6TMLH011172 | 202512異動 | FIH | DHA | 龍華 | F3 | 1.5F | 北側 | 分體櫃式空調 | 生產區 | 格力 | 5HP(含)以下 | 1 | 龍華廠務部機電課 | 6CXXLW0705 | 富泰宏
8403 | C6TMLH011173 | 202512異動 | FIH | DHA | 龍華 | F3 | 2F | 北一門 | 吊頂風櫃（生產區） | 生產區 | 西屋康達 | 全型號 | 1 | 龍華廠務部機電課 | 6CXXLW0705 | 富泰宏
8404 | C6TMLH011174 | 202512異動 | FIH | DHA | 龍華 | F3 | 2F | 北一門 | 吊頂風櫃（生產區） | 生產區 | 西屋康達 | 全型號 | 1 | 龍華廠務部機電課 | 6CXXLW0705 | 富泰宏
8405 | C6TMLH011175 | 202512異動 | FIH | DHA | 龍華 | F3 | 2F | 南二門 | 吊頂風櫃（生產區） | 生產區 | 西屋康達 | 全型號 | 1 | 龍華廠務部機電課 | 6CXXLW0705 | 富泰宏
8406 | C6TMLH011176 | 202512異動 | FIH | DHA | 龍華 | F3 | 2F | 北一門 | 吊頂風櫃（生產區） | 生產區 | 西屋康達 | 全型號 | 1 | 龍華廠務部機電課 | 6CXXLW0705 | 富泰宏
8407 | C6TMLH011177 | 202512異動 | FIH | DHA | 龍華 | F3 | 2F | 北二門 | 吊頂風櫃（生產區） | 生產區 | 西屋康達 | 全型號 | 1 | 龍華廠務部機電課 | 6CXXLW0705 | 富泰宏
8408 | C6TMLH011178 | 202512異動 | FIH | DHA | 龍華 | F3 | 2F | 北二門 | 吊頂風櫃（生產區） | 生產區 | 西屋康達 | 全型號 | 1 | 龍華廠務部機電課 | 6CXXLW0705 | 富泰宏
8409 | C6TMLH011179 | 202512異動 | FIH | DHA | 龍華 | F3 | 2F | 北二門 | 吊頂風櫃（生產區） | 生產區 | 西屋康達 | 全型號 | 1 | 龍華廠務部機電課 | 6CXXLW0705 | 富泰宏
8410 | C6TMLH011180 | 202512異動 | FIH | DHA | 龍華 | F3 | 2F | 北二門 | 吊頂風櫃（生產區） | 生產區 | 西屋康達 | 全型號 | 1 | 龍華廠務部機電課 | 6CXXLW0705 | 富泰宏
8411 | C6TMLH011181 | 202512異動 | FIH | DHA | 龍華 | F3 | 2F | 南一門 | 吊頂風櫃（生產區） | 生產區 | 西屋康達 | 全型號 | 1 | 龍華廠務部機電課 | 6CXXLW0705 | 富泰宏
8412 | C6TMLH011182 | 202512異動 | FIH | DHA | 龍華 | F3 | 2F | 南一門 | 吊頂風櫃（生產區） | 生產區 | 西屋康達 | 全型號 | 1 | 龍華廠務部機電課 | 6CXXLW0705 | 富泰宏
8413 | C6TMLH011183 | 202512異動 | FIH | DHA | 龍華 | F3 | 2F | 南一門 | 吊頂風櫃（生產區） | 生產區 | 西屋康達 | 全型號 | 1 | 龍華廠務部機電課 | 6CXXLW0705 | 富泰宏
8414 | C6TMLH011184 | 202512異動 | FIH | DHA | 龍華 | F3 | 2F | 南一門 | 吊頂風櫃（生產區） | 生產區 | 西屋康達 | 全型號 | 1 | 龍華廠務部機電課 | 6CXXLW0705 | 富泰宏
8415 | C6TMLH011185 | 202512異動 | FIH | DHA | 龍華 | F3 | 2F | 南二門 | 吊頂風櫃（生產區） | 生產區 | 西屋康達 | 全型號 | 1 | 龍華廠務部機電課 | 6CXXLW0705 | 富泰宏
8416 | C6TMLH011186 | 202512異動 | FIH | DHA | 龍華 | F3 | 2F | 南二門 | 吊頂風櫃（生產區） | 生產區 | 西屋康達 | 全型號 | 1 | 龍華廠務部機電課 | 6CXXLW0705 | 富泰宏
8417 | C6TMLH011187 | 202512異動 | FIH | DHA | 龍華 | F3 | 2F | 南二門 | 吊頂風櫃（生產區） | 生產區 | 西屋康達 | 全型號 | 1 | 龍華廠務部機電課 | 6CXXLW0705 | 富泰宏
8418 | C6TMLH011188 | 202512異動 | FIH | DHA | 龍華 | F3 | 2F | 南二門 | 吊頂風櫃（生產區） | 生產區 | 西屋康達 | 全型號 | 1 | 龍華廠務部機電課 | 6CXXLW0705 | 富泰宏
8419 | C6TMLH011189 | 202512異動 | FIH | DHA | 龍華 | F3 | 2F | 南一門 | 組合風櫃 | 生產區 | 西屋康達 | 3.51~6.99萬M3/H | 1 | 龍華廠務部機電課 | 6CXXLW0705 | 富泰宏
8420 | C6TMLH011190 | 202512異動 | FIH | DHA | 龍華 | F3 | 2F | 南二門 | 組合風櫃 | 生產區 | 西屋康達 | 3.51~6.99萬M3/H | 1 | 龍華廠務部機電課 | 6CXXLW0705 | 富泰宏
8421 | C6TMLH011191 | 202512異動 | FIH | DHA | 龍華 | F3 | 2F | 北一門 | 組合風櫃 | 生產區 | 西屋康達 | 3.51~6.99萬M3/H | 1 | 龍華廠務部機電課 | 6CXXLW0705 | 富泰宏
8422 | C6TMLH011192 | 202512異動 | FIH | DHA | 龍華 | F3 | 2F | 北二門 | 組合風櫃 | 生產區 | 西屋康達 | 3.51~6.99萬M3/H | 1 | 龍華廠務部機電課 | 6CXXLW0705 | 富泰宏
8423 | C6TMLH011193 | 202512異動 | FIH | DHA | 龍華 | F3 | 3F | 南一門 | 組合風櫃 | 生產區 | 西屋康達 | 3.51~6.99萬M3/H | 1 | 龍華廠務部機電課 | 6CXXLW0705 | 富泰宏
8424 | C6TMLH011194 | 202512異動 | FIH | DHA | 龍華 | F3 | 3F | 南二門 | 組合風櫃 | 生產區 | 西屋康達 | 3.51~6.99萬M3/H | 1 | 龍華廠務部機電課 | 6CXXLW0705 | 富泰宏
8425 | C6TMLH011195 | 202512異動 | FIH | DHA | 龍華 | F3 | 3F | 北一門 | 組合風櫃 | 生產區 | 西屋康達 | 3.51~6.99萬M3/H | 1 | 龍華廠務部機電課 | 6CXXLW0705 | 富泰宏
8426 | C6TMLH011196 | 202512異動 | FIH | DHA | 龍華 | F3 | 3F | 北二門 | 組合風櫃 | 生產區 | 西屋康達 | 3.51~6.99萬M3/H | 1 | 龍華廠務部機電課 | 6CXXLW0705 | 富泰宏
8427 | C6TMLH011197 | 202512異動 | FIH | DHA | 龍華 | F3 | 3F | 東南角 | 組合風櫃 | 生產區 | 西屋康達 | 3.5萬M3/H(含)以下 | 1 | 龍華廠務部機電課 | 6CXXLW0705 | 富泰宏
8428 | C6TMLH011198 | 202512異動 | FIH | DHA | 龍華 | F3 | 3F | 東北角 | 組合風櫃 | 生產區 | 西屋康達 | 3.5萬M3/H(含)以下 | 1 | 龍華廠務部機電課 | 6CXXLW0705 | 富泰宏
8429 | C6TMLH011199 | 202512異動 | FIH | DHA | 龍華 | F3 | 4F | 南一門 | 組合風櫃 | 生產區 | 西屋康達 | 3.51~6.99萬M3/H | 1 | 龍華廠務部機電課 | 6CXXLW0705 | 富泰宏
8430 | C6TMLH011200 | 202512異動 | FIH | DHA | 龍華 | F3 | 4F | 南二門 | 組合風櫃 | 生產區 | 西屋康達 | 3.51~6.99萬M3/H | 1 | 龍華廠務部機電課 | 6CXXLW0705 | 富泰宏
8431 | C6TMLH011201 | 202512異動 | FIH | DHA | 龍華 | F3 | 4F | 北一門 | 組合風櫃 | 生產區 | 西屋康達 | 3.5萬M3/H(含)以下 | 1 | 龍華廠務部機電課 | 6CXXLW0705 | 富泰宏
8432 | C6TMLH011202 | 202512異動 | FIH | DHA | 龍華 | F3 | 4F | 東南角 | 組合風櫃 | 生產區 | 西屋康達 | 3.5萬M3/H(含)以下 | 1 | 龍華廠務部機電課 | 6CXXLW0705 | 富泰宏
8433 | C6TMLH011203 | 202512異動 | FIH | DHA | 龍華 | F3 | 4F | 東北角 | 組合風櫃 | 生產區 | 西屋康達 | 3.5萬M3/H(含)以下 | 1 | 龍華廠務部機電課 | 6CXXLW0705 | 富泰宏
8434 | C6TMLH011204 | 202512異動 | FIH | DHA | 龍華 | F3 | 2F | 南一門 | 分體櫃式空調 | 生產區 | 格力 | 5HP(含)以下 | 1 | 龍華廠務部機電課 | 6CXXLW0705 | 富泰宏
8435 | C6TMLH011205 | 202512異動 | FIH | DHA | 龍華 | F3 | 2F | 南一門 | 分體櫃式空調 | 生產區 | 格力 | 5HP(含)以下 | 1 | 龍華廠務部機電課 | 6CXXLW0705 | 富泰宏
8436 | C6TMLH011206 | 202512異動 | FIH | DHA | 龍華 | F3 | 2F | 北二門 | 分體櫃式空調 | 生產區 | 格力 | 5HP(含)以下 | 1 | 龍華廠務部機電課 | 6CXXLW0705 | 富泰宏
8437 | C6TMLH011207 | 202512異動 | FIH | DHA | 龍華 | F3 | 2F | 北二門 | 分體櫃式空調 | 生產區 | 格力 | 5HP(含)以下 | 1 | 龍華廠務部機電課 | 6CXXLW0705 | 富泰宏
8438 | C6TMLH011208 | 202512異動 | FIH | DHA | 龍華 | F3 | 3F | 南一門 | 分體櫃式空調 | 生產區 | 格力 | 5HP(含)以下 | 1 | 龍華廠務部機電課 | 6CXXLW0705 | 富泰宏
8439 | C6TMLH011209 | 202512異動 | FIH | DHA | 龍華 | F3 | 3F | 南一門 | 分體櫃式空調 | 生產區 | 格力 | 5HP(含)以下 | 1 | 龍華廠務部機電課 | 6CXXLW0705 | 富泰宏
8440 | C6TMLH011210 | 202512異動 | FIH | DHA | 龍華 | F3 | 3F | 北二門 | 分體櫃式空調 | 生產區 | 格力 | 5HP(含)以下 | 1 | 龍華廠務部機電課 | 6CXXLW0705 | 富泰宏
8441 | C6TMLH011211 | 202512異動 | FIH | DHA | 龍華 | F3 | 3F | 北二門 | 分體櫃式空調 | 生產區 | 格力 | 5HP(含)以下 | 1 | 龍華廠務部機電課 | 6CXXLW0705 | 富泰宏
8442 | C6TMLH011212 | 202512異動 | FIH | DHA | 龍華 | F3 | 4F | 南一門 | 分體櫃式空調 | 生產區 | 格力 | 5HP(含)以下 | 1 | 龍華廠務部機電課 | 6CXXLW0705 | 富泰宏
8443 | C6TMLH011213 | 202512異動 | FIH | DHA | 龍華 | F3 | 4F | 南一門 | 分體櫃式空調 | 生產區 | 格力 | 5HP(含)以下 | 1 | 龍華廠務部機電課 | 6CXXLW0705 | 富泰宏
8444 | C6TMLH011214 | 202512異動 | FIH | DHA | 龍華 | F3 | 4F | 北二門 | 分體櫃式空調 | 生產區 | 格力 | 5HP(含)以下 | 1 | 龍華廠務部機電課 | 6CXXLW0705 | 富泰宏
8445 | C6TMLH011215 | 202512異動 | FIH | DHA | 龍華 | F3 | 4F | 北二門 | 分體櫃式空調 | 生產區 | 格力 | 5HP(含)以下 | 1 | 龍華廠務部機電課 | 6CXXLW0705 | 富泰宏
8446 | C6TMLH011216 | 202512異動 | FIH | DHA | 龍華 | F3 | 1.5F | 北一門配電房 | 分體櫃式空調 | 生產區 | 格力 | 5HP(含)以下 | 1 | 龍華廠務部機電課 | 6CXXLW0705 | 富泰宏
8447 | C6TMLH011217 | 202512異動 | FIH | DHA | 龍華 | F3 | 2F | 北一門配電房 | 分體櫃式空調 | 生產區 | 格力 | 5HP(含)以下 | 1 | 龍華廠務部機電課 | 6CXXLW0705 | 富泰宏
8448 | C6TMLH011218 | 202512異動 | FIH | DHA | 龍華 | F3 | 2F | 北一門配電房 | 分體櫃式空調 | 生產區 | 格力 | 5HP(含)以下 | 1 | 龍華廠務部機電課 | 6CXXLW0705 | 富泰宏
8449 | C6TMLH011219 | 202512異動 | FIH | DHA | 龍華 | F3 | 2F | 北二門配電房 | 分體櫃式空調 | 生產區 | 格力 | 5HP(含)以下 | 1 | 龍華廠務部機電課 | 6CXXLW0705 | 富泰宏
8450 | C6TMLH011220 | 202512異動 | FIH | DHA | 龍華 | F3 | 2F | 北二門配電房 | 分體櫃式空調 | 生產區 | 格力 | 5HP(含)以下 | 1 | 龍華廠務部機電課 | 6CXXLW0705 | 富泰宏
8451 | C6TMLH011221 | 202512異動 | FIH | DHA | 龍華 | F3 | 2F | 北二門配電房 | 分體櫃式空調 | 生產區 | 格力 | 5HP(含)以下 | 1 | 龍華廠務部機電課 | 6CXXLW0705 | 富泰宏
8452 | C6TMLH011222 | 202512異動 | FIH | DHA | 龍華 | F3 | 2F | 北二門配電房 | 分體櫃式空調 | 生產區 | 格力 | 5HP(含)以下 | 1 | 龍華廠務部機電課 | 6CXXLW0705 | 富泰宏
8453 | C6TMLH011223 | 202512異動 | FIH | DHA | 龍華 | F3 | 2F | 北二門配電房 | 分體櫃式空調 | 生產區 | 格力 | 5HP(含)以下 | 1 | 龍華廠務部機電課 | 6CXXLW0705 | 富泰宏
8454 | C6TMLH011224 | 202512異動 | FIH | DHA | 龍華 | F3 | 2F | 南二門 | 盤管風機 | 生產區 | 西屋康達 | 全型號 | 1 | 龍華廠務部機電課 | 6CXXLW0705 | 富泰宏
8455 | C6TMLH011225 | 202512異動 | FIH | DHA | 龍華 | F3 | 2F | 南二門 | 盤管風機 | 生產區 | 西屋康達 | 全型號 | 1 | 龍華廠務部機電課 | 6CXXLW0705 | 富泰宏
8456 | C6TMLH011226 | 202512異動 | FIH | DHA | 龍華 | F3 | 2F | 南二門 | 盤管風機 | 生產區 | 西屋康達 | 全型號 | 1 | 龍華廠務部機電課 | 6CXXLW0705 | 富泰宏
8457 | C6TMLH011227 | 202512異動 | FIH | DHA | 龍華 | F3 | 2F | 南一門 | 盤管風機 | 生產區 | 西屋康達 | 全型號 | 1 | 龍華廠務部機電課 | 6CXXLW0705 | 富泰宏
8458 | C6TMLH011228 | 202512異動 | FIH | DHA | 龍華 | F3 | 2F | 北一門 | 盤管風機 | 生產區 | 西屋康達 | 全型號 | 1 | 龍華廠務部機電課 | 6CXXLW0705 | 富泰宏
8459 | C6TMLH011229 | 202512異動 | FIH | DHA | 龍華 | F3 | 2F | 北二門 | 盤管風機 | 生產區 | 西屋康達 | 全型號 | 1 | 龍華廠務部機電課 | 6CXXLW0705 | 富泰宏
8460 | C6TMLH011230 | 202512異動 | FIH | DHA | 龍華 | F3 | 3F | 北二門 | 盤管風機 | 生產區 | 西屋康達 | 全型號 | 1 | 龍華廠務部機電課 | 6CXXLW0705 | 富泰宏
8461 | C6TMLH011231 | 202512異動 | FIH | DHA | 龍華 | F3 | 3F | 北一門 | 盤管風機 | 生產區 | 西屋康達 | 全型號 | 1 | 龍華廠務部機電課 | 6CXXLW0705 | 富泰宏
8462 | C6TMLH011232 | 202512異動 | FIH | DHA | 龍華 | F3 | 3F | 北一門 | 盤管風機 | 生產區 | 西屋康達 | 全型號 | 1 | 龍華廠務部機電課 | 6CXXLW0705 | 富泰宏
8463 | C6TMLH011233 | 202512異動 | FIH | DHA | 龍華 | F3 | 3F | 北一門 | 盤管風機 | 生產區 | 西屋康達 | 全型號 | 1 | 龍華廠務部機電課 | 6CXXLW0705 | 富泰宏
8464 | C6TMLH011234 | 202512異動 | FIH | DHA | 龍華 | F3 | 3F | 南一門 | 盤管風機 | 生產區 | 西屋康達 | 全型號 | 1 | 龍華廠務部機電課 | 6CXXLW0705 | 富泰宏
8465 | C6TMLH011235 | 202512異動 | FIH | DHA | 龍華 | F3 | 3F | 南二門 | 盤管風機 | 生產區 | 西屋康達 | 全型號 | 1 | 龍華廠務部機電課 | 6CXXLW0705 | 富泰宏
8466 | C6TMLH011236 | 202512異動 | FIH | DHA | 龍華 | F3 | 3F | 南二門 | 盤管風機 | 生產區 | 西屋康達 | 全型號 | 1 | 龍華廠務部機電課 | 6CXXLW0705 | 富泰宏
8467 | C6TMLH011237 | 202512異動 | FIH | DHA | 龍華 | F3 | 3F | 南二門 | 盤管風機 | 生產區 | 西屋康達 | 全型號 | 1 | 龍華廠務部機電課 | 6CXXLW0705 | 富泰宏
8468 | C6TMLH011238 | 202512異動 | FIH | DHA | 龍華 | F3 | 4F | 北一門 | 盤管風機 | 生產區 | 西屋康達 | 全型號 | 1 | 龍華廠務部機電課 | 6CXXLW0705 | 富泰宏
8469 | C6TMLH011239 | 202512異動 | FIH | DHA | 龍華 | F3 | 4F | 北一門 | 盤管風機 | 生產區 | 西屋康達 | 全型號 | 1 | 龍華廠務部機電課 | 6CXXLW0705 | 富泰宏
8470 | C6TMLH011240 | 202512異動 | FIH | DHA | 龍華 | F3 | 4F | 北二門 | 盤管風機 | 生產區 | 西屋康達 | 全型號 | 1 | 龍華廠務部機電課 | 6CXXLW0705 | 富泰宏
8471 | C6TMLH011241 | 202512異動 | FIH | DHA | 龍華 | F3 | 4F | 南二門 | 盤管風機 | 生產區 | 西屋康達 | 全型號 | 1 | 龍華廠務部機電課 | 6CXXLW0705 | 富泰宏
8472 | C6TMLH011242 | 202512異動 | FIH | DHA | 龍華 | F3 | 4F | 南二門 | 盤管風機 | 生產區 | 西屋康達 | 全型號 | 1 | 龍華廠務部機電課 | 6CXXLW0705 | 富泰宏
8473 | C6TMLH011243 | 202512異動 | FIH | DHA | 龍華 | F3 | 4F | 南一門 | 盤管風機 | 生產區 | 西屋康達 | 全型號 | 1 | 龍華廠務部機電課 | 6CXXLW0705 | 富泰宏
8474 | C6WLLH002922 | 202512異動 | FIH | DHA | 龍華 | F3 | 3F | 西南角 | 組合風櫃 | 生產區 |  | 3.5萬M3/H(含)以下 | 1 | 龍華廠務部機電課 | 6CXXLW0705 | 富泰宏
8475 | C6WLLH002923 | 202512異動 | FIH | DHA | 龍華 | F3 | 3F | 西北角 | 組合風櫃 | 生產區 |  | 3.5萬M3/H(含)以下 | 1 | 龍華廠務部機電課 | 6CXXLW0705 | 富泰宏
8476 | C6CMLH001181 | 202512異動 | A事業群 | 工務處-SZ | 龍華 | F5 | 4F | 風櫃房 | 組合風櫃 | 生產區 |  | 3.51~6.99萬M3/H | 1 | 工務四部 | QBZBWW00M7 | 富泰華
8477 | C6CMLH001182 | 202512異動 | A事業群 | 工務處-SZ | 龍華 | F5 | 4F | 風櫃房 | 組合風櫃 | 生產區 |  | 3.51~6.99萬M3/H | 1 | 工務四部 | QBZBWW00M7 | 富泰華
8478 | C6CMLH001183 | 202512異動 | A事業群 | 工務處-SZ | 龍華 | F5 | 4F | 風櫃房 | 組合風櫃 | 生產區 |  | 3.51~6.99萬M3/H | 1 | 工務四部 | QBZBWW00M7 | 富泰華
8479 | C6CMLH001184 | 202512異動 | A事業群 | 工務處-SZ | 龍華 | F5 | 4F | 風櫃房 | 組合風櫃 | 生產區 |  | 3.51~6.99萬M3/H | 1 | 工務四部 | QBZBWW00M7 | 富泰華
8480 | C6CMLH001185 | 202512異動 | A事業群 | 工務處-SZ | 龍華 | F5 | 4F | 風櫃房 | 組合風櫃 | 生產區 |  | 3.51~6.99萬M3/H | 1 | 工務四部 | QBZBWW00M7 | 富泰華
8481 | C6CMLH001190 | 202512異動 | A事業群 | 工務處-SZ | 龍華 | F5 | 4F | 產線 | 吊頂風櫃（生產區） | 生產區 |  | 全型號 | 1 | 工務四部 | QBZBWW00M7 | 富泰華
8482 | C6CMLH001191 | 202512異動 | A事業群 | 工務處-SZ | 龍華 | F5 | 4F | 產線 | 吊頂風櫃（生產區） | 生產區 |  | 全型號 | 1 | 工務四部 | QBZBWW00M7 | 富泰華
8483 | C6CMLH001192 | 202512異動 | A事業群 | 工務處-SZ | 龍華 | F5 | 4F | 產線 | 吊頂風櫃（生產區） | 生產區 |  | 全型號 | 1 | 工務四部 | QBZBWW00M7 | 富泰華
8484 | C6CMLH001193 | 202512異動 | A事業群 | 工務處-SZ | 龍華 | F5 | 4F | 產線 | 吊頂風櫃（生產區） | 生產區 |  | 全型號 | 1 | 工務四部 | QBZBWW00M7 | 富泰華
8485 | C6CMLH001201 | 202512異動 | A事業群 | 工務處-SZ | 龍華 | F5 | 4F | 資訊機房 | 分體櫃式空調 | 生產區 | 格力 | 5HP(含)以下 | 1 | 工務四部 | QBZBWW00M7 | 富泰華
8486 | C6CMLH001202 | 202512異動 | A事業群 | 工務處-SZ | 龍華 | F5 | 4F | 資訊機房 | 分體櫃式空調 | 生產區 | 格力 | 5HP(含)以下 | 1 | 工務四部 | QBZBWW00M7 | 富泰華
8487 | C6CMLH001203 | 202512異動 | A事業群 | 工務處-SZ | 龍華 | F5 | 4F | 資訊機房 | 分體櫃式空調 | 生產區 | 格力 | 5HP(含)以下 | 1 | 工務四部 | QBZBWW00M7 | 富泰華
8488 | C6CMLH001204 | 202512異動 | A事業群 | 工務處-SZ | 龍華 | F5 | 4F | 資訊機房 | 分體櫃式空調 | 生產區 | 格力 | 5HP(含)以下 | 1 | 工務四部 | QBZBWW00M7 | 富泰華
8489 | C6CMLH001221 | 202512異動 | A事業群 | 工務處-SZ | 龍華 | F5 | 4F | 周邊附房 | 盤管風機 | 生產區 |  | 全型號 | 1 | 工務四部 | QBZBWW00M7 | 富泰華
8490 | C6CMLH001222 | 202512異動 | A事業群 | 工務處-SZ | 龍華 | F5 | 4F | 周邊附房 | 盤管風機 | 生產區 |  | 全型號 | 1 | 工務四部 | QBZBWW00M7 | 富泰華
8491 | C6CMLH001223 | 202512異動 | A事業群 | 工務處-SZ | 龍華 | F5 | 4F | 周邊附房 | 盤管風機 | 生產區 |  | 全型號 | 1 | 工務四部 | QBZBWW00M7 | 富泰華
8492 | C6CMLH001224 | 202512異動 | A事業群 | 工務處-SZ | 龍華 | F5 | 4F | 周邊附房 | 盤管風機 | 生產區 |  | 全型號 | 1 | 工務四部 | QBZBWW00M7 | 富泰華
8493 | C6CMLH001225 | 202512異動 | A事業群 | 工務處-SZ | 龍華 | F5 | 4F | 周邊附房 | 盤管風機 | 生產區 |  | 全型號 | 1 | 工務四部 | QBZBWW00M7 | 富泰華
8494 | C6CMLH001226 | 202512異動 | A事業群 | 工務處-SZ | 龍華 | F5 | 4F | 周邊附房 | 盤管風機 | 生產區 |  | 全型號 | 1 | 工務四部 | QBZBWW00M7 | 富泰華
8495 | C6CMLH001227 | 202512異動 | A事業群 | 工務處-SZ | 龍華 | F5 | 4F | 周邊附房 | 盤管風機 | 生產區 |  | 全型號 | 1 | 工務四部 | QBZBWW00M7 | 富泰華
8496 | C6CMLH001228 | 202512異動 | A事業群 | 工務處-SZ | 龍華 | F5 | 4F | 周邊附房 | 盤管風機 | 生產區 |  | 全型號 | 1 | 工務四部 | QBZBWW00M7 | 富泰華
8497 | C6CMLH001229 | 202512異動 | A事業群 | 工務處-SZ | 龍華 | F5 | 4F | 周邊附房 | 盤管風機 | 生產區 |  | 全型號 | 1 | 工務四部 | QBZBWW00M7 | 富泰華
8498 | C6CMLH001230 | 202512異動 | A事業群 | 工務處-SZ | 龍華 | F5 | 4F | 周邊附房 | 盤管風機 | 生產區 |  | 全型號 | 1 | 工務四部 | QBZBWW00M7 | 富泰華
8499 | C6CMLH001231 | 202512異動 | A事業群 | 工務處-SZ | 龍華 | F5 | 4F | 周邊附房 | 盤管風機 | 生產區 |  | 全型號 | 1 | 工務四部 | QBZBWW00M7 | 富泰華
8500 | C6DPBZ004518 | 202512異動 | A事業群 | 工務處-SZ | 龍華 | F5 | 2F | 資訊機房 | 分體櫃式空調 | 生產區 | 格力 | 5HP(含)以下 | 1 | 工務四部 | QBZBWW00M7 | 富泰華
8501 | C6DPBZ004519 | 202512異動 | A事業群 | 工務處-SZ | 龍華 | F5 | 2F | 資訊機房 | 分體櫃式空調 | 生產區 | 格力 | 5HP(含)以下 | 1 | 工務四部 | QBZBWW00M7 | 富泰華
8502 | C6DPBZ004520 | 202512異動 | A事業群 | 工務處-SZ | 龍華 | F5 | 2F | 資訊機房 | 分體櫃式空調 | 生產區 | 格力 | 5HP(含)以下 | 1 | 工務四部 | QBZBWW00M7 | 富泰華
8503 | C6DPBZ004521 | 202512異動 | A事業群 | 工務處-SZ | 龍華 | F5 | 2F | 資訊機房 | 分體櫃式空調 | 生產區 | 格力 | 5HP(含)以下 | 1 | 工務四部 | QBZBWW00M7 | 富泰華
8504 | C6DPBZ004522 | 202512異動 | A事業群 | 工務處-SZ | 龍華 | F5 | 2F | 資訊機房 | 分體櫃式空調 | 生產區 | 格力 | 5HP(含)以下 | 1 | 工務四部 | QBZBWW00M7 | 富泰華
8505 | C6DPBZ004523 | 202512異動 | A事業群 | 工務處-SZ | 龍華 | F5 | 4F | 資訊機房 | 分體櫃式空調 | 生產區 | 格力 | 5HP(含)以下 | 1 | 工務四部 | QBZBWW00M7 | 富泰華
8506 | C6DPBZ004524 | 202512異動 | A事業群 | 工務處-SZ | 龍華 | F5 | 4F | 資訊機房 | 分體櫃式空調 | 生產區 | 格力 | 5HP(含)以下 | 1 | 工務四部 | QBZBWW00M7 | 富泰華
8507 | C6DPBZ004525 | 202512異動 | A事業群 | 工務處-SZ | 龍華 | F5 | 4F | 資訊機房 | 分體櫃式空調 | 生產區 | 格力 | 5HP(含)以下 | 1 | 工務四部 | QBZBWW00M7 | 富泰華
8508 | C6DPBZ004526 | 202512異動 | A事業群 | 工務處-SZ | 龍華 | F5 | 4F | 資訊機房 | 分體櫃式空調 | 生產區 | 格力 | 5HP(含)以下 | 1 | 工務四部 | QBZBWW00M7 | 富泰華
8509 | C6DPBZ004527 | 202512異動 | A事業群 | 工務處-SZ | 龍華 | F5 | 4F | 高壓配電房 | 分體櫃式空調 | 生產區 | 格力 | 5HP(含)以下 | 1 | 工務四部 | QBZBWW00M7 | 富泰華
8510 | C6DPBZ004528 | 202512異動 | A事業群 | 工務處-SZ | 龍華 | F5 | 4F | 高壓配電房 | 分體櫃式空調 | 生產區 | 格力 | 5HP(含)以下 | 1 | 工務四部 | QBZBWW00M7 | 富泰華
8511 | C6DPBZ004529 | 202512異動 | A事業群 | 工務處-SZ | 龍華 | F5 | 4F | 高壓配電房 | 分體櫃式空調 | 生產區 | 格力 | 5HP(含)以下 | 1 | 工務四部 | QBZBWW00M7 | 富泰華
8512 | C6DPBZ004530 | 202512異動 | A事業群 | 工務處-SZ | 龍華 | F5 | 4F | 高壓配電房 | 分體櫃式空調 | 生產區 | 格力 | 5HP(含)以下 | 1 | 工務四部 | QBZBWW00M7 | 富泰華
8513 | C6DPBZ004531 | 202512異動 | A事業群 | 工務處-SZ | 龍華 | F5 | 4F | 高壓配電房 | 分體櫃式空調 | 生產區 | 格力 | 5HP(含)以下 | 1 | 工務四部 | QBZBWW00M7 | 富泰華
8514 | C6DPBZ004532 | 202512異動 | A事業群 | 工務處-SZ | 龍華 | F5 | 4F | 高壓配電房 | 分體櫃式空調 | 生產區 | 格力 | 5HP(含)以下 | 1 | 工務四部 | QBZBWW00M7 | 富泰華
8515 | C6DPBZ004533 | 202512異動 | A事業群 | 工務處-SZ | 龍華 | F5 | 2F | 低壓配電房 | 分體櫃式空調 | 生產區 | 格力 | 5HP(含)以下 | 1 | 工務四部 | QBZBWW00M7 | 富泰華
8516 | C6DPBZ004534 | 202512異動 | A事業群 | 工務處-SZ | 龍華 | F5 | 2F | 低壓配電房 | 分體櫃式空調 | 生產區 | 格力 | 5HP(含)以下 | 1 | 工務四部 | QBZBWW00M7 | 富泰華
8517 | C6DPLH004537 | 202512異動 | A事業群 | 工務處-SZ | 龍華 | F5 | 2F | 生產車間 | 吊頂風櫃（生產區） | 生產區 |  | 全型號 | 1 | 工務四部 | QBZBWW00M7 | 富泰華
8518 | C6DPLH004538 | 202512異動 | A事業群 | 工務處-SZ | 龍華 | F5 | 2F | 生產車間 | 吊頂風櫃（生產區） | 生產區 |  | 全型號 | 1 | 工務四部 | QBZBWW00M7 | 富泰華
8519 | C6DPLH004539 | 202512異動 | A事業群 | 工務處-SZ | 龍華 | F5 | 2F | 生產車間辦公室 | 盤管風機 | 生產區 |  | 全型號 | 1 | 工務四部 | QBZBWW00M7 | 富泰華
8520 | C6DPLH004540 | 202512異動 | A事業群 | 工務處-SZ | 龍華 | F5 | 2F | 生產車間辦公室 | 盤管風機 | 生產區 |  | 全型號 | 1 | 工務四部 | QBZBWW00M7 | 富泰華
8521 | C6DPLH004541 | 202512異動 | A事業群 | 工務處-SZ | 龍華 | F5 | 2F | 生產車間辦公室 | 盤管風機 | 生產區 |  | 全型號 | 1 | 工務四部 | QBZBWW00M7 | 富泰華
8522 | C6DPLH004542 | 202512異動 | A事業群 | 工務處-SZ | 龍華 | F5 | 2F | 生產車間辦公室 | 盤管風機 | 生產區 |  | 全型號 | 1 | 工務四部 | QBZBWW00M7 | 富泰華
8523 | C6DPLH004543 | 202512異動 | A事業群 | 工務處-SZ | 龍華 | F5 | 2F | 生產車間辦公室 | 盤管風機 | 生產區 |  | 全型號 | 1 | 工務四部 | QBZBWW00M7 | 富泰華
8524 | C6DPLH004544 | 202512異動 | A事業群 | 工務處-SZ | 龍華 | F5 | 2F | 生產車間辦公室 | 盤管風機 | 生產區 |  | 全型號 | 1 | 工務四部 | QBZBWW00M7 | 富泰華
8525 | C6DPLH004545 | 202512異動 | A事業群 | 工務處-SZ | 龍華 | F5 | 2F | 生產車間辦公室 | 盤管風機 | 生產區 |  | 全型號 | 1 | 工務四部 | QBZBWW00M7 | 富泰華
8526 | C6DPLH004546 | 202512異動 | A事業群 | 工務處-SZ | 龍華 | F5 | 2F | 生產車間辦公室 | 盤管風機 | 生產區 |  | 全型號 | 1 | 工務四部 | QBZBWW00M7 | 富泰華
8527 | C6DPLH004547 | 202512異動 | A事業群 | 工務處-SZ | 龍華 | F5 | 2F | 生產車間辦公室 | 盤管風機 | 生產區 |  | 全型號 | 1 | 工務四部 | QBZBWW00M7 | 富泰華
8528 | C6DPLH004833 | 202512異動 | A事業群 | 工務處-SZ | 龍華 | F5 | 4F | 生產車間 | 吊頂風櫃（生產區） | 生產區 |  | 全型號 | 1 | 工務四部 | QBZBWW00M7 | 富泰華
8529 | C6DPLH004834 | 202512異動 | A事業群 | 工務處-SZ | 龍華 | F5 | 4F | 生產車間 | 吊頂風櫃（生產區） | 生產區 |  | 全型號 | 1 | 工務四部 | QBZBWW00M7 | 富泰華
8530 | C6DPLH004835 | 202512異動 | A事業群 | 工務處-SZ | 龍華 | F5 | 4F | 生產車間 | 吊頂風櫃（生產區） | 生產區 |  | 全型號 | 1 | 工務四部 | QBZBWW00M7 | 富泰華
8531 | C6DPLH004836 | 202512異動 | A事業群 | 工務處-SZ | 龍華 | F5 | 4F | 生產車間 | 吊頂風櫃（生產區） | 生產區 |  | 全型號 | 1 | 工務四部 | QBZBWW00M7 | 富泰華
8532 | C6DPLH004837 | 202512異動 | A事業群 | 工務處-SZ | 龍華 | F5 | 4F | 客戶辦公室 | 吊頂風櫃（生產區） | 生產區 |  | 全型號 | 1 | 工務四部 | QBZBWW00M7 | 富泰華
8533 | C6DPLH004838 | 202512異動 | A事業群 | 工務處-SZ | 龍華 | F5 | 4F | 客戶辦公室 | 盤管風機 | 生產區 |  | 全型號 | 1 | 工務四部 | QBZBWW00M7 | 富泰華
8534 | C6DPLH004839 | 202512異動 | A事業群 | 工務處-SZ | 龍華 | F5 | 4F | 客戶辦公室 | 盤管風機 | 生產區 |  | 全型號 | 1 | 工務四部 | QBZBWW00M7 | 富泰華
8535 | C6DPLH004840 | 202512異動 | A事業群 | 工務處-SZ | 龍華 | F5 | 3F | 資訊機房 | 分體櫃式空調 | 生產區 |  | 5HP(含)以下 | 1 | 工務四部 | QBZBWW00M7 | 富泰華
8536 | C6DPLH004841 | 202512異動 | A事業群 | 工務處-SZ | 龍華 | F5 | 3F | 資訊機房 | 分體櫃式空調 | 生產區 |  | 5HP(含)以下 | 1 | 工務四部 | QBZBWW00M7 | 富泰華
8537 | C6DPLH004842 | 202512異動 | A事業群 | 工務處-SZ | 龍華 | F5 | 3F | 資訊機房 | 分體櫃式空調 | 生產區 |  | 5HP(含)以下 | 1 | 工務四部 | QBZBWW00M7 | 富泰華
8538 | C6DPLH004843 | 202512異動 | A事業群 | 工務處-SZ | 龍華 | F5 | 3F | 資訊機房 | 分體櫃式空調 | 生產區 |  | 5HP(含)以下 | 1 | 工務四部 | QBZBWW00M7 | 富泰華
8539 | C6DPLH004844 | 202512異動 | A事業群 | 工務處-SZ | 龍華 | F5 | 3F | 生產車間辦公室 | 盤管風機 | 生產區 |  | 全型號 | 1 | 工務四部 | QBZBWW00M7 | 富泰華
8540 | C6DPLH004845 | 202512異動 | A事業群 | 工務處-SZ | 龍華 | F5 | 3F | 生產車間辦公室 | 盤管風機 | 生產區 |  | 全型號 | 1 | 工務四部 | QBZBWW00M7 | 富泰華
8541 | C6DPLH004846 | 202512異動 | A事業群 | 工務處-SZ | 龍華 | F5 | 3F | 生產車間辦公室 | 盤管風機 | 生產區 |  | 全型號 | 1 | 工務四部 | QBZBWW00M7 | 富泰華
8542 | C6DPLH004847 | 202512異動 | A事業群 | 工務處-SZ | 龍華 | F5 | 3F | 生產車間 | 盤管風機 | 生產區 |  | 全型號 | 1 | 工務四部 | QBZBWW00M7 | 富泰華
8543 | C6DPLH004848 | 202512異動 | A事業群 | 工務處-SZ | 龍華 | F5 | 3F | 生產車間 | 盤管風機 | 生產區 |  | 全型號 | 1 | 工務四部 | QBZBWW00M7 | 富泰華
8544 | C6DPLH004849 | 202512異動 | A事業群 | 工務處-SZ | 龍華 | F5 | 3F | 生產車間 | 盤管風機 | 生產區 |  | 全型號 | 1 | 工務四部 | QBZBWW00M7 | 富泰華
8545 | C6DPLH004850 | 202512異動 | A事業群 | 工務處-SZ | 龍華 | F5 | 3F | 生產車間 | 盤管風機 | 生產區 |  | 全型號 | 1 | 工務四部 | QBZBWW00M7 | 富泰華
8546 | C6DPLH004851 | 202512異動 | A事業群 | 工務處-SZ | 龍華 | F5 | 3F | 生產車間 | 盤管風機 | 生產區 |  | 全型號 | 1 | 工務四部 | QBZBWW00M7 | 富泰華
8547 | C6DPLH004852 | 202512異動 | A事業群 | 工務處-SZ | 龍華 | F5 | 3F | 生產車間 | 盤管風機 | 生產區 |  | 全型號 | 1 | 工務四部 | QBZBWW00M7 | 富泰華
8548 | C6DPLH004853 | 202512異動 | A事業群 | 工務處-SZ | 龍華 | F5 | 3F | 生產車間 | 盤管風機 | 生產區 |  | 全型號 | 1 | 工務四部 | QBZBWW00M7 | 富泰華
8549 | C6DPLH004854 | 202512異動 | A事業群 | 工務處-SZ | 龍華 | F5 | 3F | 生產車間 | 盤管風機 | 生產區 |  | 全型號 | 1 | 工務四部 | QBZBWW00M7 | 富泰華
8550 | C6DPLH004855 | 202512異動 | A事業群 | 工務處-SZ | 龍華 | F5 | 3F | 生產車間 | 盤管風機 | 生產區 |  | 全型號 | 1 | 工務四部 | QBZBWW00M7 | 富泰華
8551 | C6DPLH004856 | 202512異動 | A事業群 | 工務處-SZ | 龍華 | F5 | 3F | 生產車間 | 盤管風機 | 生產區 |  | 全型號 | 1 | 工務四部 | QBZBWW00M7 | 富泰華
8552 | C6DPLH004857 | 202512異動 | A事業群 | 工務處-SZ | 龍華 | F5 | 3F | 生產車間 | 盤管風機 | 生產區 |  | 全型號 | 1 | 工務四部 | QBZBWW00M7 | 富泰華
8553 | C6DPLH004858 | 202512異動 | A事業群 | 工務處-SZ | 龍華 | F5 | 3F | 生產車間 | 盤管風機 | 生產區 |  | 全型號 | 1 | 工務四部 | QBZBWW00M7 | 富泰華
8554 | C6DPLH004859 | 202512異動 | A事業群 | 工務處-SZ | 龍華 | F5 | 3F | 生產車間 | 盤管風機 | 生產區 |  | 全型號 | 1 | 工務四部 | QBZBWW00M7 | 富泰華
8555 | C6DPLH004860 | 202512異動 | A事業群 | 工務處-SZ | 龍華 | F5 | 3F | 生產車間 | 盤管風機 | 生產區 |  | 全型號 | 1 | 工務四部 | QBZBWW00M7 | 富泰華
8556 | C6DPLH004861 | 202512異動 | A事業群 | 工務處-SZ | 龍華 | F5 | 3F | 生產車間 | 盤管風機 | 生產區 |  | 全型號 | 1 | 工務四部 | QBZBWW00M7 | 富泰華
8557 | C6DPLH004862 | 202512異動 | A事業群 | 工務處-SZ | 龍華 | F5 | 3F | 生產車間 | 盤管風機 | 生產區 |  | 全型號 | 1 | 工務四部 | QBZBWW00M7 | 富泰華
8558 | C6DPLH004863 | 202512異動 | A事業群 | 工務處-SZ | 龍華 | F5 | 3F | 生產車間 | 盤管風機 | 生產區 |  | 全型號 | 1 | 工務四部 | QBZBWW00M7 | 富泰華
8559 | C6DPLH004864 | 202512異動 | A事業群 | 工務處-SZ | 龍華 | F5 | 3F | 生產車間 | 盤管風機 | 生產區 |  | 全型號 | 1 | 工務四部 | QBZBWW00M7 | 富泰華
8560 | C6DPLH004865 | 202512異動 | A事業群 | 工務處-SZ | 龍華 | F5 | 3F | 生產車間 | 盤管風機 | 生產區 |  | 全型號 | 1 | 工務四部 | QBZBWW00M7 | 富泰華
8561 | C6DPLH004866 | 202512異動 | A事業群 | 工務處-SZ | 龍華 | F5 | 3F | 生產車間 | 盤管風機 | 生產區 |  | 全型號 | 1 | 工務四部 | QBZBWW00M7 | 富泰華
8562 | C6DPLH004867 | 202512異動 | A事業群 | 工務處-SZ | 龍華 | F5 | 3F | 生產車間 | 盤管風機 | 生產區 |  | 全型號 | 1 | 工務四部 | QBZBWW00M7 | 富泰華
8563 | C6DPLH004868 | 202512異動 | A事業群 | 工務處-SZ | 龍華 | F5 | 3F | 生產車間 | 盤管風機 | 生產區 |  | 全型號 | 1 | 工務四部 | QBZBWW00M7 | 富泰華
8564 | C6DPLH004869 | 202512異動 | A事業群 | 工務處-SZ | 龍華 | F5 | 3F | 生產車間 | 盤管風機 | 生產區 |  | 全型號 | 1 | 工務四部 | QBZBWW00M7 | 富泰華
8565 | C6DPLH004870 | 202512異動 | A事業群 | 工務處-SZ | 龍華 | F5 | 3F | 生產車間 | 盤管風機 | 生產區 |  | 全型號 | 1 | 工務四部 | QBZBWW00M7 | 富泰華
8566 | C6DPLH004871 | 202512異動 | A事業群 | 工務處-SZ | 龍華 | F5 | 1F | 生產車間 | 吊頂風櫃（生產區） | 生產區 |  | 全型號 | 1 | 工務四部 | QBZBWW00M7 | 富泰華
8567 | C6DPLH004872 | 202512異動 | A事業群 | 工務處-SZ | 龍華 | F5 | 1F | 生產車間 | 吊頂風櫃（生產區） | 生產區 |  | 全型號 | 1 | 工務四部 | QBZBWW00M7 | 富泰華
8568 | C6DPLH004873 | 202512異動 | A事業群 | 工務處-SZ | 龍華 | F5 | 1F | 生產車間 | 吊頂風櫃（生產區） | 生產區 |  | 全型號 | 1 | 工務四部 | QBZBWW00M7 | 富泰華
8569 | C6DPLH004874 | 202512異動 | A事業群 | 工務處-SZ | 龍華 | F5 | 1F | 生產車間 | 吊頂風櫃（生產區） | 生產區 |  | 全型號 | 1 | 工務四部 | QBZBWW00M7 | 富泰華
8570 | C6DPLH004875 | 202512異動 | A事業群 | 工務處-SZ | 龍華 | F5 | 1F | 生產車間 | 吊頂風櫃（生產區） | 生產區 |  | 全型號 | 1 | 工務四部 | QBZBWW00M7 | 富泰華
8571 | C6DPLH004876 | 202512異動 | A事業群 | 工務處-SZ | 龍華 | F5 | 1F | 生產車間 | 吊頂風櫃（生產區） | 生產區 |  | 全型號 | 1 | 工務四部 | QBZBWW00M7 | 富泰華
8572 | C6DPLH004877 | 202512異動 | A事業群 | 工務處-SZ | 龍華 | F5 | 1F | 生產車間 | 吊頂風櫃（生產區） | 生產區 |  | 全型號 | 1 | 工務四部 | QBZBWW00M7 | 富泰華
8573 | C6DPLH004878 | 202512異動 | A事業群 | 工務處-SZ | 龍華 | F5 | 1F | 生產車間 | 吊頂風櫃（生產區） | 生產區 |  | 全型號 | 1 | 工務四部 | QBZBWW00M7 | 富泰華
8574 | C6DPLH004879 | 202512異動 | A事業群 | 工務處-SZ | 龍華 | F5 | 1F | 資訊機房 | 分體櫃式空調 | 生產區 |  | 5HP(含)以下 | 1 | 工務四部 | QBZBWW00M7 | 富泰華
8575 | C6DPLH004880 | 202512異動 | A事業群 | 工務處-SZ | 龍華 | F5 | 1F | 資訊機房 | 分體櫃式空調 | 生產區 |  | 5HP(含)以下 | 1 | 工務四部 | QBZBWW00M7 | 富泰華
8576 | C6DPLH004881 | 202512異動 | A事業群 | 工務處-SZ | 龍華 | F5 | 1F | 生產車間辦公室 | 盤管風機 | 生產區 |  | 全型號 | 1 | 工務四部 | QBZBWW00M7 | 富泰華
8577 | C6DPLH004882 | 202512異動 | A事業群 | 工務處-SZ | 龍華 | F5 | 1F | 生產車間辦公室 | 盤管風機 | 生產區 |  | 全型號 | 1 | 工務四部 | QBZBWW00M7 | 富泰華
8578 | C6DPLH004883 | 202512異動 | A事業群 | 工務處-SZ | 龍華 | F5 | 1F | 生產車間辦公室 | 盤管風機 | 生產區 |  | 全型號 | 1 | 工務四部 | QBZBWW00M7 | 富泰華
8579 | C6DPLH004884 | 202512異動 | A事業群 | 工務處-SZ | 龍華 | F5 | 1F | 生產車間辦公室 | 盤管風機 | 生產區 |  | 全型號 | 1 | 工務四部 | QBZBWW00M7 | 富泰華
8580 | C6DPLH004885 | 202512異動 | A事業群 | 工務處-SZ | 龍華 | F5 | 1F | 生產車間辦公室 | 盤管風機 | 生產區 |  | 全型號 | 1 | 工務四部 | QBZBWW00M7 | 富泰華
8581 | C6DPLH004886 | 202512異動 | A事業群 | 工務處-SZ | 龍華 | F5 | 1F | 生產車間辦公室 | 盤管風機 | 生產區 |  | 全型號 | 1 | 工務四部 | QBZBWW00M7 | 富泰華
8582 | C6DPLH007653 | 202512異動 | A事業群 | 工務處-SZ | 龍華 | F5 | 1F | 車間 | 吊頂風櫃（生產區） | 生產區 | 捷達萊堡 | 全型號 | 1 | 工務四部 | QBZBWW00M7 | 富泰華
8583 | C6DPLH007654 | 202512異動 | A事業群 | 工務處-SZ | 龍華 | F5 | 1F | 車間 | 吊頂風櫃（生產區） | 生產區 | 捷達萊堡 | 全型號 | 1 | 工務四部 | QBZBWW00M7 | 富泰華
8584 | C6DPLH007655 | 202512異動 | A事業群 | 工務處-SZ | 龍華 | F5 | 1F | 車間 | 吊頂風櫃（生產區） | 生產區 | 捷達萊堡 | 全型號 | 1 | 工務四部 | QBZBWW00M7 | 富泰華
8585 | C6DPLH007656 | 202512異動 | A事業群 | 工務處-SZ | 龍華 | F5 | 1F | 車間 | 吊頂風櫃（生產區） | 生產區 | 捷達萊堡 | 全型號 | 1 | 工務四部 | QBZBWW00M7 | 富泰華
8586 | C6DPLH007657 | 202512異動 | A事業群 | 工務處-SZ | 龍華 | F5 | 1F | 車間 | 吊頂風櫃（生產區） | 生產區 | 捷達萊堡 | 全型號 | 1 | 工務四部 | QBZBWW00M7 | 富泰華
8587 | C6DPLH007658 | 202512異動 | A事業群 | 工務處-SZ | 龍華 | F5 | 1F | 車間 | 吊頂風櫃（生產區） | 生產區 | 捷達萊堡 | 全型號 | 1 | 工務四部 | QBZBWW00M7 | 富泰華
8588 | C6DPLH007659 | 202512異動 | A事業群 | 工務處-SZ | 龍華 | F5 | 1F | 車間 | 吊頂風櫃（生產區） | 生產區 | 捷達萊堡 | 全型號 | 1 | 工務四部 | QBZBWW00M7 | 富泰華
8589 | C6DPLH007660 | 202512異動 | A事業群 | 工務處-SZ | 龍華 | F5 | 1F | 車間 | 吊頂風櫃（生產區） | 生產區 | 捷達萊堡 | 全型號 | 1 | 工務四部 | QBZBWW00M7 | 富泰華
8590 | C6DPLH007661 | 202512異動 | A事業群 | 工務處-SZ | 龍華 | F5 | 1F | 車間 | 吊頂風櫃（生產區） | 生產區 | 捷達萊堡 | 全型號 | 1 | 工務四部 | QBZBWW00M7 | 富泰華
8591 | C6DPLH007662 | 202512異動 | A事業群 | 工務處-SZ | 龍華 | F5 | 1F | 車間 | 吊頂風櫃（生產區） | 生產區 | 捷達萊堡 | 全型號 | 1 | 工務四部 | QBZBWW00M7 | 富泰華
8592 | C6DPLH007663 | 202512異動 | A事業群 | 工務處-SZ | 龍華 | F5 | 1F | 車間 | 吊頂風櫃（生產區） | 生產區 | 捷達萊堡 | 全型號 | 1 | 工務四部 | QBZBWW00M7 | 富泰華
8593 | C6DPLH007664 | 202512異動 | A事業群 | 工務處-SZ | 龍華 | F5 | 1F | 車間 | 吊頂風櫃（生產區） | 生產區 | 捷達萊堡 | 全型號 | 1 | 工務四部 | QBZBWW00M7 | 富泰華
8594 | C6DPLH007665 | 202512異動 | A事業群 | 工務處-SZ | 龍華 | F5 | 1F | 車間 | 吊頂風櫃（生產區） | 生產區 | 捷達萊堡 | 全型號 | 1 | 工務四部 | QBZBWW00M7 | 富泰華
8595 | C6DPLH007666 | 202512異動 | A事業群 | 工務處-SZ | 龍華 | F5 | 1F | 車間 | 吊頂風櫃（生產區） | 生產區 | 捷達萊堡 | 全型號 | 1 | 工務四部 | QBZBWW00M7 | 富泰華
8596 | C6DPLH007667 | 202512異動 | A事業群 | 工務處-SZ | 龍華 | F5 | 1F | 車間 | 吊頂風櫃（生產區） | 生產區 | 捷達萊堡 | 全型號 | 1 | 工務四部 | QBZBWW00M7 | 富泰華
8597 | C6DPLH007668 | 202512異動 | A事業群 | 工務處-SZ | 龍華 | F5 | 1F | 車間 | 吊頂風櫃（生產區） | 生產區 | 捷達萊堡 | 全型號 | 1 | 工務四部 | QBZBWW00M7 | 富泰華
8598 | C6DPLH007669 | 202512異動 | A事業群 | 工務處-SZ | 龍華 | F5 | 1F | 車間 | 吊頂風櫃（生產區） | 生產區 | 捷達萊堡 | 全型號 | 1 | 工務四部 | QBZBWW00M7 | 富泰華
8599 | C6DPLH007670 | 202512異動 | A事業群 | 工務處-SZ | 龍華 | F5 | 1F | 車間 | 吊頂風櫃（生產區） | 生產區 | 捷達萊堡 | 全型號 | 1 | 工務四部 | QBZBWW00M7 | 富泰華
8600 | C6DPLH007671 | 202512異動 | A事業群 | 工務處-SZ | 龍華 | F5 | 1F | 附房 | 盤管風機 | 生產區 | 捷達萊堡 | 全型號 | 1 | 工務四部 | QBZBWW00M7 | 富泰華
8601 | C6DPLH007672 | 202512異動 | A事業群 | 工務處-SZ | 龍華 | F5 | 1F | 附房 | 盤管風機 | 生產區 | 捷達萊堡 | 全型號 | 1 | 工務四部 | QBZBWW00M7 | 富泰華
8602 | C6DPLH007673 | 202512異動 | A事業群 | 工務處-SZ | 龍華 | F5 | 1F | 附房 | 盤管風機 | 生產區 | 捷達萊堡 | 全型號 | 1 | 工務四部 | QBZBWW00M7 | 富泰華
8603 | C6DPLH007674 | 202512異動 | A事業群 | 工務處-SZ | 龍華 | F5 | 1F | 附房 | 盤管風機 | 生產區 | 捷達萊堡 | 全型號 | 1 | 工務四部 | QBZBWW00M7 | 富泰華
8604 | C6DPLH007675 | 202512異動 | A事業群 | 工務處-SZ | 龍華 | F5 | 1F | 附房 | 盤管風機 | 生產區 | 捷達萊堡 | 全型號 | 1 | 工務四部 | QBZBWW00M7 | 富泰華
8605 | C6DPLH007676 | 202512異動 | A事業群 | 工務處-SZ | 龍華 | F5 | 1F | 附房 | 盤管風機 | 生產區 | 捷達萊堡 | 全型號 | 1 | 工務四部 | QBZBWW00M7 | 富泰華
8606 | C6DPLH007677 | 202512異動 | A事業群 | 工務處-SZ | 龍華 | F5 | 1F | 附房 | 盤管風機 | 生產區 | 捷達萊堡 | 全型號 | 1 | 工務四部 | QBZBWW00M7 | 富泰華
8607 | C6DPLH007678 | 202512異動 | A事業群 | 工務處-SZ | 龍華 | F5 | 1F | 附房 | 盤管風機 | 生產區 | 捷達萊堡 | 全型號 | 1 | 工務四部 | QBZBWW00M7 | 富泰華
8608 | C6DPLH007679 | 202512異動 | A事業群 | 工務處-SZ | 龍華 | F5 | 1F | 附房 | 盤管風機 | 生產區 | 捷達萊堡 | 全型號 | 1 | 工務四部 | QBZBWW00M7 | 富泰華
8609 | C6DPLH007680 | 202512異動 | A事業群 | 工務處-SZ | 龍華 | F5 | 1F | 附房 | 盤管風機 | 生產區 | 捷達萊堡 | 全型號 | 1 | 工務四部 | QBZBWW00M7 | 富泰華
8610 | C6PELH000757 | 202512異動 | A事業群 | 工務處-SZ | 龍華 | F5 | 2F |  | 組合風櫃 | 生產區 |  | 3.51~6.99萬M3/H | 1 | 工務四部 | QBZBWW00M7 | 富泰華
8611 | C6PELH000758 | 202512異動 | A事業群 | 工務處-SZ | 龍華 | F5 | 2F |  | 組合風櫃 | 生產區 |  | 3.51~6.99萬M3/H | 1 | 工務四部 | QBZBWW00M7 | 富泰華
8612 | C6PELH000759 | 202512異動 | A事業群 | 工務處-SZ | 龍華 | F5 | 2F |  | 組合風櫃 | 生產區 |  | 3.51~6.99萬M3/H | 1 | 工務四部 | QBZBWW00M7 | 富泰華
8613 | C6PELH000760 | 202512異動 | A事業群 | 工務處-SZ | 龍華 | F5 | 2F |  | 組合風櫃 | 生產區 |  | 3.51~6.99萬M3/H | 1 | 工務四部 | QBZBWW00M7 | 富泰華
8614 | C6PELH000761 | 202512異動 | A事業群 | 工務處-SZ | 龍華 | F5 | 2F |  | 組合風櫃 | 生產區 |  | 3.51~6.99萬M3/H | 1 | 工務四部 | QBZBWW00M7 | 富泰華
8615 | C6PELH000762 | 202512異動 | A事業群 | 工務處-SZ | 龍華 | F5 | 2F |  | 組合風櫃 | 生產區 |  | 3.51~6.99萬M3/H | 1 | 工務四部 | QBZBWW00M7 | 富泰華
8616 | C6PELH000763 | 202512異動 | A事業群 | 工務處-SZ | 龍華 | F5 | 3F | 北一門 | 組合風櫃 | 生產區 |  | 3.51~6.99萬M3/H | 1 | 工務四部 | QBZBWW00M7 | 富泰華
8617 | C6PELH000764 | 202512異動 | A事業群 | 工務處-SZ | 龍華 | F5 | 3F | 北二門 | 組合風櫃 | 生產區 |  | 3.51~6.99萬M3/H | 1 | 工務四部 | QBZBWW00M7 | 富泰華
8618 | C6PELH000765 | 202512異動 | A事業群 | 工務處-SZ | 龍華 | F5 | 3F | 南一門 | 組合風櫃 | 生產區 |  | 3.51~6.99萬M3/H | 1 | 工務四部 | QBZBWW00M7 | 富泰華
8619 | C6PELH000766 | 202512異動 | A事業群 | 工務處-SZ | 龍華 | F5 | 3F | 南二門 | 組合風櫃 | 生產區 |  | 3.51~6.99萬M3/H | 1 | 工務四部 | QBZBWW00M7 | 富泰華
8620 | C6PELH000767 | 202512異動 | A事業群 | 工務處-SZ | 龍華 | F5 | 1.5F | 生產車間 | 吊頂風櫃（生產區） | 生產區 |  | 全型號 | 1 | 工務四部 | QBZBWW00M7 | 富泰華
8621 | C6PELH000768 | 202512異動 | A事業群 | 工務處-SZ | 龍華 | F5 | 1.5F | 生產車間 | 吊頂風櫃（生產區） | 生產區 |  | 全型號 | 1 | 工務四部 | QBZBWW00M7 | 富泰華
8622 | C6PELH000769 | 202512異動 | A事業群 | 工務處-SZ | 龍華 | F5 | 1.5F | 生產車間 | 吊頂風櫃（生產區） | 生產區 |  | 全型號 | 1 | 工務四部 | QBZBWW00M7 | 富泰華
8623 | C6PELH000770 | 202512異動 | A事業群 | 工務處-SZ | 龍華 | F5 | 1.5F | 生產車間 | 吊頂風櫃（生產區） | 生產區 |  | 全型號 | 1 | 工務四部 | QBZBWW00M7 | 富泰華
8624 | C6PELH000771 | 202512異動 | A事業群 | 工務處-SZ | 龍華 | F5 | 1.5F | 生產車間 | 吊頂風櫃（生產區） | 生產區 |  | 全型號 | 1 | 工務四部 | QBZBWW00M7 | 富泰華
8625 | C6PELH000772 | 202512異動 | A事業群 | 工務處-SZ | 龍華 | F5 | 1.5F | 生產車間 | 吊頂風櫃（生產區） | 生產區 |  | 全型號 | 1 | 工務四部 | QBZBWW00M7 | 富泰華
8626 | C6PELH000773 | 202512異動 | A事業群 | 工務處-SZ | 龍華 | F5 | 1.5F | 生產車間 | 吊頂風櫃（生產區） | 生產區 |  | 全型號 | 1 | 工務四部 | QBZBWW00M7 | 富泰華
8627 | C6PELH000774 | 202512異動 | A事業群 | 工務處-SZ | 龍華 | F5 | 1.5F | 生產車間 | 吊頂風櫃（生產區） | 生產區 |  | 全型號 | 1 | 工務四部 | QBZBWW00M7 | 富泰華
8628 | C6PELH000775 | 202512異動 | A事業群 | 工務處-SZ | 龍華 | F5 | 1.5F | 生產車間 | 吊頂風櫃（生產區） | 生產區 |  | 全型號 | 1 | 工務四部 | QBZBWW00M7 | 富泰華
8629 | C6PELH000776 | 202512異動 | A事業群 | 工務處-SZ | 龍華 | F5 | 1.5F | 生產車間 | 吊頂風櫃（生產區） | 生產區 |  | 全型號 | 1 | 工務四部 | QBZBWW00M7 | 富泰華
8630 | C6PELH000777 | 202512異動 | A事業群 | 工務處-SZ | 龍華 | F5 | 1.5F | 生產車間 | 吊頂風櫃（生產區） | 生產區 |  | 全型號 | 1 | 工務四部 | QBZBWW00M7 | 富泰華
8631 | C6PELH000778 | 202512異動 | A事業群 | 工務處-SZ | 龍華 | F5 | 1.5F | 生產車間 | 吊頂風櫃（生產區） | 生產區 |  | 全型號 | 1 | 工務四部 | QBZBWW00M7 | 富泰華
8632 | C6PELH000779 | 202512異動 | A事業群 | 工務處-SZ | 龍華 | F5 | 1.5F | 生產車間 | 吊頂風櫃（生產區） | 生產區 |  | 全型號 | 1 | 工務四部 | QBZBWW00M7 | 富泰華
8633 | C6PELH000780 | 202512異動 | A事業群 | 工務處-SZ | 龍華 | F5 | 1.5F | 生產車間 | 吊頂風櫃（生產區） | 生產區 |  | 全型號 | 1 | 工務四部 | QBZBWW00M7 | 富泰華
8634 | C6PELH000781 | 202512異動 | A事業群 | 工務處-SZ | 龍華 | F5 | 1.5F | 生產車間 | 吊頂風櫃（生產區） | 生產區 |  | 全型號 | 1 | 工務四部 | QBZBWW00M7 | 富泰華
8635 | C6PELH000782 | 202512異動 | A事業群 | 工務處-SZ | 龍華 | F5 | 1.5F | 生產車間 | 吊頂風櫃（生產區） | 生產區 |  | 全型號 | 1 | 工務四部 | QBZBWW00M7 | 富泰華
8636 | C6PELH000783 | 202512異動 | A事業群 | 工務處-SZ | 龍華 | F5 | 1.5F | 生產車間 | 吊頂風櫃（生產區） | 生產區 |  | 全型號 | 1 | 工務四部 | QBZBWW00M7 | 富泰華
8637 | C6PELH000784 | 202512異動 | A事業群 | 工務處-SZ | 龍華 | F5 | 1.5F | 生產車間 | 吊頂風櫃（生產區） | 生產區 |  | 全型號 | 1 | 工務四部 | QBZBWW00M7 | 富泰華
8638 | C6PELH000785 | 202512異動 | A事業群 | 工務處-SZ | 龍華 | F5 | 1.5F | 生產車間 | 吊頂風櫃（生產區） | 生產區 |  | 全型號 | 1 | 工務四部 | QBZBWW00M7 | 富泰華
8639 | C6PELH000786 | 202512異動 | A事業群 | 工務處-SZ | 龍華 | F5 | 1.5F | 生產車間 | 吊頂風櫃（生產區） | 生產區 |  | 全型號 | 1 | 工務四部 | QBZBWW00M7 | 富泰華
8640 | C6PELH000787 | 202512異動 | A事業群 | 工務處-SZ | 龍華 | F5 | 1.5F | 生產車間 | 吊頂風櫃（生產區） | 生產區 |  | 全型號 | 1 | 工務四部 | QBZBWW00M7 | 富泰華
8641 | C6PELH000788 | 202512異動 | A事業群 | 工務處-SZ | 龍華 | F5 | 1.5F | 生產車間 | 吊頂風櫃（生產區） | 生產區 |  | 全型號 | 1 | 工務四部 | QBZBWW00M7 | 富泰華
8642 | C6PELH000789 | 202512異動 | A事業群 | 工務處-SZ | 龍華 | F5 | 1.5F | 生產車間 | 吊頂風櫃（生產區） | 生產區 |  | 全型號 | 1 | 工務四部 | QBZBWW00M7 | 富泰華
8643 | C6PELH000790 | 202512異動 | A事業群 | 工務處-SZ | 龍華 | F5 | 1.5F | 生產車間 | 吊頂風櫃（生產區） | 生產區 |  | 全型號 | 1 | 工務四部 | QBZBWW00M7 | 富泰華
8644 | C6PELH000791 | 202512異動 | A事業群 | 工務處-SZ | 龍華 | F5 | 1.5F | 生產車間 | 吊頂風櫃（生產區） | 生產區 |  | 全型號 | 1 | 工務四部 | QBZBWW00M7 | 富泰華
8645 | C6PELH000792 | 202512異動 | A事業群 | 工務處-SZ | 龍華 | F5 | 1.5F | 生產車間 | 吊頂風櫃（生產區） | 生產區 |  | 全型號 | 1 | 工務四部 | QBZBWW00M7 | 富泰華
8646 | C6PELH000793 | 202512異動 | A事業群 | 工務處-SZ | 龍華 | F5 | 1.5F | 北側辦公室 | 吊頂風櫃（生產區） | 生產區 |  | 全型號 | 1 | 工務四部 | QBZBWW00M7 | 富泰華
8647 | C6PELH000794 | 202512異動 | A事業群 | 工務處-SZ | 龍華 | F5 | 1.5F | 北側辦公室 | 吊頂風櫃（生產區） | 生產區 |  | 全型號 | 1 | 工務四部 | QBZBWW00M7 | 富泰華
8648 | C6PELH000795 | 202512異動 | A事業群 | 工務處-SZ | 龍華 | F5 | 1.5F | SA DMP聯合辦公室 | 吊頂風櫃（生產區） | 生產區 |  | 全型號 | 1 | 工務四部 | QBZBWW00M7 | 富泰華
8649 | C6PELH000796 | 202512異動 | A事業群 | 工務處-SZ | 龍華 | F5 | 1.5F | SA DMP聯合辦公室 | 吊頂風櫃（生產區） | 生產區 |  | 全型號 | 1 | 工務四部 | QBZBWW00M7 | 富泰華
8650 | C6PELH000797 | 202512異動 | A事業群 | 工務處-SZ | 龍華 | F5 | 1.5F | SA DMP聯合辦公室 | 吊頂風櫃（生產區） | 生產區 |  | 全型號 | 1 | 工務四部 | QBZBWW00M7 | 富泰華
8651 | C6PELH000798 | 202512異動 | A事業群 | 工務處-SZ | 龍華 | F5 | 1.5F | SA DMP聯合辦公室 | 吊頂風櫃（生產區） | 生產區 |  | 全型號 | 1 | 工務四部 | QBZBWW00M7 | 富泰華
8652 | C6PELH000799 | 202512異動 | A事業群 | 工務處-SZ | 龍華 | F5 | 1.5F | SA DMP聯合辦公室 | 吊頂風櫃（生產區） | 生產區 |  | 全型號 | 1 | 工務四部 | QBZBWW00M7 | 富泰華
8653 | C6PELH000800 | 202512異動 | A事業群 | 工務處-SZ | 龍華 | F5 | 1.5F | SA DMP聯合辦公室 | 吊頂風櫃（生產區） | 生產區 |  | 全型號 | 1 | 工務四部 | QBZBWW00M7 | 富泰華
8654 | C6PELH000801 | 202512異動 | A事業群 | 工務處-SZ | 龍華 | F5 | 1.5F | SA DMP聯合辦公室 | 吊頂風櫃（生產區） | 生產區 |  | 全型號 | 1 | 工務四部 | QBZBWW00M7 | 富泰華
8655 | C6PELH000802 | 202512異動 | A事業群 | 工務處-SZ | 龍華 | F5 | 1.5F | SA DMP聯合辦公室 | 吊頂風櫃（生產區） | 生產區 |  | 全型號 | 1 | 工務四部 | QBZBWW00M7 | 富泰華
8656 | C6PELH000803 | 202512異動 | A事業群 | 工務處-SZ | 龍華 | F5 | 1.5F | SA DMP聯合辦公室 | 吊頂風櫃（生產區） | 生產區 |  | 全型號 | 1 | 工務四部 | QBZBWW00M7 | 富泰華
8657 | C6PELH000804 | 202512異動 | A事業群 | 工務處-SZ | 龍華 | F5 | 1.5F | SA DMP聯合辦公室 | 吊頂風櫃（生產區） | 生產區 |  | 全型號 | 1 | 工務四部 | QBZBWW00M7 | 富泰華
8658 | C6PELH000805 | 202512異動 | A事業群 | 工務處-SZ | 龍華 | F5 | 1.5F | SA DMP聯合辦公室 | 吊頂風櫃（生產區） | 生產區 |  | 全型號 | 1 | 工務四部 | QBZBWW00M7 | 富泰華
8659 | C6PELH000806 | 202512異動 | A事業群 | 工務處-SZ | 龍華 | F5 | 1.5F | SA DMP聯合辦公室 | 吊頂風櫃（生產區） | 生產區 |  | 全型號 | 1 | 工務四部 | QBZBWW00M7 | 富泰華
8660 | C6PELH000807 | 202512異動 | A事業群 | 工務處-SZ | 龍華 | F5 | 1.5F | 南側辦公室 | 吊頂風櫃（生產區） | 生產區 |  | 全型號 | 1 | 工務四部 | QBZBWW00M7 | 富泰華
8661 | C6PELH000808 | 202512異動 | A事業群 | 工務處-SZ | 龍華 | F5 | 1.5F | 南側辦公室 | 吊頂風櫃（生產區） | 生產區 |  | 全型號 | 1 | 工務四部 | QBZBWW00M7 | 富泰華
8662 | C6PELH000809 | 202512異動 | A事業群 | 工務處-SZ | 龍華 | F5 | 1.5F | 南側辦公室 | 吊頂風櫃（生產區） | 生產區 |  | 全型號 | 1 | 工務四部 | QBZBWW00M7 | 富泰華
8663 | C6PELH000810 | 202512異動 | A事業群 | 工務處-SZ | 龍華 | F5 | 1.5F | 南側辦公室 | 吊頂風櫃（生產區） | 生產區 |  | 全型號 | 1 | 工務四部 | QBZBWW00M7 | 富泰華
8664 | C6PELH000811 | 202512異動 | A事業群 | 工務處-SZ | 龍華 | F5 | 1.5F | 南側辦公室 | 吊頂風櫃（生產區） | 生產區 |  | 全型號 | 1 | 工務四部 | QBZBWW00M7 | 富泰華
8665 | C6PELH000812 | 202512異動 | A事業群 | 工務處-SZ | 龍華 | F5 | 1.5F | 南側辦公室 | 吊頂風櫃（生產區） | 生產區 |  | 全型號 | 1 | 工務四部 | QBZBWW00M7 | 富泰華
8666 | C6PELH000813 | 202512異動 | A事業群 | 工務處-SZ | 龍華 | F5 | 1.5F | 南側辦公室 | 吊頂風櫃（生產區） | 生產區 |  | 全型號 | 1 | 工務四部 | QBZBWW00M7 | 富泰華
8667 | C6PELH000814 | 202512異動 | A事業群 | 工務處-SZ | 龍華 | F5 | 1.5F | 南側辦公室 | 吊頂風櫃（生產區） | 生產區 |  | 全型號 | 1 | 工務四部 | QBZBWW00M7 | 富泰華
8668 | C6PELH000815 | 202512異動 | A事業群 | 工務處-SZ | 龍華 | F5 | 1.5F | 南側辦公室 | 吊頂風櫃（生產區） | 生產區 |  | 全型號 | 1 | 工務四部 | QBZBWW00M7 | 富泰華
8669 | C6PELH000816 | 202512異動 | A事業群 | 工務處-SZ | 龍華 | F5 | 1.5F | 南側辦公室 | 吊頂風櫃（生產區） | 生產區 |  | 全型號 | 1 | 工務四部 | QBZBWW00M7 | 富泰華
8670 | C6PELH000819 | 202512異動 | A事業群 | 工務處-SZ | 龍華 | F5 | 2F |  | 吊頂風櫃（生產區） | 生產區 |  | 全型號 | 1 | 工務四部 | QBZBWW00M7 | 富泰華
8671 | C6PELH000820 | 202512異動 | A事業群 | 工務處-SZ | 龍華 | F5 | 2F |  | 吊頂風櫃（生產區） | 生產區 |  | 全型號 | 1 | 工務四部 | QBZBWW00M7 | 富泰華
8672 | C6PELH000821 | 202512異動 | A事業群 | 工務處-SZ | 龍華 | F5 | 2F |  | 吊頂風櫃（生產區） | 生產區 |  | 全型號 | 1 | 工務四部 | QBZBWW00M7 | 富泰華
8673 | C6PELH000822 | 202512異動 | A事業群 | 工務處-SZ | 龍華 | F5 | 2F |  | 吊頂風櫃（生產區） | 生產區 |  | 全型號 | 1 | 工務四部 | QBZBWW00M7 | 富泰華
8674 | C6PELH000823 | 202512異動 | A事業群 | 工務處-SZ | 龍華 | F5 | 2F |  | 吊頂風櫃（生產區） | 生產區 |  | 全型號 | 1 | 工務四部 | QBZBWW00M7 | 富泰華
8675 | C6PELH000824 | 202512異動 | A事業群 | 工務處-SZ | 龍華 | F5 | 2F |  | 吊頂風櫃（生產區） | 生產區 |  | 全型號 | 1 | 工務四部 | QBZBWW00M7 | 富泰華
8676 | C6PELH000825 | 202512異動 | A事業群 | 工務處-SZ | 龍華 | F5 | 2F |  | 吊頂風櫃（生產區） | 生產區 |  | 全型號 | 1 | 工務四部 | QBZBWW00M7 | 富泰華
8677 | C6PELH000826 | 202512異動 | A事業群 | 工務處-SZ | 龍華 | F5 | 2F |  | 吊頂風櫃（生產區） | 生產區 |  | 全型號 | 1 | 工務四部 | QBZBWW00M7 | 富泰華
8678 | C6PELH000827 | 202512異動 | A事業群 | 工務處-SZ | 龍華 | F5 | 2F |  | 吊頂風櫃（生產區） | 生產區 |  | 全型號 | 1 | 工務四部 | QBZBWW00M7 | 富泰華
8679 | C6PELH000828 | 202512異動 | A事業群 | 工務處-SZ | 龍華 | F5 | 2F |  | 吊頂風櫃（生產區） | 生產區 |  | 全型號 | 1 | 工務四部 | QBZBWW00M7 | 富泰華
8680 | C6PELH000829 | 202512異動 | A事業群 | 工務處-SZ | 龍華 | F5 | 2F |  | 吊頂風櫃（生產區） | 生產區 |  | 全型號 | 1 | 工務四部 | QBZBWW00M7 | 富泰華
8681 | C6PELH000830 | 202512異動 | A事業群 | 工務處-SZ | 龍華 | F5 | 2F |  | 吊頂風櫃（生產區） | 生產區 |  | 全型號 | 1 | 工務四部 | QBZBWW00M7 | 富泰華
8682 | C6PELH000847 | 202512異動 | A事業群 | 工務處-SZ | 龍華 | F5 | 3F | 東南側 | 吊頂風櫃（生產區） | 生產區 |  | 全型號 | 1 | 工務四部 | QBZBWW00M7 | 富泰華
8683 | C6PELH000848 | 202512異動 | A事業群 | 工務處-SZ | 龍華 | F5 | 3F | 東南側 | 吊頂風櫃（生產區） | 生產區 |  | 全型號 | 1 | 工務四部 | QBZBWW00M7 | 富泰華
8684 | C6PELH000849 | 202512異動 | A事業群 | 工務處-SZ | 龍華 | F5 | 3F | 東南側 | 吊頂風櫃（生產區） | 生產區 |  | 全型號 | 1 | 工務四部 | QBZBWW00M7 | 富泰華
8685 | C6PELH000850 | 202512異動 | A事業群 | 工務處-SZ | 龍華 | F5 | 3F | 東南側 | 吊頂風櫃（生產區） | 生產區 |  | 全型號 | 1 | 工務四部 | QBZBWW00M7 | 富泰華
8686 | C6PELH000851 | 202512異動 | A事業群 | 工務處-SZ | 龍華 | F5 | 3F | 東南側 | 吊頂風櫃（生產區） | 生產區 |  | 全型號 | 1 | 工務四部 | QBZBWW00M7 | 富泰華
8687 | C6PELH000852 | 202512異動 | A事業群 | 工務處-SZ | 龍華 | F5 | 3F | 東南側 | 吊頂風櫃（生產區） | 生產區 |  | 全型號 | 1 | 工務四部 | QBZBWW00M7 | 富泰華
8688 | C6PELH000853 | 202512異動 | A事業群 | 工務處-SZ | 龍華 | F5 | 3F | 東北側 | 吊頂風櫃（生產區） | 生產區 |  | 全型號 | 1 | 工務四部 | QBZBWW00M7 | 富泰華
8689 | C6PELH000854 | 202512異動 | A事業群 | 工務處-SZ | 龍華 | F5 | 3F | 東北側 | 吊頂風櫃（生產區） | 生產區 |  | 全型號 | 1 | 工務四部 | QBZBWW00M7 | 富泰華
8690 | C6PELH000855 | 202512異動 | A事業群 | 工務處-SZ | 龍華 | F5 | 3F | 東北側 | 吊頂風櫃（生產區） | 生產區 |  | 全型號 | 1 | 工務四部 | QBZBWW00M7 | 富泰華
8691 | C6PELH000856 | 202512異動 | A事業群 | 工務處-SZ | 龍華 | F5 | 3F | 東北側 | 吊頂風櫃（生產區） | 生產區 |  | 全型號 | 1 | 工務四部 | QBZBWW00M7 | 富泰華
8692 | C6PELH000857 | 202512異動 | A事業群 | 工務處-SZ | 龍華 | F5 | 3F | 東北側 | 吊頂風櫃（生產區） | 生產區 |  | 全型號 | 1 | 工務四部 | QBZBWW00M7 | 富泰華
8693 | C6PELH000858 | 202512異動 | A事業群 | 工務處-SZ | 龍華 | F5 | 3F | 東北側 | 吊頂風櫃（生產區） | 生產區 |  | 全型號 | 1 | 工務四部 | QBZBWW00M7 | 富泰華
8694 | C6PELH000859 | 202512異動 | A事業群 | 工務處-SZ | 龍華 | F5 | 3F | 南側中間 | 吊頂風櫃（生產區） | 生產區 |  | 全型號 | 1 | 工務四部 | QBZBWW00M7 | 富泰華
8695 | C6PELH000860 | 202512異動 | A事業群 | 工務處-SZ | 龍華 | F5 | 3F | 南側中間 | 吊頂風櫃（生產區） | 生產區 |  | 全型號 | 1 | 工務四部 | QBZBWW00M7 | 富泰華
8696 | C6PELH000861 | 202512異動 | A事業群 | 工務處-SZ | 龍華 | F5 | 3F | 南側中間 | 吊頂風櫃（生產區） | 生產區 |  | 全型號 | 1 | 工務四部 | QBZBWW00M7 | 富泰華
8697 | C6PELH000862 | 202512異動 | A事業群 | 工務處-SZ | 龍華 | F5 | 3F | 南側中間 | 吊頂風櫃（生產區） | 生產區 |  | 全型號 | 1 | 工務四部 | QBZBWW00M7 | 富泰華
8698 | C6PELH000863 | 202512異動 | A事業群 | 工務處-SZ | 龍華 | F5 | 3F | 北側中間 | 吊頂風櫃（生產區） | 生產區 |  | 全型號 | 1 | 工務四部 | QBZBWW00M7 | 富泰華
8699 | C6PELH000864 | 202512異動 | A事業群 | 工務處-SZ | 龍華 | F5 | 3F | 北側中間 | 吊頂風櫃（生產區） | 生產區 |  | 全型號 | 1 | 工務四部 | QBZBWW00M7 | 富泰華
8700 | C6PELH000865 | 202512異動 | A事業群 | 工務處-SZ | 龍華 | F5 | 3F | 北側中間 | 吊頂風櫃（生產區） | 生產區 |  | 全型號 | 1 | 工務四部 | QBZBWW00M7 | 富泰華
8701 | C6PELH000866 | 202512異動 | A事業群 | 工務處-SZ | 龍華 | F5 | 3F | 北側中間 | 吊頂風櫃（生產區） | 生產區 |  | 全型號 | 1 | 工務四部 | QBZBWW00M7 | 富泰華
8702 | C6PELH000867 | 202512異動 | A事業群 | 工務處-SZ | 龍華 | F5 | 3F | 西南側 | 吊頂風櫃（生產區） | 生產區 |  | 全型號 | 1 | 工務四部 | QBZBWW00M7 | 富泰華
8703 | C6PELH000868 | 202512異動 | A事業群 | 工務處-SZ | 龍華 | F5 | 3F | 西南側 | 吊頂風櫃（生產區） | 生產區 |  | 全型號 | 1 | 工務四部 | QBZBWW00M7 | 富泰華
8704 | C6PELH000869 | 202512異動 | A事業群 | 工務處-SZ | 龍華 | F5 | 3F | 西南側 | 吊頂風櫃（生產區） | 生產區 |  | 全型號 | 1 | 工務四部 | QBZBWW00M7 | 富泰華
8705 | C6PELH000870 | 202512異動 | A事業群 | 工務處-SZ | 龍華 | F5 | 3F | 西南側 | 吊頂風櫃（生產區） | 生產區 |  | 全型號 | 1 | 工務四部 | QBZBWW00M7 | 富泰華
8706 | C6PELH000871 | 202512異動 | A事業群 | 工務處-SZ | 龍華 | F5 | 3F | 西北側 | 吊頂風櫃（生產區） | 生產區 |  | 全型號 | 1 | 工務四部 | QBZBWW00M7 | 富泰華
8707 | C6PELH000872 | 202512異動 | A事業群 | 工務處-SZ | 龍華 | F5 | 3F | 西北側 | 吊頂風櫃（生產區） | 生產區 |  | 全型號 | 1 | 工務四部 | QBZBWW00M7 | 富泰華
8708 | C6PELH000873 | 202512異動 | A事業群 | 工務處-SZ | 龍華 | F5 | 3F | 西北側 | 吊頂風櫃（生產區） | 生產區 |  | 全型號 | 1 | 工務四部 | QBZBWW00M7 | 富泰華
8709 | C6PELH000874 | 202512異動 | A事業群 | 工務處-SZ | 龍華 | F5 | 3F | 西北側 | 吊頂風櫃（生產區） | 生產區 |  | 全型號 | 1 | 工務四部 | QBZBWW00M7 | 富泰華
8710 | C6PELH000875 | 202512異動 | A事業群 | 工務處-SZ | 龍華 | F5 | 2F |  | 吊頂風櫃（生產區） | 生產區 |  | 全型號 | 1 | 工務四部 | QBZBWW00M7 | 富泰華
8711 | C6PELH000876 | 202512異動 | A事業群 | 工務處-SZ | 龍華 | F5 | 2F |  | 吊頂風櫃（生產區） | 生產區 |  | 全型號 | 1 | 工務四部 | QBZBWW00M7 | 富泰華
8712 | C6PELH000877 | 202512異動 | A事業群 | 工務處-SZ | 龍華 | F5 | 2F |  | 吊頂風櫃（生產區） | 生產區 |  | 全型號 | 1 | 工務四部 | QBZBWW00M7 | 富泰華
8713 | C6PELH000878 | 202512異動 | A事業群 | 工務處-SZ | 龍華 | F5 | 2F |  | 吊頂風櫃（生產區） | 生產區 |  | 全型號 | 1 | 工務四部 | QBZBWW00M7 | 富泰華
8714 | C6PELH000879 | 202512異動 | A事業群 | 工務處-SZ | 龍華 | F5 | 2F |  | 吊頂風櫃（生產區） | 生產區 |  | 全型號 | 1 | 工務四部 | QBZBWW00M7 | 富泰華
8715 | C6PELH000880 | 202512異動 | A事業群 | 工務處-SZ | 龍華 | F5 | 2F |  | 吊頂風櫃（生產區） | 生產區 |  | 全型號 | 1 | 工務四部 | QBZBWW00M7 | 富泰華
8716 | C6PELH000881 | 202512異動 | A事業群 | 工務處-SZ | 龍華 | F5 | 2F |  | 吊頂風櫃（生產區） | 生產區 |  | 全型號 | 1 | 工務四部 | QBZBWW00M7 | 富泰華
8717 | C6PELH000885 | 202512異動 | A事業群 | 工務處-SZ | 龍華 | F5 | 2F |  | 分體櫃式空調 | 生產區 |  | 5HP(含)以下 | 1 | 工務四部 | QBZBWW00M7 | 富泰華
8718 | C6PELH000886 | 202512異動 | A事業群 | 工務處-SZ | 龍華 | F5 | 2F |  | 分體櫃式空調 | 生產區 |  | 5HP(含)以下 | 1 | 工務四部 | QBZBWW00M7 | 富泰華
8719 | C6PELH000887 | 202512異動 | A事業群 | 工務處-SZ | 龍華 | F5 | 2F |  | 分體櫃式空調 | 生產區 |  | 5HP(含)以下 | 1 | 工務四部 | QBZBWW00M7 | 富泰華
8720 | C6ILLH002160 | 202512異動 | RAYPRUS | CMABU | 龍華 | F6 | 2F | 空調機房 | 組合風櫃 | 生產區 |  | 3.51~6.99萬M3/H | 1 | 廠務總務部 | EPLA1005 | 三贏科技
8721 | C6ILLH002161 | 202512異動 | RAYPRUS | CMABU | 龍華 | F6 | 2F | 空調機房 | 組合風櫃 | 生產區 |  | 3.51~6.99萬M3/H | 1 | 廠務總務部 | EPLA1005 | 三贏科技
8722 | C6ILLH002162 | 202512異動 | RAYPRUS | CMABU | 龍華 | F6 | 2F | 空調機房 | 組合風櫃 | 生產區 |  | 3.51~6.99萬M3/H | 1 | 廠務總務部 | EPLA1005 | 三贏科技
8723 | C6ILLH002163 | 202512異動 | RAYPRUS | CMABU | 龍華 | F6 | 4F | 空調機房 | 組合風櫃 | 生產區 |  | 7萬M3/H(含)以上 | 1 | 廠務總務部 | EPLA1005 | 三贏科技
8724 | C6ILLH002164 | 202512異動 | RAYPRUS | CMABU | 龍華 | F6 | 4F | 空調機房 | 組合風櫃 | 生產區 |  | 7萬M3/H(含)以上 | 1 | 廠務總務部 | EPLA1005 | 三贏科技
8725 | C6ILLH002165 | 202512異動 | RAYPRUS | CMABU | 龍華 | F6 | 4F | 空調機房 | 組合風櫃 | 生產區 |  | 7萬M3/H(含)以上 | 1 | 廠務總務部 | EPLA1005 | 三贏科技
8726 | C6ILLH002166 | 202512異動 | RAYPRUS | CMABU | 龍華 | F6 | 4F | 空調機房 | 組合風櫃 | 生產區 |  | 7萬M3/H(含)以上 | 1 | 廠務總務部 | EPLA1005 | 三贏科技
8727 | C6PELH001729 | 202512異動 | E事業群 | ACM | 龍華 | F6 | 1.5F | 聯合辦公室 | 盤管風機 | 生產區 | 西屋達康 | 全型號 | 1 | CSR | BU1024CD05 | 富士康科技集團
8728 | C6PELH001730 | 202512異動 | E事業群 | AP(V) | 龍華 | F6 | 1.5F | 北側辦公室 | 分體櫃式空調 | 生產區 | 格力 | 5HP(含)以下 | 1 |  | BU1024CM25 | 富士康
8729 | C6PELH001735 | 202512異動 | E事業群 | ACM | 龍華 | F6 | 1.5F | 聯合辦公室 | 盤管風機 | 生產區 | 西屋達康 | 全型號 | 1 | CSR | BU1024CD05 | 富士康科技集團
8730 | C6PELH001736 | 202512異動 | E事業群 | ACM | 龍華 | F6 | 1.5F | 聯合辦公室 | 盤管風機 | 生產區 | 西屋達康 | 全型號 | 1 | CSR | BU1024CD05 | 富士康科技集團
8731 | C6PELH001737 | 202512異動 | E事業群 | ACM | 龍華 | F6 | 1.5F | 聯合辦公室 | 盤管風機 | 生產區 | 西屋達康 | 全型號 | 1 | CSR | BU1024CD05 | 富士康科技集團
8732 | C6PELH001738 | 202512異動 | E事業群 | ACM | 龍華 | F6 | 1.5F | 聯合辦公室 | 盤管風機 | 生產區 | 西屋達康 | 全型號 | 1 | CSR | BU1024CD05 | 富士康科技集團
8733 | C6PELH001739 | 202512異動 | E事業群 | ACM | 龍華 | F6 | 1.5F | 聯合辦公室 | 盤管風機 | 生產區 | 西屋達康 | 全型號 | 1 | CSR | BU1024CD05 | 富士康科技集團
8734 | C6PELH001740 | 202512異動 | E事業群 | ACM | 龍華 | F6 | 1.5F | 聯合辦公室 | 盤管風機 | 生產區 | 西屋達康 | 全型號 | 1 | CSR | BU1024CD05 | 富士康科技集團
8735 | C6PELH001741 | 202512異動 | E事業群 | ACM | 龍華 | F6 | 1.5F | 聯合辦公室 | 盤管風機 | 生產區 | 西屋達康 | 全型號 | 1 | CSR | BU1024CD05 | 富士康科技集團
8736 | C6PELH001742 | 202512異動 | E事業群 | ACM | 龍華 | F6 | 1.5F | 聯合辦公室 | 盤管風機 | 生產區 | 西屋達康 | 全型號 | 1 | CSR | BU1024CD05 | 富士康科技集團
8737 | C6PELH001743 | 202512異動 | E事業群 | ACM | 龍華 | F6 | 1.5F | 聯合辦公室 | 盤管風機 | 生產區 | 西屋達康 | 全型號 | 1 | CSR | BU1024CD05 | 富士康科技集團
8738 | C6PELH001744 | 202512異動 | E事業群 | ACM | 龍華 | F6 | 1.5F | 聯合辦公室 | 盤管風機 | 生產區 | 西屋達康 | 全型號 | 1 | CSR | BU1024CD05 | 富士康科技集團
8739 | C6PELH001745 | 202512異動 | E事業群 | ACM | 龍華 | F6 | 1.5F | 聯合辦公室 | 盤管風機 | 生產區 | 西屋達康 | 全型號 | 1 | CSR | BU1024CD05 | 富士康科技集團
8740 | C6TMLH011385 | 202512異動 | RAYPRUS | CMBU | 龍華 | F6 | 1.5F | 辦公室 | 分體櫃式空調 | 生產區 |  | 5HP(含)以下 | 1 | 廠務總務部 | EPLA1005 | 三贏科技
8741 | C6TMLH011386 | 202512異動 | RAYPRUS | CMBU | 龍華 | F6 | 1.5F | 辦公室 | 分體櫃式空調 | 生產區 |  | 5HP(含)以下 | 1 | 廠務總務部 | EPLA1005 | 三贏科技
8742 | C6TMLH011387 | 202512異動 | RAYPRUS | CMBU | 龍華 | F6 | 1.5F | 辦公室 | 分體櫃式空調 | 生產區 |  | 5HP(含)以下 | 1 | 廠務總務部 | EPLA1005 | 三贏科技
8743 | C6TMLH011388 | 202512異動 | RAYPRUS | CMBU | 龍華 | F6 | 1.5F | 辦公室 | 分體櫃式空調 | 生產區 |  | 5HP(含)以下 | 1 | 廠務總務部 | EPLA1005 | 三贏科技
8744 | C6TMLH011389 | 202512異動 | RAYPRUS | CMBU | 龍華 | F6 | 1.5F | 辦公室 | 分體壁掛式空調 | 生產區 |  | 全型號 | 1 | 廠務總務部 | EPLA1005 | 三贏科技
8745 | C6TMLH011390 | 202512異動 | RAYPRUS | CMBU | 龍華 | F6 | 1.5F | 辦公室 | 分體壁掛式空調 | 生產區 |  | 全型號 | 1 | 廠務總務部 | EPLA1005 | 三贏科技
8746 | C6TMLH011391 | 202512異動 | RAYPRUS | CMBU | 龍華 | F6 | 1.5F | 辦公室 | 分體壁掛式空調 | 生產區 |  | 全型號 | 1 | 廠務總務部 | EPLA1005 | 三贏科技
8747 | C6TMLH011392 | 202512異動 | RAYPRUS | CMBU | 龍華 | F6 | 1.5F | 辦公室 | 分體壁掛式空調 | 生產區 |  | 全型號 | 1 | 廠務總務部 | EPLA1005 | 三贏科技
8748 | C6TMLH011393 | 202512異動 | RAYPRUS | CMBU | 龍華 | F6 | 1.5F | 辦公室 | 分體壁掛式空調 | 生產區 |  | 全型號 | 1 | 廠務總務部 | EPLA1005 | 三贏科技
8749 | C6TMLH011394 | 202512異動 | RAYPRUS | CMBU | 龍華 | F6 | 1.5F | 辦公室 | 分體壁掛式空調 | 生產區 |  | 全型號 | 1 | 廠務總務部 | EPLA1005 | 三贏科技
8750 | C6TMLH011395 | 202512異動 | RAYPRUS | CMBU | 龍華 | F6 | 1.5F | 辦公室 | 分體壁掛式空調 | 生產區 |  | 全型號 | 1 | 廠務總務部 | EPLA1005 | 三贏科技
8751 | C6TMLH011533 | 202512異動 | RAYPRUS | CMBU | 龍華 | F6 | 4F | 辦公室 | 盤管風機 | 生產區 |  | 全型號 | 1 | 廠務總務部 | EPLA1005 | 三贏科技
8752 | C6TMLH011534 | 202512異動 | RAYPRUS | CMBU | 龍華 | F6 | 4F | F6-4F 成品倉庫 | 恆溫恆濕空調 | 生產區 |  | 5HP(含)以下 | 1 | 廠務總務部 | EPLA1005 | 三贏科技
8753 | C6TMLH011535 | 202512異動 | RAYPRUS | CMBU | 龍華 | F6 | 4F | 辦公室 | 吊頂風櫃（生產區） | 生產區 |  | 全型號 | 1 | 廠務總務部 | EPLA1005 | 三贏科技
8754 | C6TMLH011536 | 202512異動 | RAYPRUS | CMBU | 龍華 | F6 | 4F | 辦公室 | 吊頂風櫃（生產區） | 生產區 |  | 全型號 | 1 | 廠務總務部 | EPLA1005 | 三贏科技
8755 | C6TMLH011537 | 202512異動 | RAYPRUS | CMBU | 龍華 | F6 | 4F | 辦公室 | 吊頂風櫃（生產區） | 生產區 |  | 全型號 | 1 | 廠務總務部 | EPLA1005 | 三贏科技
8756 | C6TMLH011538 | 202512異動 | RAYPRUS | CMBU | 龍華 | F6 | 4F | 辦公室 | 吊頂風櫃（生產區） | 生產區 |  | 全型號 | 1 | 廠務總務部 | EPLA1005 | 三贏科技
8757 | C6TMLH011541 | 202512異動 | RAYPRUS | CMBU | 龍華 | F6 | 4F | 辦公室 | 吊頂風櫃（生產區） | 生產區 |  | 全型號 | 1 | 廠務總務部 | EPLA1005 | 三贏科技
8758 | C6TMLH011542 | 202512異動 | RAYPRUS | CMBU | 龍華 | F6 | 4F | 辦公室 | 分體櫃式空調 | 生產區 |  | 5HP(含)以下 | 1 | 廠務總務部 | EPLA1005 | 三贏科技
8759 | C6TMLH011543 | 202512異動 | RAYPRUS | CMBU | 龍華 | F6 | 4F | 辦公室 | 分體櫃式空調 | 生產區 |  | 5HP(含)以下 | 1 | 廠務總務部 | EPLA1005 | 三贏科技
8760 | C6TMLH011544 | 202512異動 | RAYPRUS | CMBU | 龍華 | F6 | 4F | 辦公室 | 分體櫃式空調 | 生產區 |  | 5HP(含)以下 | 1 | 廠務總務部 | EPLA1005 | 三贏科技
8761 | C6TMLH011545 | 202512異動 | RAYPRUS | CMBU | 龍華 | F6 | 4F | 辦公室 | 分體櫃式空調 | 生產區 |  | 5HP(含)以下 | 1 | 廠務總務部 | EPLA1005 | 三贏科技
8762 | C6TMLH011546 | 202512異動 | RAYPRUS | CMBU | 龍華 | F6 | 4F | 辦公室 | 分體櫃式空調 | 生產區 |  | 5HP(含)以下 | 1 | 廠務總務部 | EPLA1005 | 三贏科技
8763 | C6TMLH011547 | 202512異動 | RAYPRUS | CMBU | 龍華 | F6 | 4F | 辦公室 | 分體櫃式空調 | 生產區 |  | 5HP(含)以下 | 1 | 廠務總務部 | EPLA1005 | 三贏科技
8764 | C6TMLH011548 | 202512異動 | RAYPRUS | CMBU | 龍華 | F6 | 4F | 辦公室 | 分體櫃式空調 | 生產區 |  | 5HP(含)以下 | 1 | 廠務總務部 | EPLA1005 | 三贏科技
8765 | C6TMLH011549 | 202512異動 | RAYPRUS | CMBU | 龍華 | F6 | 4F | 辦公室 | 分體壁掛式空調 | 生產區 |  | 全型號 | 1 | 廠務總務部 | EPLA1005 | 三贏科技
8766 | C6TMLH011550 | 202512異動 | RAYPRUS | CMBU | 龍華 | F6 | 4F | 電力機房 | 分體櫃式空調 | 生產區 |  | 5HP(含)以下 | 1 | 廠務總務部 | EPLA1005 | 三贏科技
8767 | C6TMLH011551 | 202512異動 | RAYPRUS | CMBU | 龍華 | F6 | 4F | 電力機房 | 分體櫃式空調 | 生產區 |  | 5HP(含)以下 | 1 | 廠務總務部 | EPLA1005 | 三贏科技
8768 | C6TMLH011552 | 202512異動 | RAYPRUS | CMBU | 龍華 | F6 | 4F | 電力機房 | 分體櫃式空調 | 生產區 |  | 5HP(含)以下 | 1 | 廠務總務部 | EPLA1005 | 三贏科技
8769 | C6TMLH011553 | 202512異動 | RAYPRUS | CMBU | 龍華 | F6 | 4F | 電力機房 | 分體櫃式空調 | 生產區 |  | 5HP(含)以下 | 1 | 廠務總務部 | EPLA1005 | 三贏科技
8770 | C6TMLH011554 | 202512異動 | RAYPRUS | CMBU | 龍華 | F6 | 4F | 電力機房 | 分體櫃式空調 | 生產區 |  | 5HP(含)以下 | 1 | 廠務總務部 | EPLA1005 | 三贏科技
8771 | C6TMLH011555 | 202512異動 | RAYPRUS | CMBU | 龍華 | F6 | 4F | 電力機房 | 分體櫃式空調 | 生產區 |  | 5HP(含)以下 | 1 | 廠務總務部 | EPLA1005 | 三贏科技
8772 | C6HZHZ005715 | 202512異動 | C事業群 | 廠務管理處 | 龍華 | F7 | 1F | 東側4# | 吊頂風櫃（生產區） | 生產區 | 西屋康達 | 全型號 | 1 |  | TABA0305 | 富泰華
8773 | C6HZHZ005716 | 202512異動 | C事業群 | 廠務管理處 | 龍華 | F7 | 1F | 東側5# | 吊頂風櫃（生產區） | 生產區 | 西屋康達 | 全型號 | 1 |  | TABA0305 | 富泰華
8774 | C6HZHZ005717 | 202512異動 | C事業群 | 廠務管理處 | 龍華 | F7 | 1F | 東側6# | 吊頂風櫃（生產區） | 生產區 | 西屋康達 | 全型號 | 1 |  | TABA0305 | 富泰華
8775 | C6HZHZ005718 | 202512異動 | C事業群 | 廠務管理處 | 龍華 | F7 | 1F | 東側7# | 吊頂風櫃（生產區） | 生產區 | 西屋康達 | 全型號 | 1 |  | TABA0305 | 富泰華
8776 | C6HZHZ005719 | 202512異動 | C事業群 | 廠務管理處 | 龍華 | F7 | 1F | 東側8# | 吊頂風櫃（生產區） | 生產區 | 西屋康達 | 全型號 | 1 |  | TABA0305 | 富泰華
8777 | C6HZHZ005720 | 202512異動 | C事業群 | 廠務管理處 | 龍華 | F7 | 1F | 東側9# | 吊頂風櫃（生產區） | 生產區 | 西屋康達 | 全型號 | 1 |  | TABA0305 | 富泰華
8778 | C6HZLH008251 | 202512異動 | C事業群 | 廠務管理處 | 龍華 | F7 | 1F | 南側會議室 | 盤管風機 | 生產區 | 西屋康達 | 全型號 | 1 |  | TABA0305 | 富泰華
8779 | C6HZLH008252 | 202512異動 | C事業群 | 廠務管理處 | 龍華 | F7 | 1F | 南側辦公室 | 盤管風機 | 生產區 | 西屋康達 | 全型號 | 1 |  | TABA0305 | 富泰華
8780 | C6HZLH008253 | 202512異動 | C事業群 | 廠務管理處 | 龍華 | F7 | 1F | 南側拋光室 | 盤管風機 | 生產區 | 西屋康達 | 全型號 | 1 |  | TABA0305 | 富泰華
8781 | C6HZLH008254 | 202512異動 | C事業群 | 廠務管理處 | 龍華 | F7 | 1F | 南側拋光室 | 盤管風機 | 生產區 | 西屋康達 | 全型號 | 1 |  | TABA0305 | 富泰華
8782 | C6HZLH008255 | 202512異動 | C事業群 | 廠務管理處 | 龍華 | F7 | 1F | 成型現場 | 吊頂風櫃（生產區） | 生產區 | 西屋康達 | 全型號 | 1 |  | TABA0305 | 富泰華
8783 | C6HZLH008256 | 202512異動 | C事業群 | 廠務管理處 | 龍華 | F7 | 1F | 成型現場 | 吊頂風櫃（生產區） | 生產區 | 西屋康達 | 全型號 | 1 |  | TABA0305 | 富泰華
8784 | C6HZLH008257 | 202512異動 | C事業群 | 廠務管理處 | 龍華 | F7 | 1.5F | 北側辦公室 | 盤管風機 | 生產區 | 西屋康達 | 全型號 | 1 |  | TABA0305 | 富泰華
8785 | C6HZLH008387 | 202512異動 | C事業群 | 廠務管理處 | 龍華 | F7 | 1F | 噴砂清洗現場 | 盤管風機 | 生產區 | 東莞國祥 | 全型號 | 1 |  | TABA0305 | 富泰華
8786 | C6HZLH008388 | 202512異動 | C事業群 | 廠務管理處 | 龍華 | F7 | 1F | 噴砂清洗現場 | 盤管風機 | 生產區 | 東莞國祥 | 全型號 | 1 |  | TABA0305 | 富泰華
8787 | C6HZLH008389 | 202512異動 | C事業群 | 廠務管理處 | 龍華 | F7 | 1F | 噴砂清洗現場 | 盤管風機 | 生產區 | 東莞國祥 | 全型號 | 1 |  | TABA0305 | 富泰華
8788 | C6HZLH008390 | 202512異動 | C事業群 | 廠務管理處 | 龍華 | F7 | 1F | 噴砂清洗現場 | 盤管風機 | 生產區 | 東莞國祥 | 全型號 | 1 |  | TABA0305 | 富泰華
8789 | C6HZLH008391 | 202512異動 | C事業群 | 廠務管理處 | 龍華 | F7 | 1F | 噴砂清洗現場 | 盤管風機 | 生產區 | 東莞國祥 | 全型號 | 1 |  | TABA0305 | 富泰華
8790 | C6HZLH008392 | 202512異動 | C事業群 | 廠務管理處 | 龍華 | F7 | 1F | 噴砂清洗現場 | 盤管風機 | 生產區 | 東莞國祥 | 全型號 | 1 |  | TABA0305 | 富泰華
8791 | C6HZLH008393 | 202512異動 | C事業群 | 廠務管理處 | 龍華 | F7 | 1F | 噴砂清洗現場 | 盤管風機 | 生產區 | 東莞國祥 | 全型號 | 1 |  | TABA0305 | 富泰華
8792 | C6HZLH008394 | 202512異動 | C事業群 | 廠務管理處 | 龍華 | F7 | 1F | 噴砂清洗現場 | 盤管風機 | 生產區 | 東莞國祥 | 全型號 | 1 |  | TABA0305 | 富泰華
8793 | C6HZLH008395 | 202512異動 | C事業群 | 廠務管理處 | 龍華 | F7 | 1F | 噴砂清洗現場 | 盤管風機 | 生產區 | 東莞國祥 | 全型號 | 1 |  | TABA0305 | 富泰華
8794 | C6HZLH008396 | 202512異動 | C事業群 | 廠務管理處 | 龍華 | F7 | 1F | 噴砂清洗現場 | 盤管風機 | 生產區 | 東莞國祥 | 全型號 | 1 |  | TABA0305 | 富泰華
8795 | C6HZLH008397 | 202512異動 | C事業群 | 廠務管理處 | 龍華 | F7 | 1F | 噴砂清洗現場 | 盤管風機 | 生產區 | 東莞國祥 | 全型號 | 1 |  | TABA0305 | 富泰華
8796 | C6HZLH008398 | 202512異動 | C事業群 | 廠務管理處 | 龍華 | F7 | 1.5F | 東南角辦公室 | 盤管風機 | 生產區 | 西屋康達 | 全型號 | 1 |  | TABA0305 | 富泰華
8797 | C6HZLH008399 | 202512異動 | C事業群 | 廠務管理處 | 龍華 | F7 | 1.5F | 東南角辦公室 | 吊頂風櫃（生產區） | 生產區 | 西屋康達 | 全型號 | 1 |  | TABA0305 | 富泰華
8798 | C6HZLH008400 | 202512異動 | C事業群 | 廠務管理處 | 龍華 | F7 | 1.5F | 北側研磨室 | 盤管風機 | 生產區 | 西屋康達 | 全型號 | 1 |  | TABA0305 | 富泰華
8799 | C6HZLH008401 | 202512異動 | C事業群 | 廠務管理處 | 龍華 | F7 | 1.5F | 北側研磨室 | 盤管風機 | 生產區 | 西屋康達 | 全型號 | 1 |  | TABA0305 | 富泰華
8800 | C6HZLH008402 | 202512異動 | C事業群 | 廠務管理處 | 龍華 | F7 | 1.5F | 北側辦公室 | 盤管風機 | 生產區 | 西屋康達 | 全型號 | 1 |  | TABA0305 | 富泰華
8801 | C6HZLH008403 | 202512異動 | C事業群 | 廠務管理處 | 龍華 | F7 | 1.5F | 經理辦公室 | 分體壁掛式空調 | 生產區 | 格力 | 全型號 | 1 |  | TABA0305 | 富泰華
8802 | C6HZLH008404 | 202512異動 | C事業群 | 廠務管理處 | 龍華 | F7 | 1.5F | 經理辦公室 | 分體壁掛式空調 | 生產區 | 格力 | 全型號 | 1 |  | TABA0305 | 富泰華
8803 | C6HZLH008405 | 202512異動 | C事業群 | 廠務管理處 | 龍華 | F7 | 1.5F | 北側會議室 | 盤管風機 | 生產區 | 西屋康達 | 全型號 | 1 |  | TABA0305 | 富泰華
8804 | C6HZLH008406 | 202512異動 | C事業群 | 廠務管理處 | 龍華 | F7 | 1.5F | 北側實驗室 | 盤管風機 | 生產區 | 西屋康達 | 全型號 | 1 |  | TABA0305 | 富泰華
8805 | C6HZLH008407 | 202512異動 | C事業群 | 廠務管理處 | 龍華 | F7 | 1.5F | 北側實驗室 | 盤管風機 | 生產區 | 西屋康達 | 全型號 | 1 |  | TABA0305 | 富泰華
8806 | C6HZLH008408 | 202512異動 | C事業群 | 廠務管理處 | 龍華 | F7 | 1.5F | 西南角聯辦1# | 吊頂風櫃（生產區） | 生產區 | 西屋康達 | 全型號 | 1 |  | TJG00JJ305 | 富士康
8807 | C6HZLH008409 | 202512異動 | C事業群 | 廠務管理處 | 龍華 | F7 | 1.5F | 西南角聯辦2# | 吊頂風櫃（生產區） | 生產區 | 西屋康達 | 全型號 | 1 |  | TJG00JJ305 | 富士康
8808 | C6HZLH008410 | 202512異動 | C事業群 | 廠務管理處 | 龍華 | F7 | 1.5F | 西南角聯辦3# | 吊頂風櫃（生產區） | 生產區 | 西屋康達 | 全型號 | 1 |  | TJG00JJ305 | 富士康
8809 | C6PELH001813 | 202512異動 | E事業群 | ACM | 龍華 | F7 | 1.5F | 聯合辦公室 | 盤管風機 | 生產區 | 西屋達康 | 全型號 | 1 | CSR | BU1024CM25 | 富士康科技集團
8810 | C6PELH001814 | 202512異動 | E事業群 | ACM | 龍華 | F7 | 1.5F | 聯合辦公室 | 盤管風機 | 生產區 | 西屋達康 | 全型號 | 1 | CSR | BU1024CM25 | 富士康科技集團
8811 | C6PELH001815 | 202512異動 | E事業群 | ACM | 龍華 | F7 | 1.5F | 聯合辦公室 | 盤管風機 | 生產區 | 西屋達康 | 全型號 | 1 | CSR | BU1024CM25 | 富士康科技集團
8812 | C6PELH001816 | 202512異動 | E事業群 | ACM | 龍華 | F7 | 1.5F | 聯合辦公室 | 盤管風機 | 生產區 | 西屋達康 | 全型號 | 1 | CSR | BU1024CM25 | 富士康科技集團
8813 | C6PELH001817 | 202512異動 | E事業群 | ACM | 龍華 | F7 | 1.5F | 聯合辦公室 | 盤管風機 | 生產區 | 西屋達康 | 全型號 | 1 | CSR | BU1024CM25 | 富士康科技集團
8814 | C6PELH001818 | 202512異動 | E事業群 | ACM | 龍華 | F7 | 1.5F | 聯合辦公室 | 盤管風機 | 生產區 | 西屋達康 | 全型號 | 1 | CSR | BU1024CM25 | 富士康科技集團
8815 | C6PELH001819 | 202512異動 | E事業群 | ACM | 龍華 | F7 | 1.5F | 聯合辦公室 | 盤管風機 | 生產區 | 西屋達康 | 全型號 | 1 | CSR | BU1024CM25 | 富士康科技集團
8816 | C6PELH001820 | 202512異動 | E事業群 | ACM | 龍華 | F7 | 1.5F | 聯合辦公室 | 盤管風機 | 生產區 | 西屋達康 | 全型號 | 1 | CSR | BU1024CM25 | 富士康科技集團
8817 | C6PELH001821 | 202512異動 | E事業群 | ACM | 龍華 | F7 | 1.5F | 聯合辦公室 | 盤管風機 | 生產區 | 西屋達康 | 全型號 | 1 | CSR | BU1024CM25 | 富士康科技集團
8818 | C6PELH001822 | 202512異動 | E事業群 | ACM | 龍華 | F7 | 1.5F | 聯合辦公室 | 盤管風機 | 生產區 | 西屋達康 | 全型號 | 1 | CSR | BU1024CM25 | 富士康科技集團
8819 | C6PELH001823 | 202512異動 | E事業群 | ACM | 龍華 | F7 | 1.5F | 聯合辦公室 | 盤管風機 | 生產區 | 西屋達康 | 全型號 | 1 | CSR | BU1024CM25 | 富士康科技集團
8820 | C6PELH001824 | 202512異動 | E事業群 | ACM | 龍華 | F7 | 1.5F | 聯合辦公室 | 盤管風機 | 生產區 | 西屋達康 | 全型號 | 1 | CSR | BU1024CM25 | 富士康科技集團
8821 | C6WLLH002924 | 202512異動 | FIH | ACKN-IDM1 | 龍華 | F7 | 2F | 北一 | 組合風櫃 | 生產區 | 西屋康達 | 7萬M3/H(含)以上 | 1 |  | R3S215 | 富泰宏
8822 | C6WLLH002925 | 202512異動 | FIH | ACKN-IDM1 | 龍華 | F7 | 2F | 北二 | 組合風櫃 | 生產區 | 西屋康達 | 7萬M3/H(含)以上 | 1 |  | R3S215 | 富泰宏
8823 | C6WLLH002926 | 202512異動 | FIH | ACKN-IDM1 | 龍華 | F7 | 2F | 南二 | 組合風櫃 | 生產區 | 西屋康達 | 7萬M3/H(含)以上 | 1 |  | R3S215 | 富泰宏
8824 | C6WLLH002927 | 202512異動 | FIH | ACKN-IDM1 | 龍華 | F7 | 2F | 南一 | 組合風櫃 | 生產區 | 西屋康達 | 3.5萬M3/H(含)以下 | 1 |  | R3S215 | 富泰宏
8825 | C6WLLH002928 | 202512異動 | FIH | ACKN-IDM1 | 龍華 | F7 | 2F | 維修 | 盤管風機 | 生產區 | 西屋康達 | 全型號 | 1 |  | R3S215 | 富泰宏
8826 | C6WLLH002929 | 202512異動 | FIH | ACKN-IDM1 | 龍華 | F7 | 2F | 維修 | 盤管風機 | 生產區 | 西屋康達 | 全型號 | 1 |  | R3S215 | 富泰宏
8827 | C6WLLH002930 | 202512異動 | FIH | ACKN-IDM1 | 龍華 | F7 | 2F | P2i | 盤管風機 | 生產區 | 西屋康達 | 全型號 | 1 |  | R3S215 | 富泰宏
8828 | C6WLLH002931 | 202512異動 | FIH | ACKN-IDM1 | 龍華 | F7 | 2F | P2i | 盤管風機 | 生產區 | 西屋康達 | 全型號 | 1 |  | R3S215 | 富泰宏
8829 | C6WLLH002932 | 202512異動 | FIH | ACKN-IDM1 | 龍華 | F7 | 2F | P2i | 盤管風機 | 生產區 | 西屋康達 | 全型號 | 1 |  | R3S215 | 富泰宏
8830 | C6WLLH002933 | 202512異動 | FIH | ACKN-IDM1 | 龍華 | F7 | 2F | 工務室 | 盤管風機 | 生產區 | 西屋康達 | 全型號 | 1 |  | R3S215 | 富泰宏
8831 | C6WLLH002934 | 202512異動 | FIH | ACKN-IDM1 | 龍華 | F7 | 2F | 備品室 | 盤管風機 | 生產區 | 西屋康達 | 全型號 | 1 |  | R3S215 | 富泰宏
8832 | C6WLLH002935 | 202512異動 | FIH | ACKN-IDM1 | 龍華 | F7 | 2F | QA檢測 | 盤管風機 | 生產區 | 西屋康達 | 全型號 | 1 |  | R3S215 | 富泰宏
8833 | C6WLLH002936 | 202512異動 | FIH | ACKN-IDM1 | 龍華 | F7 | 2F | 現場辦公 | 盤管風機 | 生產區 | 西屋康達 | 全型號 | 1 |  | R3S215 | 富泰宏
8834 | C6WLLH002937 | 202512異動 | FIH | ACKN-IDM1 | 龍華 | F7 | 2F | 成倉 | 吊頂風櫃（生產區） | 生產區 | 西屋康達 | 全型號 | 1 |  | R3S215 | 富泰宏
8835 | C6WLLH002938 | 202512異動 | FIH | ACKN-IDM1 | 龍華 | F7 | 2F | 成倉 | 吊頂風櫃（生產區） | 生產區 | 西屋康達 | 全型號 | 1 |  | R3S215 | 富泰宏
8836 | C6WLLH002939 | 202512異動 | FIH | ACKN-IDM1 | 龍華 | F7 | 2F |  | 吊頂風櫃（生產區） | 生產區 | 西屋康達 | 全型號 | 1 |  | R3S215 | 富泰宏
8837 | C6WLLH002940 | 202512異動 | FIH | ACKN-IDM1 | 龍華 | F7 | 2F |  | 吊頂風櫃（生產區） | 生產區 | 西屋康達 | 全型號 | 1 |  | R3S215 | 富泰宏
8838 | C6WLLH002941 | 202512異動 | FIH | ACKN-IDM1 | 龍華 | F7 | 2F |  | 吊頂風櫃（生產區） | 生產區 | 西屋康達 | 全型號 | 1 |  | R3S215 | 富泰宏
8839 | C6WLLH002942 | 202512異動 | FIH | ACKN-IDM1 | 龍華 | F7 | 2F |  | 吊頂風櫃（生產區） | 生產區 | 西屋康達 | 全型號 | 1 |  | R3S215 | 富泰宏
8840 | C6WLLH002943 | 202512異動 | FIH | ACKN-IDM1 | 龍華 | F7 | 2F |  | 吊頂風櫃（生產區） | 生產區 | 西屋康達 | 全型號 | 1 |  | R3S215 | 富泰宏
8841 | C6WLLH002944 | 202512異動 | FIH | ACKN-IDM1 | 龍華 | F7 | 2F |  | 吊頂風櫃（生產區） | 生產區 | 西屋康達 | 全型號 | 1 |  | R3S215 | 富泰宏
8842 | C6WLLH002945 | 202512異動 | FIH | ACKN-IDM1 | 龍華 | F7 | 2F |  | 吊頂風櫃（生產區） | 生產區 | 西屋康達 | 全型號 | 1 |  | R3S215 | 富泰宏
8843 | C6WLLH002946 | 202512異動 | FIH | ACKN-IDM1 | 龍華 | F7 | 2F |  | 吊頂風櫃（生產區） | 生產區 | 西屋康達 | 全型號 | 1 |  | R3S215 | 富泰宏
8844 | C6WLLH002947 | 202512異動 | FIH | ACKN-IDM1 | 龍華 | F7 | 2F |  | 吊頂風櫃（生產區） | 生產區 | 西屋康達 | 全型號 | 1 |  | R3S215 | 富泰宏
8845 | C6WLLH002948 | 202512異動 | FIH | ACKN-IDM1 | 龍華 | F7 | 2F |  | 吊頂風櫃（生產區） | 生產區 | 西屋康達 | 全型號 | 1 |  | R3S215 | 富泰宏
8846 | C6WLLH002949 | 202512異動 | FIH | ACKN-IDM1 | 龍華 | F7 | 2F |  | 吊頂風櫃（生產區） | 生產區 | 西屋康達 | 全型號 | 1 |  | R3S215 | 富泰宏
8847 | C6WLLH002950 | 202512異動 | FIH | ACKN-IDM1 | 龍華 | F7 | 2F |  | 吊頂風櫃（生產區） | 生產區 | 西屋康達 | 全型號 | 1 |  | R3S215 | 富泰宏
8848 | C6WLLH002951 | 202512異動 | FIH | ACKN-IDM1 | 龍華 | F7 | 2F |  | 吊頂風櫃（生產區） | 生產區 | 西屋康達 | 全型號 | 1 |  | R3S215 | 富泰宏
8849 | C6WLLH002952 | 202512異動 | FIH | ACKN-IDM1 | 龍華 | F7 | 2F |  | 吊頂風櫃（生產區） | 生產區 | 西屋康達 | 全型號 | 1 |  | R3S215 | 富泰宏
8850 | C6WLLH002953 | 202512異動 | FIH | ACKN-IDM1 | 龍華 | F7 | 2F |  | 吊頂風櫃（生產區） | 生產區 | 西屋康達 | 全型號 | 1 |  | R3S215 | 富泰宏
8851 | C6WLLH002954 | 202512異動 | FIH | ACKN-DU2 | 龍華 | F7 | 2F | PD實驗室2 | 盤管風機 | 生產區 | 西屋康達 | 全型號 | 1 |  | R3S215 | 富泰宏
8852 | C6WLLH002955 | 202512異動 | FIH | ACKN-DU2 | 龍華 | F7 | 2F | 客戶會議室1 | 盤管風機 | 生產區 | 西屋康達 | 全型號 | 1 |  | R3S215 | 富泰宏
8853 | C6WLLH002956 | 202512異動 | FIH | ACKN-DU2 | 龍華 | F7 | 2F | 客戶會議室1 | 盤管風機 | 生產區 | 西屋康達 | 全型號 | 1 |  | R3S215 | 富泰宏
8854 | C6WLLH002957 | 202512異動 | FIH | ACKN-DU2 | 龍華 | F7 | 2F | 客戶會議室2 | 盤管風機 | 生產區 | 西屋康達 | 全型號 | 1 |  | R3S215 | 富泰宏
8855 | C6WLLH002958 | 202512異動 | FIH | ACKN-DU2 | 龍華 | F7 | 2F | 客戶室3 | 盤管風機 | 生產區 | 西屋康達 | 全型號 | 1 |  | R3S215 | 富泰宏
8856 | C6WLLH002959 | 202512異動 | FIH | ACKN-DU2 | 龍華 | F7 | 2F | 客戶室4 | 盤管風機 | 生產區 | 西屋康達 | 全型號 | 1 |  | R3S215 | 富泰宏
8857 | C6WLLH002960 | 202512異動 | FIH | ACKN-DU2 | 龍華 | F7 | 2F | 客戶室5 | 盤管風機 | 生產區 | 西屋康達 | 全型號 | 1 |  | R3S215 | 富泰宏
8858 | C6WLLH002961 | 202512異動 | FIH | ACKN-DU2 | 龍華 | F7 | 2F | 客戶室6 | 盤管風機 | 生產區 | 西屋康達 | 全型號 | 1 |  | R3S215 | 富泰宏
8859 | C6WLLH002962 | 202512異動 | FIH | ACKN-DU2 | 龍華 | F7 | 2F | 客戶室7 | 盤管風機 | 生產區 | 西屋康達 | 全型號 | 1 |  | R3S215 | 富泰宏
8860 | C6WLLH002963 | 202512異動 | FIH | ACKN-DU2 | 龍華 | F7 | 2F | 客戶室8 | 盤管風機 | 生產區 | 西屋康達 | 全型號 | 1 |  | R3S215 | 富泰宏
8861 | C6WLLH002964 | 202512異動 | FIH | ACKN-DU2 | 龍華 | F7 | 2F | 客戶室9 | 盤管風機 | 生產區 | 西屋康達 | 全型號 | 1 |  | R3S215 | 富泰宏
8862 | C6WLLH002965 | 202512異動 | FIH | ACKN-DU2 | 龍華 | F7 | 2F | 列印室 | 盤管風機 | 生產區 | 西屋康達 | 全型號 | 1 |  | R3S215 | 富泰宏
8863 | C6WLLH002966 | 202512異動 | FIH | ACKN-DU2 | 龍華 | F7 | 2F | DCC | 盤管風機 | 生產區 | 西屋康達 | 全型號 | 1 |  | R3S215 | 富泰宏
8864 | C6WLLH002967 | 202512異動 | FIH | ACKN-DU2 | 龍華 | F7 | 2F | PM備品室 | 盤管風機 | 生產區 | 西屋康達 | 全型號 | 1 |  | R3S215 | 富泰宏
8865 | C6WLLH002968 | 202512異動 | FIH | ACKN-DU2 | 龍華 | F7 | 2F |  | 盤管風機 | 生產區 | 西屋康達 | 全型號 | 1 |  | R3S215 | 富泰宏
8866 | C6WLLH002969 | 202512異動 | FIH | ACKN-DU2 | 龍華 | F7 | 2F |  | 盤管風機 | 生產區 | 西屋康達 | 全型號 | 1 |  | R3S215 | 富泰宏
8867 | C6WLLH002970 | 202512異動 | FIH | ACKN-IDM1 | 龍華 | F7 | 2F |  | 盤管風機 | 生產區 | 西屋康達 | 全型號 | 1 |  | R3S215 | 富泰宏
8868 | C6WLLH002971 | 202512異動 | FIH | ACKN-IDM1 | 龍華 | F7 | 2F |  | 盤管風機 | 生產區 | 西屋康達 | 全型號 | 1 |  | R3S215 | 富泰宏
8869 | C6WLLH002972 | 202512異動 | FIH | ACKN-IDM1 | 龍華 | F7 | 2F |  | 盤管風機 | 生產區 | 西屋康達 | 全型號 | 1 |  | R3S215 | 富泰宏
8870 | C6WLLH002973 | 202512異動 | FIH | ACKN-IDM1 | 龍華 | F7 | 2F |  | 盤管風機 | 生產區 | 西屋康達 | 全型號 | 1 |  | R3S215 | 富泰宏
8871 | C6WLLH002974 | 202512異動 | FIH | ACKN-IDM1 | 龍華 | F7 | 2F |  | 盤管風機 | 生產區 | 西屋康達 | 全型號 | 1 |  | R3S215 | 富泰宏
8872 | C6WLLH002975 | 202512異動 | FIH | ACKN-IDM1 | 龍華 | F7 | 2F |  | 盤管風機 | 生產區 | 西屋康達 | 全型號 | 1 |  | R3S215 | 富泰宏
8873 | C6WLLH002976 | 202512異動 | FIH | ACKN-IDM1 | 龍華 | F7 | 2F |  | 盤管風機 | 生產區 | 西屋康達 | 全型號 | 1 |  | R3S215 | 富泰宏
8874 | C6WLLH002977 | 202512異動 | FIH | ACKN-IDM1 | 龍華 | F7 | 2F |  | 盤管風機 | 生產區 | 西屋康達 | 全型號 | 1 |  | R3S215 | 富泰宏
8875 | C6WLLH002978 | 202512異動 | FIH | ACKN-IDM1 | 龍華 | F7 | 2F |  | 盤管風機 | 生產區 | 西屋康達 | 全型號 | 1 |  | R3S215 | 富泰宏
8876 | C6WLLH002979 | 202512異動 | FIH | ACKN-IDM1 | 龍華 | F7 | 2F |  | 盤管風機 | 生產區 | 西屋康達 | 全型號 | 1 |  | R3S215 | 富泰宏
8877 | C6WLLH002980 | 202512異動 | FIH | ACKN-IDM1 | 龍華 | F7 | 2F |  | 盤管風機 | 生產區 | 西屋康達 | 全型號 | 1 |  | R3S215 | 富泰宏
8878 | C6WLLH002981 | 202512異動 | FIH | ACKN-IDM1 | 龍華 | F7 | 2F |  | 盤管風機 | 生產區 | 西屋康達 | 全型號 | 1 |  | R3S215 | 富泰宏
8879 | C6WLLH002982 | 202512異動 | FIH | ACKN-IDM1 | 龍華 | F7 | 2F | 處長辦公室 | 盤管風機 | 生產區 | 西屋康達 | 全型號 | 1 |  | R3S215 | 富泰宏
8880 | C6WLLH002983 | 202512異動 | FIH | ACKN-IDM1 | 龍華 | F7 | 2F | 經理辦公室1 | 盤管風機 | 生產區 | 西屋康達 | 全型號 | 1 |  | R3S215 | 富泰宏
8881 | C6WLLH002984 | 202512異動 | FIH | ACKN-IDM1 | 龍華 | F7 | 2F | 經理辦公室2 | 盤管風機 | 生產區 | 西屋康達 | 全型號 | 1 |  | R3S215 | 富泰宏
8882 | C6WLLH002985 | 202512異動 | FIH | ACKN-IDM1 | 龍華 | F7 | 2F | 協理辦公室 | 盤管風機 | 生產區 | 西屋康達 | 全型號 | 1 |  | R3S215 | 富泰宏
8883 | C6WLLH002986 | 202512異動 | FIH | ACKN-IDM1 | 龍華 | F7 | 2F | PD實驗室1 | 盤管風機 | 生產區 | 西屋康達 | 全型號 | 1 |  | R3S215 | 富泰宏
8884 | C6WLLH002987 | 202512異動 | FIH | ACKN-IDM1 | 龍華 | F7 | 2F | 總務備品室1 | 盤管風機 | 生產區 | 西屋康達 | 全型號 | 1 |  | R3S215 | 富泰宏
8885 | C6WLLH002988 | 202512異動 | FIH | ACKN-IDM1 | 龍華 | F7 | 2F | 總務備品室2 | 盤管風機 | 生產區 | 西屋康達 | 全型號 | 1 |  | R3S215 | 富泰宏
8886 | C6WLLH002989 | 202512異動 | FIH | ACKN-IDM1 | 龍華 | F7 | 2F | 無塵車間 | 盤管風機 | 生產區 | 西屋康達 | 全型號 | 1 |  | R3S215 | 富泰宏
8887 | C6WLLH002990 | 202512異動 | FIH | ACKN-IDM1 | 龍華 | F7 | 2F | 無塵車間 | 盤管風機 | 生產區 | 西屋康達 | 全型號 | 1 |  | R3S215 | 富泰宏
8888 | C6WLLH002991 | 202512異動 | FIH | ACKN-IDM1 | 龍華 | F7 | 2F | 無塵車間 | 盤管風機 | 生產區 | 西屋康達 | 全型號 | 1 |  | R3S215 | 富泰宏
8889 | C6WLLH002992 | 202512異動 | FIH | ACKN-IDM1 | 龍華 | F7 | 2F | 無塵車間 | 盤管風機 | 生產區 | 西屋康達 | 全型號 | 1 |  | R3S215 | 富泰宏
8890 | C6WLLH002993 | 202512異動 | FIH | ACKN-IDM1 | 龍華 | F7 | 2F | 無塵車間 | 盤管風機 | 生產區 | 西屋康達 | 全型號 | 1 |  | R3S215 | 富泰宏
8891 | C6WLLH002994 | 202512異動 | FIH | ACKN-IDM1 | 龍華 | F7 | 2F | 無塵車間 | 盤管風機 | 生產區 | 西屋康達 | 全型號 | 1 |  | R3S215 | 富泰宏
8892 | C6WLLH002995 | 202512異動 | FIH | ACKN-IDM1 | 龍華 | F7 | 2F | 無塵車間 | 盤管風機 | 生產區 | 西屋康達 | 全型號 | 1 |  | R3S215 | 富泰宏
8893 | C6WLLH002996 | 202512異動 | FIH | ACKN-IDM1 | 龍華 | F7 | 2F | 無塵車間 | 盤管風機 | 生產區 | 西屋康達 | 全型號 | 1 |  | R3S215 | 富泰宏
8894 | C6WLLH002997 | 202512異動 | FIH | ACKN-IDM1 | 龍華 | F7 | 2F | 無塵車間 | 盤管風機 | 生產區 | 西屋康達 | 全型號 | 1 |  | R3S215 | 富泰宏
8895 | C6WLLH002998 | 202512異動 | FIH | ACKN-IDM1 | 龍華 | F7 | 2F | 無塵車間 | 盤管風機 | 生產區 | 西屋康達 | 全型號 | 1 |  | R3S215 | 富泰宏
8896 | C6WLLH002999 | 202512異動 | FIH | ACKN-IDM1 | 龍華 | F7 | 2F | 無塵車間 | 盤管風機 | 生產區 | 西屋康達 | 全型號 | 1 |  | R3S215 | 富泰宏
8897 | C6WLLH003000 | 202512異動 | FIH | ACKN-IDM1 | 龍華 | F7 | 2F | 空調機房 | 組合風櫃 | 生產區 |  | 3.5萬M3/H(含)以下 | 1 |  | R3S215 | 富泰宏
8898 | C6WLLH003586 | 202512異動 | FIH | ACKN-IDM1 | 龍華 | F7 | 3F | 北一 | 組合風櫃 | 生產區 | 勁騰 | 3.51~6.99萬M3/H | 1 |  | R3S215 | 富泰宏
8899 | C6WLLH003587 | 202512異動 | FIH | ACKN-IDM1 | 龍華 | F7 | 3F | 北二 | 組合風櫃 | 生產區 | 勁騰 | 3.51~6.99萬M3/H | 1 |  | R3S215 | 富泰宏
8900 | C6WLLH003588 | 202512異動 | FIH | ACKN-IDM1 | 龍華 | F7 | 3F | 南二 | 組合風櫃 | 生產區 | 勁騰 | 3.51~6.99萬M3/H | 1 |  | R3S215 | 富泰宏
8901 | C6WLLH003589 | 202512異動 | FIH | ACKN-IDM1 | 龍華 | F7 | 3F | 南一 | 組合風櫃 | 生產區 | 勁騰 | 3.51~6.99萬M3/H | 1 |  | R3S215 | 富泰宏
8902 | C6WLLH003590 | 202512異動 | FIH | ACKN-IDM1 | 龍華 | F7 | 3F | C1維修 | 分體櫃式空調 | 生產區 | 格力 | 5HP(含)以下 | 1 |  | R3S215 | 富泰宏
8903 | C6WLLH003591 | 202512異動 | FIH | ACKN-IDM1 | 龍華 | F7 | 3F | B1維修 | 分體櫃式空調 | 生產區 | 格力 | 5HP(含)以下 | 1 |  | R3S215 | 富泰宏
8904 | C6WLLH003592 | 202512異動 | FIH | ACKN-IDM1 | 龍華 | F7 | 3F | RUNNING | 分體櫃式空調 | 生產區 | 格力 | 5HP(含)以下 | 1 |  | R3S215 | 富泰宏
8905 | C6WLLH003593 | 202512異動 | FIH | ACKN-IDM1 | 龍華 | F7 | 3F | RUNNING | 分體櫃式空調 | 生產區 | 格力 | 5HP(含)以下 | 1 |  | R3S215 | 富泰宏
8906 | C6WLLH003594 | 202512異動 | FIH | ACKN-IDM1 | 龍華 | F7 | 3F | RUNNING | 分體櫃式空調 | 生產區 | 格力 | 5HP(含)以下 | 1 |  | R3S215 | 富泰宏
8907 | C6WLLH003595 | 202512異動 | FIH | ACKN-IDM1 | 龍華 | F7 | 3F | RUNNING | 分體櫃式空調 | 生產區 | 格力 | 5HP(含)以下 | 1 |  | R3S215 | 富泰宏
8908 | C6WLLH003596 | 202512異動 | FIH | ACKN-IDM1 | 龍華 | F7 | 3F | 諮詢機房（南1） | 分體櫃式空調 | 生產區 | 格力 | 5HP(含)以下 | 1 |  | R3S215 | 富泰宏
8909 | C6WLLH003597 | 202512異動 | FIH | ACKN-IDM1 | 龍華 | F7 | 3F | 諮詢機房（南1） | 分體櫃式空調 | 生產區 | 格力 | 5HP(含)以下 | 1 |  | R3S215 | 富泰宏
8910 | C6WLLH003598 | 202512異動 | FIH | ACKN-IDM1 | 龍華 | F7 | 3F | 諮詢機房（南1） | 分體櫃式空調 | 生產區 | 格力 | 5HP(含)以下 | 1 |  | R3S215 | 富泰宏
8911 | C6WLLH003599 | 202512異動 | FIH | ACKN-IDM1 | 龍華 | F7 | 3F | 諮詢機房（北2） | 分體櫃式空調 | 生產區 | 格力 | 5HP(含)以下 | 1 |  | R3S215 | 富泰宏
8912 | C6WLLH003600 | 202512異動 | FIH | ACKN-IDM1 | 龍華 | F7 | 3F | 諮詢機房（北2） | 分體櫃式空調 | 生產區 | 格力 | 5HP(含)以下 | 1 |  | R3S215 | 富泰宏
8913 | C6WLLH003601 | 202512異動 | FIH | ACKN-IDM1 | 龍華 | F7 | 3F | 諮詢機房（北2） | 分體櫃式空調 | 生產區 | 格力 | 5HP(含)以下 | 1 |  | R3S215 | 富泰宏
8914 | C6WLLH003602 | 202512異動 | FIH | ACKN-IDM1 | 龍華 | F7 | 3F | 低壓配電房 | 分體櫃式空調 | 生產區 | 格力 | 5HP(含)以下 | 1 |  | R3S215 | 富泰宏
8915 | C6WLLH003603 | 202512異動 | FIH | ACKN-IDM1 | 龍華 | F7 | 3F | 現場辦公區 | 盤管風機 | 生產區 | 捷達萊堡 | 全型號 | 1 |  | R3S215 | 富泰宏
8916 | C6WLLH003604 | 202512異動 | FIH | ACKN-IDM1 | 龍華 | F7 | 3F | 工程備品室 | 盤管風機 | 生產區 | 捷達萊堡 | 全型號 | 1 |  | R3S215 | 富泰宏
8917 | C6WLLH003605 | 202512異動 | FIH | ACKN-IDM1 | 龍華 | F7 | 3F | QA辦公室 | 盤管風機 | 生產區 | 捷達萊堡 | 全型號 | 1 |  | R3S215 | 富泰宏
8918 | C6WLLH003606 | 202512異動 | FIH | ACKN-IDM1 | 龍華 | F7 | 3F | QA檢驗室 | 盤管風機 | 生產區 | 捷達萊堡 | 全型號 | 1 |  | R3S215 | 富泰宏
8919 | C6WLLH003607 | 202512異動 | FIH | ACKN-IDM1 | 龍華 | F7 | 3F | 工務室 | 盤管風機 | 生產區 | 捷達萊堡 | 全型號 | 1 |  | R3S215 | 富泰宏
8920 | C6WLLH003608 | 202512異動 | FIH | ACKN-IDM1 | 龍華 | F7 | 3F | 工務備品室 | 盤管風機 | 生產區 | 捷達萊堡 | 全型號 | 1 |  | R3S215 | 富泰宏
8921 | C6WLLH003609 | 202512異動 | FIH | ACKN-IDM1 | 龍華 | F7 | 3F | 成倉 | 吊頂風櫃（生產區） | 生產區 | 捷達萊堡 | 全型號 | 1 |  | R3S215 | 富泰宏
8922 | C6WLLH003610 | 202512異動 | FIH | ACKN-IDM1 | 龍華 | F7 | 3F | KT倉（西南） | 吊頂風櫃（生產區） | 生產區 | 捷達萊堡 | 全型號 | 1 |  | R3S215 | 富泰宏
8923 | C6WLLH003611 | 202512異動 | FIH | ACKN-IDM1 | 龍華 | F7 | 3F | KT倉外（西南） | 吊頂風櫃（生產區） | 生產區 | 捷達萊堡 | 全型號 | 1 |  | R3S215 | 富泰宏
8924 | C6WLLH003612 | 202512異動 | FIH | ACKN-IDM1 | 龍華 | F7 | 3F | C1 維修室 | 吊頂風櫃（生產區） | 生產區 | 捷達萊堡 | 全型號 | 1 |  | R3S215 | 富泰宏
8925 | C6WLLH003613 | 202512異動 | FIH | ACKN-IDM1 | 龍華 | F7 | 3F | KT倉（東北） | 吊頂風櫃（生產區） | 生產區 | 捷達萊堡 | 全型號 | 1 |  | R3S215 | 富泰宏
8926 | C6WLLH003614 | 202512異動 | FIH | ACKN-IDM1 | 龍華 | F7 | 4F | 北一 | 組合風櫃 | 生產區 | 勁騰 | 3.51~6.99萬M3/H | 1 |  | R3S215 | 富泰宏
8927 | C6WLLH003615 | 202512異動 | FIH | ACKN-IDM1 | 龍華 | F7 | 4F | 北二 | 組合風櫃 | 生產區 | 勁騰 | 3.51~6.99萬M3/H | 1 |  | R3S215 | 富泰宏
8928 | C6WLLH003616 | 202512異動 | FIH | ACKN-IDM1 | 龍華 | F7 | 4F | 南二 | 組合風櫃 | 生產區 | 勁騰 | 3.51~6.99萬M3/H | 1 |  | R3S215 | 富泰宏
8929 | C6WLLH003617 | 202512異動 | FIH | ACKN-IDM1 | 龍華 | F7 | 4F | 南一 | 組合風櫃 | 生產區 | 勁騰 | 3.51~6.99萬M3/H | 1 |  | R3S215 | 富泰宏
8930 | C6WLLH003618 | 202512異動 | FIH | ACKN-IDM1 | 龍華 | F7 | 4F | 實驗室 | 盤管風機 | 生產區 | 捷達萊堡 | 全型號 | 1 |  | R3S215 | 富泰宏
8931 | C6WLLH003619 | 202512異動 | FIH | ACKN-IDM1 | 龍華 | F7 | 4F | 實驗室 | 盤管風機 | 生產區 | 捷達萊堡 | 全型號 | 1 |  | R3S215 | 富泰宏
8932 | C6WLLH003620 | 202512異動 | FIH | ACKN-IDM1 | 龍華 | F7 | 4F | 實驗室 | 盤管風機 | 生產區 | 捷達萊堡 | 全型號 | 1 |  | R3S215 | 富泰宏
8933 | C6WLLH003621 | 202512異動 | FIH | ACKN-IDM1 | 龍華 | F7 | 4F | 實驗室 | 盤管風機 | 生產區 | 捷達萊堡 | 全型號 | 1 |  | R3S215 | 富泰宏
8934 | C6WLLH003622 | 202512異動 | FIH | ACKN-IDM1 | 龍華 | F7 | 4F | 實驗室 | 盤管風機 | 生產區 | 捷達萊堡 | 全型號 | 1 |  | R3S215 | 富泰宏
8935 | C6WLLH003623 | 202512異動 | FIH | ACKN-IDM1 | 龍華 | F7 | 4F | 實驗室 | 盤管風機 | 生產區 | 捷達萊堡 | 全型號 | 1 |  | R3S215 | 富泰宏
8936 | C6WLLH003624 | 202512異動 | FIH | ACKN-IDM1 | 龍華 | F7 | 4F | 實驗室 | 盤管風機 | 生產區 | 捷達萊堡 | 全型號 | 1 |  | R3S215 | 富泰宏
8937 | C6WLLH003625 | 202512異動 | FIH | ACKN-IDM1 | 龍華 | F7 | 4F | 實驗室 | 盤管風機 | 生產區 | 捷達萊堡 | 全型號 | 1 |  | R3S215 | 富泰宏
8938 | C6WLLH003626 | 202512異動 | FIH | ACKN-IDM1 | 龍華 | F7 | 4F | 監控室 | 盤管風機 | 生產區 | 捷達萊堡 | 全型號 | 1 |  | R3S215 | 富泰宏
8939 | C6WLLH003627 | 202512異動 | FIH | ACKN-IDM1 | 龍華 | F7 | 4F | 監控室 | 盤管風機 | 生產區 | 捷達萊堡 | 全型號 | 1 |  | R3S215 | 富泰宏
8940 | C6WLLH003628 | 202512異動 | FIH | ACKN-IDM1 | 龍華 | F7 | 4F | 化學品倉 | 盤管風機 | 生產區 | 捷達萊堡 | 全型號 | 1 |  | R3S215 | 富泰宏
8941 | C6WLLH003629 | 202512異動 | FIH | ACKN-IDM1 | 龍華 | F7 | 4F | 自動化辦公室 | 盤管風機 | 生產區 | 捷達萊堡 | 全型號 | 1 |  | R3S215 | 富泰宏
8942 | C6WLLH003630 | 202512異動 | FIH | ACKN-IDM1 | 龍華 | F7 | 4F | 工程辦公室 | 盤管風機 | 生產區 | 捷達萊堡 | 全型號 | 1 |  | R3S215 | 富泰宏
8943 | C6WLLH003631 | 202512異動 | FIH | ACKN-IDM1 | 龍華 | F7 | 4F | 工程備品室 | 盤管風機 | 生產區 | 捷達萊堡 | 全型號 | 1 |  | R3S215 | 富泰宏
8944 | C6WLLH003632 | 202512異動 | FIH | ACKN-IDM1 | 龍華 | F7 | 4F | 工程備品室 | 盤管風機 | 生產區 | 捷達萊堡 | 全型號 | 1 |  | R3S215 | 富泰宏
8945 | C6WLLH003633 | 202512異動 | FIH | ACKN-IDM1 | 龍華 | F7 | 4F | 現場辦公室 | 盤管風機 | 生產區 | 捷達萊堡 | 全型號 | 1 |  | R3S215 | 富泰宏
8946 | C6WLLH003634 | 202512異動 | FIH | ACKN-IDM1 | 龍華 | F7 | 4F | 工務室 | 盤管風機 | 生產區 | 捷達萊堡 | 全型號 | 1 |  | R3S215 | 富泰宏
8947 | C6WLLH003635 | 202512異動 | FIH | ACKN-IDM1 | 龍華 | F7 | 4F | 實驗室 | 吊頂風櫃（生產區） | 生產區 | 捷達萊堡 | 全型號 | 1 |  | R3S215 | 富泰宏
8948 | C6WLLH003636 | 202512異動 | FIH | ACKN-IDM1 | 龍華 | F7 | 4F | 實驗室 | 吊頂風櫃（生產區） | 生產區 | 捷達萊堡 | 全型號 | 1 |  | R3S215 | 富泰宏
8949 | C6WLLH003637 | 202512異動 | FIH | ACKN-IDM1 | 龍華 | F7 | 4F | 實驗室 | 吊頂風櫃（生產區） | 生產區 | 捷達萊堡 | 全型號 | 1 |  | R3S215 | 富泰宏
8950 | C6WLLH003638 | 202512異動 | FIH | ACKN-IDM1 | 龍華 | F7 | 4F | 實驗室 | 吊頂風櫃（生產區） | 生產區 | 捷達萊堡 | 全型號 | 1 |  | R3S215 | 富泰宏
8951 | C6WLLH003639 | 202512異動 | FIH | ACKN-IDM1 | 龍華 | F7 | 4F | 實驗室 | 吊頂風櫃（生產區） | 生產區 | 捷達萊堡 | 全型號 | 1 |  | R3S215 | 富泰宏
8952 | C6WLLH003640 | 202512異動 | FIH | ACKN-IDM1 | 龍華 | F7 | 4F | 實驗室 | 吊頂風櫃（生產區） | 生產區 | 捷達萊堡 | 全型號 | 1 |  | R3S215 | 富泰宏
8953 | C6WLLH003641 | 202512異動 | FIH | ACKN-IDM1 | 龍華 | F7 | 4F | 實驗室 | 吊頂風櫃（生產區） | 生產區 | 捷達萊堡 | 全型號 | 1 |  | R3S215 | 富泰宏
8954 | C6WLLH003642 | 202512異動 | FIH | ACKN-IDM1 | 龍華 | F7 | 4F | 實驗室 | 吊頂風櫃（生產區） | 生產區 | 捷達萊堡 | 全型號 | 1 |  | R3S215 | 富泰宏
8955 | C6WLLH003643 | 202512異動 | FIH | ACKN-IDM1 | 龍華 | F7 | 4F | 實驗室 | 吊頂風櫃（生產區） | 生產區 | 捷達萊堡 | 全型號 | 1 |  | R3S215 | 富泰宏
8956 | C6WLLH003644 | 202512異動 | FIH | ACKN-IDM1 | 龍華 | F7 | 4F | 成品倉 | 吊頂風櫃（生產區） | 生產區 | 捷達萊堡 | 全型號 | 1 |  | R3S215 | 富泰宏
8957 | C6WLLH003645 | 202512異動 | FIH | ACKN-IDM1 | 龍華 | F7 | 4F | 成品倉 | 吊頂風櫃（生產區） | 生產區 | 捷達萊堡 | 全型號 | 1 |  | R3S215 | 富泰宏
8958 | C6WLLH003646 | 202512異動 | FIH | ACKN-IDM1 | 龍華 | F7 | 4F | ORT | 吊頂風櫃（生產區） | 生產區 | 捷達萊堡 | 全型號 | 1 |  | R3S215 | 富泰宏
8959 | C6WLLH003647 | 202512異動 | FIH | ACKN-IDM1 | 龍華 | F7 | 4F | ORT | 吊頂風櫃（生產區） | 生產區 | 捷達萊堡 | 全型號 | 1 |  | R3S215 | 富泰宏
8960 | C6WLLH003648 | 202512異動 | FIH | ACKN-IDM1 | 龍華 | F7 | 4F | ORT | 吊頂風櫃（生產區） | 生產區 | 捷達萊堡 | 全型號 | 1 |  | R3S215 | 富泰宏
8961 | C6WLLH003649 | 202512異動 | FIH | ACKN-IDM1 | 龍華 | F7 | 4F | RUNNI室外 | 吊頂風櫃（生產區） | 生產區 | 捷達萊堡 | 全型號 | 1 |  | R3S215 | 富泰宏
8962 | C6WLLH003702 | 202512異動 | FIH | ACKN-IDM1 | 龍華 | F7 | 1F | 北二諮訊機房 | 立式風櫃 | 生產區 | 格力 | 全型號 | 1 |  | R3S215 | 富泰宏
8963 | C6WLLH003703 | 202512異動 | FIH | ACKN-IDM1 | 龍華 | F7 | 1F | 北二諮訊機房 | 立式風櫃 | 生產區 | 格力 | 全型號 | 1 |  | R3S215 | 富泰宏
8964 | C6WLLH003704 | 202512異動 | FIH | ACKN-IDM1 | 龍華 | F7 | 1F | 南中門諮訊機房 | 立式風櫃 | 生產區 | 格力 | 全型號 | 1 |  | R3S215 | 富泰宏
8965 | C6WLLH003705 | 202512異動 | FIH | ACKN-IDM1 | 龍華 | F7 | 1F | 南中門諮訊機房 | 立式風櫃 | 生產區 | 格力 | 全型號 | 1 |  | R3S215 | 富泰宏
8966 | C6WLLH003706 | 202512異動 | FIH | ACKN-IDM1 | 龍華 | F7 | 1F | 咖啡廳 | 盤管風機 | 生產區 | 捷達萊堡 | 全型號 | 1 |  | R3S215 | 富泰宏
8967 | C6WLLH003707 | 202512異動 | FIH | ACKN-IDM1 | 龍華 | F7 | 1F | 咖啡廳 | 盤管風機 | 生產區 | 捷達萊堡 | 全型號 | 1 |  | R3S215 | 富泰宏
8968 | C6WLLH003708 | 202512異動 | FIH | ACKN-IDM1 | 龍華 | F7 | 1F | 咖啡廳 | 盤管風機 | 生產區 | 捷達萊堡 | 全型號 | 1 |  | R3S215 | 富泰宏
8969 | C6WLLH003709 | 202512異動 | FIH | ACKN-IDM1 | 龍華 | F7 | 1F | 餐廳 | 盤管風機 | 生產區 | 捷達萊堡 | 全型號 | 1 |  | R3S215 | 富泰宏
8970 | C6WLLH003710 | 202512異動 | FIH | ACKN-IDM1 | 龍華 | F7 | 1F | 餐廳 | 盤管風機 | 生產區 | 捷達萊堡 | 全型號 | 1 |  | R3S215 | 富泰宏
8971 | C6WLLH003711 | 202512異動 | FIH | ACKN-IDM1 | 龍華 | F7 | 1F | 餐廳 | 盤管風機 | 生產區 | 捷達萊堡 | 全型號 | 1 |  | R3S215 | 富泰宏
8972 | C6WLLH003712 | 202512異動 | FIH | ACKN-IDM1 | 龍華 | F7 | 1F | 客戶會議室1 | 盤管風機 | 生產區 | 捷達萊堡 | 全型號 | 1 |  | R3S215 | 富泰宏
8973 | C6WLLH003713 | 202512異動 | FIH | ACKN-IDM1 | 龍華 | F7 | 1F | 客戶會議室1 | 盤管風機 | 生產區 | 捷達萊堡 | 全型號 | 1 |  | R3S215 | 富泰宏
8974 | C6WLLH003714 | 202512異動 | FIH | ACKN-IDM1 | 龍華 | F7 | 1F | 客戶會議室2 | 盤管風機 | 生產區 | 捷達萊堡 | 全型號 | 1 |  | R3S215 | 富泰宏
8975 | C6WLLH003715 | 202512異動 | FIH | ACKN-IDM1 | 龍華 | F7 | 1F | 客戶會議室2 | 盤管風機 | 生產區 | 捷達萊堡 | 全型號 | 1 |  | R3S215 | 富泰宏
8976 | C6WLLH003716 | 202512異動 | FIH | ACKN-IDM1 | 龍華 | F7 | 1F | 客戶會議室3 | 盤管風機 | 生產區 | 捷達萊堡 | 全型號 | 1 |  | R3S215 | 富泰宏
8977 | C6WLLH003717 | 202512異動 | FIH | ACKN-IDM1 | 龍華 | F7 | 1F | 客戶會議室3 | 盤管風機 | 生產區 | 捷達萊堡 | 全型號 | 1 |  | R3S215 | 富泰宏
8978 | C6WLLH003718 | 202512異動 | FIH | ACKN-IDM1 | 龍華 | F7 | 1F | 客戶會議室4 | 盤管風機 | 生產區 | 捷達萊堡 | 全型號 | 1 |  | R3S215 | 富泰宏
8979 | C6WLLH003719 | 202512異動 | FIH | ACKN-IDM1 | 龍華 | F7 | 1F | 客戶會議室4 | 盤管風機 | 生產區 | 捷達萊堡 | 全型號 | 1 |  | R3S215 | 富泰宏
8980 | C6WLLH003720 | 202512異動 | FIH | ACKN-IDM1 | 龍華 | F7 | 1F | 客戶會議室5 | 盤管風機 | 生產區 | 捷達萊堡 | 全型號 | 1 |  | R3S215 | 富泰宏
8981 | C6WLLH003721 | 202512異動 | FIH | ACKN-IDM1 | 龍華 | F7 | 1F | 客戶會議室5 | 盤管風機 | 生產區 | 捷達萊堡 | 全型號 | 1 |  | R3S215 | 富泰宏
8982 | C6WLLH003722 | 202512異動 | FIH | ACKN-IDM1 | 龍華 | F7 | 1F | 客戶會議室6 | 盤管風機 | 生產區 | 捷達萊堡 | 全型號 | 1 |  | R3S215 | 富泰宏
8983 | C6WLLH003723 | 202512異動 | FIH | ACKN-IDM1 | 龍華 | F7 | 1F | 客戶會議室6 | 盤管風機 | 生產區 | 捷達萊堡 | 全型號 | 1 |  | R3S215 | 富泰宏
8984 | C6WLLH003724 | 202512異動 | FIH | ACKN-IDM1 | 龍華 | F7 | 1F | 實驗室 | 盤管風機 | 生產區 | 捷達萊堡 | 全型號 | 1 |  | R3S215 | 富泰宏
8985 | C6WLLH003725 | 202512異動 | FIH | ACKN-IDM1 | 龍華 | F7 | 1F | 實驗室 | 盤管風機 | 生產區 | 捷達萊堡 | 全型號 | 1 |  | R3S215 | 富泰宏
8986 | C6WLLH003726 | 202512異動 | FIH | ACKN-IDM1 | 龍華 | F7 | 1F | 客戶會議室7 | 盤管風機 | 生產區 | 捷達萊堡 | 全型號 | 1 |  | R3S215 | 富泰宏
8987 | C6WLLH003727 | 202512異動 | FIH | ACKN-IDM1 | 龍華 | F7 | 1F | 客戶會議室8 | 盤管風機 | 生產區 | 捷達萊堡 | 全型號 | 1 |  | R3S215 | 富泰宏
8988 | C6WLLH003728 | 202512異動 | FIH | ACKN-IDM1 | 龍華 | F7 | 1F | 客戶會議室9 | 盤管風機 | 生產區 | 捷達萊堡 | 全型號 | 1 |  | R3S215 | 富泰宏
8989 | C6WLLH003729 | 202512異動 | FIH | ACKN-IDM1 | 龍華 | F7 | 1F | 客戶會議室10 | 盤管風機 | 生產區 | 捷達萊堡 | 全型號 | 1 |  | R3S215 | 富泰宏
8990 | C6WLLH003730 | 202512異動 | FIH | ACKN-IDM1 | 龍華 | F7 | 1F | 客戶會議室11 | 盤管風機 | 生產區 | 捷達萊堡 | 全型號 | 1 |  | R3S215 | 富泰宏
8991 | C6WLLH003731 | 202512異動 | FIH | ACKN-IDM1 | 龍華 | F7 | 1F | 客戶會議室12 | 盤管風機 | 生產區 | 捷達萊堡 | 全型號 | 1 |  | R3S215 | 富泰宏
8992 | C6WLLH003732 | 202512異動 | FIH | ACKN-IDM1 | 龍華 | F7 | 1F | 客戶會議室13 | 盤管風機 | 生產區 | 捷達萊堡 | 全型號 | 1 |  | R3S215 | 富泰宏
8993 | C6WLLH003733 | 202512異動 | FIH | ACKN-IDM1 | 龍華 | F7 | 1F | 客戶會議室14 | 盤管風機 | 生產區 | 捷達萊堡 | 全型號 | 1 |  | R3S215 | 富泰宏
8994 | C6WLLH003734 | 202512異動 | FIH | ACKN-IDM1 | 龍華 | F7 | 1F | 客戶會議室15 | 盤管風機 | 生產區 | 捷達萊堡 | 全型號 | 1 |  | R3S215 | 富泰宏
8995 | C6WLLH003735 | 202512異動 | FIH | ACKN-IDM1 | 龍華 | F7 | 1F | 客戶會議室16 | 盤管風機 | 生產區 | 捷達萊堡 | 全型號 | 1 |  | R3S215 | 富泰宏
8996 | C6WLLH003736 | 202512異動 | FIH | ACKN-IDM1 | 龍華 | F7 | 1F | 客戶會議室17 | 盤管風機 | 生產區 | 捷達萊堡 | 全型號 | 1 |  | R3S215 | 富泰宏
8997 | C6WLLH003737 | 202512異動 | FIH | ACKN-IDM1 | 龍華 | F7 | 1F | 客戶倉庫 | 盤管風機 | 生產區 | 捷達萊堡 | 全型號 | 1 |  | R3S215 | 富泰宏
8998 | C6WLLH003738 | 202512異動 | FIH | ACKN-IDM1 | 龍華 | F7 | 1F | 更衣間 | 盤管風機 | 生產區 | 捷達萊堡 | 全型號 | 1 |  | R3S215 | 富泰宏
8999 | C6WLLH003739 | 202512異動 | FIH | ACKN-IDM1 | 龍華 | F7 | 1F | 成倉 | 盤管風機 | 生產區 | 捷達萊堡 | 全型號 | 1 |  | R3S215 | 富泰宏
9000 | C6WLLH003740 | 202512異動 | FIH | ACKN-IDM1 | 龍華 | F7 | 1F | 成倉 | 盤管風機 | 生產區 | 捷達萊堡 | 全型號 | 1 |  | R3S215 | 富泰宏
9001 | C6WLLH003741 | 202512異動 | FIH | ACKN-IDM1 | 龍華 | F7 | 1F | 成倉 | 盤管風機 | 生產區 | 捷達萊堡 | 全型號 | 1 |  | R3S215 | 富泰宏
9002 | C6WLLH003742 | 202512異動 | FIH | ACKN-IDM1 | 龍華 | F7 | 1F | 成倉 | 盤管風機 | 生產區 | 捷達萊堡 | 全型號 | 1 |  | R3S215 | 富泰宏
9003 | C6WLLH003743 | 202512異動 | FIH | ACKN-IDM1 | 龍華 | F7 | 1F | Qlab辦公室 | 盤管風機 | 生產區 | 捷達萊堡 | 全型號 | 1 |  | R3S215 | 富泰宏
9004 | C6WLLH003744 | 202512異動 | FIH | ACKN-IDM1 | 龍華 | F7 | 1F | Qlab辦公室 | 盤管風機 | 生產區 | 捷達萊堡 | 全型號 | 1 |  | R3S215 | 富泰宏
9005 | C6WLLH003745 | 202512異動 | FIH | ACKN-IDM1 | 龍華 | F7 | 1F | Qlab辦公室 | 盤管風機 | 生產區 | 捷達萊堡 | 全型號 | 1 |  | R3S215 | 富泰宏
9006 | C6WLLH003746 | 202512異動 | FIH | ACKN-IDM1 | 龍華 | F7 | 1F | P20戰情辦公室 | 盤管風機 | 生產區 | 捷達萊堡 | 全型號 | 1 |  | R3S215 | 富泰宏
9007 | C6WLLH003747 | 202512異動 | FIH | ACKN-IDM1 | 龍華 | F7 | 1F | U3/B4/S4辦公室 | 盤管風機 | 生產區 | 捷達萊堡 | 全型號 | 1 |  | R3S215 | 富泰宏
9008 | C6WLLH003748 | 202512異動 | FIH | ACKN-IDM1 | 龍華 | F7 | 1F | C2Z戰情室 | 盤管風機 | 生產區 | 捷達萊堡 | 全型號 | 1 |  | R3S215 | 富泰宏
9009 | C6WLLH003749 | 202512異動 | FIH | ACKN-IDM1 | 龍華 | F7 | 1F | 軟件開發室 | 盤管風機 | 生產區 | 捷達萊堡 | 全型號 | 1 |  | R3S215 | 富泰宏
9010 | C6WLLH003750 | 202512異動 | FIH | ACKN-IDM1 | 龍華 | F7 | 1F | 總務備品室 | 盤管風機 | 生產區 | 捷達萊堡 | 全型號 | 1 |  | R3S215 | 富泰宏
9011 | C6WLLH003751 | 202512異動 | FIH | ACKN-IDM1 | 龍華 | F7 | 1F | 會議室 | 盤管風機 | 生產區 | 捷達萊堡 | 全型號 | 1 |  | R3S215 | 富泰宏
9012 | C6WLLH003752 | 202512異動 | FIH | ACKN-IDM1 | 龍華 | F7 | 1F | 製造戰情室 | 盤管風機 | 生產區 | 捷達萊堡 | 全型號 | 1 |  | R3S215 | 富泰宏
9013 | C6WLLH003753 | 202512異動 | FIH | ACKN-IDM1 | 龍華 | F7 | 1F | 製造戰情室 | 盤管風機 | 生產區 | 捷達萊堡 | 全型號 | 1 |  | R3S215 | 富泰宏
9014 | C6WLLH003754 | 202512異動 | FIH | ACKN-IDM1 | 龍華 | F7 | 1F | 總廠長辦公室 | 盤管風機 | 生產區 | 捷達萊堡 | 全型號 | 1 |  | R3S215 | 富泰宏
9015 | C6WLLH003755 | 202512異動 | FIH | ACKN-IDM1 | 龍華 | F7 | 1F | 經管辦公室 | 盤管風機 | 生產區 | 捷達萊堡 | 全型號 | 1 |  | R3S215 | 富泰宏
9016 | C6WLLH003756 | 202512異動 | FIH | ACKN-IDM1 | 龍華 | F7 | 1F | 經管辦公室 | 盤管風機 | 生產區 | 捷達萊堡 | 全型號 | 1 |  | R3S215 | 富泰宏
9017 | C6WLLH003757 | 202512異動 | FIH | ACKN-IDM1 | 龍華 | F7 | 1F | 經管辦公室 | 盤管風機 | 生產區 | 捷達萊堡 | 全型號 | 1 |  | R3S215 | 富泰宏
9018 | C6WLLH003758 | 202512異動 | FIH | ACKN-IDM1 | 龍華 | F7 | 1F | 經管辦公室 | 盤管風機 | 生產區 | 捷達萊堡 | 全型號 | 1 |  | R3S215 | 富泰宏
9019 | C6WLLH003759 | 202512異動 | FIH | ACKN-IDM1 | 龍華 | F7 | 1F | 經管辦公室 | 盤管風機 | 生產區 | 捷達萊堡 | 全型號 | 1 |  | R3S215 | 富泰宏
9020 | C6WLLH003760 | 202512異動 | FIH | ACKN-IDM1 | 龍華 | F7 | 1F | 測試開發工程部戰情室 | 盤管風機 | 生產區 | 捷達萊堡 | 全型號 | 1 |  | R3S215 | 富泰宏
9021 | C6WLLH003761 | 202512異動 | FIH | ACKN-IDM1 | 龍華 | F7 | 1F | 生產管理部戰情室 | 盤管風機 | 生產區 | 捷達萊堡 | 全型號 | 1 |  | R3S215 | 富泰宏
9022 | C6WLLH003762 | 202512異動 | FIH | ACKN-IDM1 | 龍華 | F7 | 1F | QA戰情室 | 盤管風機 | 生產區 | 捷達萊堡 | 全型號 | 1 |  | R3S215 | 富泰宏
9023 | C6WLLH003763 | 202512異動 | FIH | ACKN-IDM1 | 龍華 | F7 | 1.5樓 | 辦公區 | 盤管風機 | 生產區 | 捷達萊堡 | 全型號 | 1 |  | R3S215 | 富泰宏
9024 | C6WLLH003764 | 202512異動 | FIH | ACKN-IDM1 | 龍華 | F7 | 1.5樓 | 辦公區 | 盤管風機 | 生產區 | 捷達萊堡 | 全型號 | 1 |  | R3S215 | 富泰宏
9025 | C6WLLH003765 | 202512異動 | FIH | ACKN-IDM1 | 龍華 | F7 | 1.5樓 | 辦公區 | 盤管風機 | 生產區 | 捷達萊堡 | 全型號 | 1 |  | R3S215 | 富泰宏
9026 | C6WLLH003766 | 202512異動 | FIH | ACKN-IDM1 | 龍華 | F7 | 1.5樓 | 辦公區 | 盤管風機 | 生產區 | 捷達萊堡 | 全型號 | 1 |  | R3S215 | 富泰宏
9027 | C6WLLH003767 | 202512異動 | FIH | ACKN-IDM1 | 龍華 | F7 | 1.5樓 | 辦公區 | 盤管風機 | 生產區 | 捷達萊堡 | 全型號 | 1 |  | R3S215 | 富泰宏
9028 | C6WLLH003768 | 202512異動 | FIH | ACKN-IDM1 | 龍華 | F7 | 1.5樓 | 辦公區 | 盤管風機 | 生產區 | 捷達萊堡 | 全型號 | 1 |  | R3S215 | 富泰宏
9029 | C6WLLH003769 | 202512異動 | FIH | ACKN-IDM1 | 龍華 | F7 | 1.5樓 | 辦公區 | 盤管風機 | 生產區 | 捷達萊堡 | 全型號 | 1 |  | R3S215 | 富泰宏
9030 | C6WLLH003770 | 202512異動 | FIH | ACKN-IDM1 | 龍華 | F7 | 1.5樓 | 辦公區 | 盤管風機 | 生產區 | 捷達萊堡 | 全型號 | 1 |  | R3S215 | 富泰宏
9031 | C6WLLH003771 | 202512異動 | FIH | ACKN-IDM1 | 龍華 | F7 | 1.5樓 | 硬體研發室 | 盤管風機 | 生產區 | 捷達萊堡 | 全型號 | 1 |  | R3S215 | 富泰宏
9032 | C6WLLH003772 | 202512異動 | FIH | ACKN-IDM1 | 龍華 | F7 | 1.5樓 | RD | 盤管風機 | 生產區 | 捷達萊堡 | 全型號 | 1 |  | R3S215 | 富泰宏
9033 | C6WLLH003773 | 202512異動 | FIH | ACKN-IDM1 | 龍華 | F7 | 1.5樓 | 人資辦公室 | 盤管風機 | 生產區 | 捷達萊堡 | 全型號 | 1 |  | R3S215 | 富泰宏
9034 | C6WLLH003774 | 202512異動 | FIH | ACKN-IDM1 | 龍華 | F7 | 1.5樓 | 員工之家 | 盤管風機 | 生產區 | 捷達萊堡 | 全型號 | 1 |  | R3S215 | 富泰宏
9035 | C6WLLH003775 | 202512異動 | FIH | ACKN-IDM1 | 龍華 | F7 | 1.5樓 | 專案品質管理辦公室 | 盤管風機 | 生產區 | 捷達萊堡 | 全型號 | 1 |  | R3S215 | 富泰宏
9036 | C6WLLH003776 | 202512異動 | FIH | ACKN-IDM1 | 龍華 | F7 | 1.5樓 | 會議室2 | 盤管風機 | 生產區 | 捷達萊堡 | 全型號 | 1 |  | R3S215 | 富泰宏
9037 | C6WLLH003777 | 202512異動 | FIH | ACKN-IDM1 | 龍華 | F7 | 1.5樓 | 會議室3 | 盤管風機 | 生產區 | 捷達萊堡 | 全型號 | 1 |  | R3S215 | 富泰宏
9038 | C6WLLH003778 | 202512異動 | FIH | ACKN-IDM1 | 龍華 | F7 | 1.5樓 | DCC文件室 | 盤管風機 | 生產區 | 捷達萊堡 | 全型號 | 1 |  | R3S215 | 富泰宏
9039 | C6WLLH004000 | 202512異動 | FIH | ACKN-DU2 | 龍華 | F7 | 2F | 無塵車間 | 盤管風機 | 生產區 | 西屋康達 | 全型號 | 1 |  | R3S215 | 富泰宏
9040 | C6WLLH004001 | 202512異動 | FIH | ACKN-DU2 | 龍華 | F7 | 2F | 無塵車間 | 盤管風機 | 生產區 | 西屋康達 | 全型號 | 1 |  | R3S215 | 富泰宏
9041 | C6WLLH004002 | 202512異動 | FIH | ACKN-DU2 | 龍華 | F7 | 2F | 無塵車間 | 盤管風機 | 生產區 | 西屋康達 | 全型號 | 1 |  | R3S215 | 富泰宏
9042 | C6WLLH004003 | 202512異動 | FIH | ACKN-DU2 | 龍華 | F7 | 2F | 無塵車間 | 盤管風機 | 生產區 | 西屋康達 | 全型號 | 1 |  | R3S215 | 富泰宏
9043 | C6WLLH004004 | 202512異動 | FIH | ACKN-DU2 | 龍華 | F7 | 2F | 無塵車間 | 盤管風機 | 生產區 | 西屋康達 | 全型號 | 1 |  | R3S215 | 富泰宏
9044 | C6WLLH004005 | 202512異動 | FIH | ACKN-DU2 | 龍華 | F7 | 2F | 無塵車間 | 盤管風機 | 生產區 | 西屋康達 | 全型號 | 1 |  | R3S215 | 富泰宏
9045 | C6WLLH004006 | 202512異動 | FIH | ACKN-DU2 | 龍華 | F7 | 2F | 無塵車間 | 盤管風機 | 生產區 | 西屋康達 | 全型號 | 1 |  | R3S215 | 富泰宏
9046 | C6WLLH004007 | 202512異動 | FIH | ACKN-DU2 | 龍華 | F7 | 2F | 無塵車間 | 盤管風機 | 生產區 | 西屋康達 | 全型號 | 1 |  | R3S215 | 富泰宏
9047 | C6WLLH004008 | 202512異動 | FIH | ACKN-DU2 | 龍華 | F7 | 2F | 無塵車間 | 盤管風機 | 生產區 | 西屋康達 | 全型號 | 1 |  | R3S215 | 富泰宏
9048 | C6WLLH004009 | 202512異動 | FIH | ACKN-DU2 | 龍華 | F7 | 2F | 無塵車間 | 盤管風機 | 生產區 | 西屋康達 | 全型號 | 1 |  | R3S215 | 富泰宏
9049 | C6WLLH004010 | 202512異動 | FIH | ACKN-DU2 | 龍華 | F7 | 2F | 無塵車間 | 盤管風機 | 生產區 | 西屋康達 | 全型號 | 1 |  | R3S215 | 富泰宏
9050 | C6WLLH004011 | 202512異動 | FIH | ACKN-DU2 | 龍華 | F7 | 2F | 無塵車間 | 盤管風機 | 生產區 | 西屋康達 | 全型號 | 1 |  | R3S215 | 富泰宏
9051 | C6WLLH004012 | 202512異動 | FIH | ACKN-DU2 | 龍華 | F7 | 2F | 無塵車間 | 盤管風機 | 生產區 | 西屋康達 | 全型號 | 1 |  | R3S215 | 富泰宏
9052 | C6WLLH004013 | 202512異動 | FIH | ACKN-DU2 | 龍華 | F7 | 2F | 無塵車間 | 盤管風機 | 生產區 | 西屋康達 | 全型號 | 1 |  | R3S215 | 富泰宏
9053 | C6WLLH004014 | 202512異動 | FIH | ACKN-DU2 | 龍華 | F7 | 2F | 無塵車間 | 盤管風機 | 生產區 | 西屋康達 | 全型號 | 1 |  | R3S215 | 富泰宏
9054 | C6WLLH004015 | 202512異動 | FIH | ACKN-DU2 | 龍華 | F7 | 2F | 無塵車間 | 盤管風機 | 生產區 | 西屋康達 | 全型號 | 1 |  | R3S215 | 富泰宏
9055 | C6WLLH004016 | 202512異動 | FIH | ACKN-DU2 | 龍華 | F7 | 2F | 無塵車間 | 盤管風機 | 生產區 | 西屋康達 | 全型號 | 1 |  | R3S215 | 富泰宏
9056 | C6WLLH004017 | 202512異動 | FIH | ACKN-DU2 | 龍華 | F7 | 2F | 無塵車間 | 盤管風機 | 生產區 | 西屋康達 | 全型號 | 1 |  | R3S215 | 富泰宏
9057 | C6WLLH004018 | 202512異動 | FIH | ACKN-DU2 | 龍華 | F7 | 2F | 無塵車間 | 盤管風機 | 生產區 | 西屋康達 | 全型號 | 1 |  | R3S215 | 富泰宏
9058 | C6WLLH004019 | 202512異動 | FIH | ACKN-DU2 | 龍華 | F7 | 2F | 無塵車間 | 盤管風機 | 生產區 | 西屋康達 | 全型號 | 1 |  | R3S215 | 富泰宏
9059 | C6WLLH004020 | 202512異動 | FIH | ACKN-DU2 | 龍華 | F7 | 2F | 無塵車間 | 盤管風機 | 生產區 | 西屋康達 | 全型號 | 1 |  | R3S215 | 富泰宏
9060 | C6WLLH004021 | 202512異動 | FIH | ACKN-DU2 | 龍華 | F7 | 2F | 無塵車間 | 盤管風機 | 生產區 | 西屋康達 | 全型號 | 1 |  | R3S215 | 富泰宏
9061 | C6WLLH004022 | 202512異動 | FIH | ACKN-DU2 | 龍華 | F7 | 2F | 無塵車間 | 盤管風機 | 生產區 | 西屋康達 | 全型號 | 1 |  | R3S215 | 富泰宏
9062 | C6WLLH004023 | 202512異動 | FIH | ACKN-DU2 | 龍華 | F7 | 2F | 無塵車間 | 盤管風機 | 生產區 | 西屋康達 | 全型號 | 1 |  | R3S215 | 富泰宏
9063 | C6WLLH004024 | 202512異動 | FIH | ACKN-DU2 | 龍華 | F7 | 2F | 無塵車間 | 盤管風機 | 生產區 | 西屋康達 | 全型號 | 1 |  | R3S215 | 富泰宏
9064 | C6WLLH004025 | 202512異動 | FIH | ACKN-DU2 | 龍華 | F7 | 2F | 無塵車間 | 盤管風機 | 生產區 | 西屋康達 | 全型號 | 1 |  | R3S215 | 富泰宏
9065 | C6WLLH004026 | 202512異動 | FIH | ACKN-DU2 | 龍華 | F7 | 2F | 無塵車間 | 盤管風機 | 生產區 | 西屋康達 | 全型號 | 1 |  | R3S215 | 富泰宏
9066 | C6NSLH000831 | 202512異動 | CNSBG | HWT | 龍華 | F8 | 3F |  | 吊頂風櫃（生產區） | 生產區 |  | 全型號 | 1 |  | BU1105 | 富桂
9067 | C6NSLH000832 | 202512異動 | CNSBG | HWT | 龍華 | F8 | 3F |  | 吊頂風櫃（生產區） | 生產區 |  | 全型號 | 1 |  | BU1105 | 富桂
9068 | C6NSLH000833 | 202512異動 | CNSBG | HWT | 龍華 | F8 | 3F |  | 吊頂風櫃（生產區） | 生產區 |  | 全型號 | 1 |  | BU1105 | 富桂
9069 | C6NSLH000834 | 202512異動 | CNSBG | HWT | 龍華 | F8 | 3F |  | 吊頂風櫃（生產區） | 生產區 |  | 全型號 | 1 |  | BU1105 | 富桂
9070 | C6NSLH000835 | 202512異動 | CNSBG | HWT | 龍華 | F8 | 3F |  | 吊頂風櫃（生產區） | 生產區 |  | 全型號 | 1 |  | BU1105 | 富桂
9071 | C6NSLH000836 | 202512異動 | CNSBG | HWT | 龍華 | F8 | 3F |  | 吊頂風櫃（生產區） | 生產區 |  | 全型號 | 1 |  | BU1105 | 富桂
9072 | C6NSLH000837 | 202512異動 | CNSBG | HWT | 龍華 | F8 | 3F |  | 吊頂風櫃（生產區） | 生產區 |  | 全型號 | 1 |  | BU1105 | 富桂
9073 | C6NSLH000838 | 202512異動 | CNSBG | HWT | 龍華 | F8 | 3F |  | 吊頂風櫃（生產區） | 生產區 |  | 全型號 | 1 |  | BU1105 | 富桂
9074 | C6NSLH000839 | 202512異動 | CNSBG | HWT | 龍華 | F8 | 3F |  | 吊頂風櫃（生產區） | 生產區 |  | 全型號 | 1 |  | BU1105 | 富桂
9075 | C6NSLH000840 | 202512異動 | CNSBG | HWT | 龍華 | F8 | 3F |  | 吊頂風櫃（生產區） | 生產區 |  | 全型號 | 1 |  | BU1105 | 富桂
9076 | C6NSLH000841 | 202512異動 | CNSBG | NSD | 龍華 | F8 | 2F |  | 組合風櫃 | 生產區 |  | 3.5萬M3/H(含)以下 | 1 |  | B1H105 | 富桂
9077 | C6NSLH000842 | 202512異動 | CNSBG | HWT | 龍華 | F8 | 2F |  | 組合風櫃 | 生產區 |  | 3.5萬M3/H(含)以下 | 1 |  | BU1105 | 富桂
9078 | C6NSLH000843 | 202512異動 | CNSBG | HWT | 龍華 | F8 | 2F |  | 組合風櫃 | 生產區 |  | 3.5萬M3/H(含)以下 | 1 |  | BU1105 | 富桂
9079 | C6NSLH000844 | 202512異動 | CNSBG | HWT | 龍華 | F8 | 2F |  | 組合風櫃 | 生產區 |  | 3.51~6.99萬M3/H | 1 |  | BU1105 | 富桂
9080 | C6NSLH000845 | 202512異動 | CNSBG | HWT | 龍華 | F8 | 2F |  | 組合風櫃 | 生產區 |  | 3.51~6.99萬M3/H | 1 |  | BU1105 | 富桂
9081 | C6NSLH000846 | 202512異動 | CNSBG | HWT | 龍華 | F8 | 2F |  | 組合風櫃 | 生產區 |  | 3.51~6.99萬M3/H | 1 |  | BU1105 | 富桂
9082 | C6NSLH000847 | 202512異動 | CNSBG | HWT | 龍華 | F8 | 3F |  | 組合風櫃 | 生產區 |  | 3.51~6.99萬M3/H | 1 |  | BU1105 | 富桂
9083 | C6NSLH000848 | 202512異動 | CNSBG | HWT | 龍華 | F8 | 3F |  | 組合風櫃 | 生產區 |  | 3.51~6.99萬M3/H | 1 |  | BU1105 | 富桂
9084 | C6NSLH001060 | 202512異動 | CNSBG | 環安/工務/營建 | 龍華 | F8 | 1F | 配電房﹑IT機房 | 分體櫃式空調 | 生產區 | 美的 | 5HP(含)以下 | 1 |  | B1H105 | 富桂
9085 | C6NSLH001071 | 202512異動 | CNSBG | HWT | 龍華 | F8 | 3F | IT機房 | 分體櫃式空調 | 生產區 | 美的 | 5HP(含)以下 | 1 |  | BU1105 | 富桂
9086 | C6NSLH001343 | 202512異動 | CNSBG | HWT | 龍華 | F8 | 3F | 3#空調機房6# | 吊頂風櫃（生產區） | 生產區 | 全型號 | 全型號 | 1 |  | BU1105 | 富桂
9087 | C6NSLH001344 | 202512異動 | CNSBG | HWT | 龍華 | F8 | 3F | 3#空調機房7# | 吊頂風櫃（生產區） | 生產區 | 全型號 | 全型號 | 1 |  | BU1105 | 富桂
9088 | C6ZELH001545 | 202512異動 | 中央單位 | 華南總務 | 龍華 | FS-A | 1F | 餐廳大堂 | 吊頂天花空調 | 生產區 | 格力 | 全型號 | 1 | 餐服部 | DB6927 | 富泰華
9089 | C6ZELH001546 | 202512異動 | 中央單位 | 華南總務 | 龍華 | FS-A | 1F | 餐廳大堂 | 吊頂天花空調 | 生產區 | 格力 | 全型號 | 1 | 餐服部 | DB6927 | 富泰華
9090 | C6ZELH001547 | 202512異動 | 中央單位 | 華南總務 | 龍華 | FS-A | 1F | 餐廳大堂 | 吊頂天花空調 | 生產區 | 格力 | 全型號 | 1 | 餐服部 | DB6927 | 富泰華
9091 | C6ZELH001548 | 202512異動 | 中央單位 | 華南總務 | 龍華 | FS-A | 1F | 餐廳大堂 | 吊頂天花空調 | 生產區 | 格力 | 全型號 | 1 | 餐服部 | DB6927 | 富泰華
9092 | C6ZELH001549 | 202512異動 | 中央單位 | 華南總務 | 龍華 | FS-A | 1F | 餐廳大堂 | 吊頂天花空調 | 生產區 | 格力 | 全型號 | 1 | 餐服部 | DB6927 | 富泰華
9093 | C6ZELH001550 | 202512異動 | 中央單位 | 華南總務 | 龍華 | FS-A | 1F | 餐廳大堂 | 吊頂天花空調 | 生產區 | 格力 | 全型號 | 1 | 餐服部 | DB6927 | 富泰華
9094 | C6ZELH001551 | 202512異動 | 中央單位 | 華南總務 | 龍華 | FS-A | 1F | 餐廳大堂 | 分體櫃式空調 | 生產區 | 美的 | 5HP(含)以下 | 1 | 餐服部 | DB6927 | 富泰華
9095 | C6ZELH001552 | 202512異動 | 中央單位 | 華南總務 | 龍華 | FS-A | 1F | 餐廳大堂 | 分體櫃式空調 | 生產區 | 美的 | 5HP(含)以下 | 1 | 餐服部 | DB6927 | 富泰華
9096 | C6ZELH001553 | 202512異動 | 中央單位 | 華南總務 | 龍華 | FS-A | 1F | 餐廳大堂 | 分體櫃式空調 | 生產區 | 美的 | 5HP(含)以下 | 1 | 餐服部 | DB6927 | 富泰華
9097 | C6ZELH001554 | 202512異動 | 中央單位 | 華南總務 | 龍華 | FS-A | 1F | 餐廳大堂 | 分體櫃式空調 | 生產區 | 美的 | 5HP(含)以下 | 1 | 餐服部 | DB6927 | 富泰華
9098 | C6ZELH001555 | 202512異動 | 中央單位 | 華南總務 | 龍華 | FS-A | 1F | 餐廳大堂 | 分體櫃式空調 | 生產區 | 美的 | 5HP(含)以下 | 1 | 餐服部 | DB6927 | 富泰華
9099 | C6ZELH001556 | 202512異動 | 中央單位 | 華南總務 | 龍華 | FS-A | 1F | 餐廳大堂 | 分體櫃式空調 | 生產區 | 美的 | 5HP(含)以下 | 1 | 餐服部 | DB6927 | 富泰華
9100 | C6ZELH001557 | 202512異動 | 中央單位 | 華南總務 | 龍華 | FS-A | 1F | 餐廳大堂 | 分體櫃式空調 | 生產區 | 美的 | 5HP(含)以下 | 1 | 餐服部 | DB6927 | 富泰華
9101 | C6ZELH001558 | 202512異動 | 中央單位 | 華南總務 | 龍華 | FS-A | 1F | 餐廳大堂 | 分體櫃式空調 | 生產區 | 美的 | 5HP(含)以下 | 1 | 餐服部 | DB6927 | 富泰華
9102 | C6ZELH001559 | 202512異動 | 中央單位 | 華南總務 | 龍華 | FS-A | 1F | 餐廳大堂 | 分體櫃式空調 | 生產區 | 美的 | 5HP(含)以下 | 1 | 餐服部 | DB6927 | 富泰華
9103 | C6ZELH001560 | 202512異動 | 中央單位 | 華南總務 | 龍華 | FS-A | 1F | 餐廳大堂 | 分體櫃式空調 | 生產區 | 美的 | 5HP(含)以下 | 1 | 餐服部 | DB6927 | 富泰華
9104 | C6ZELH001561 | 202512異動 | 中央單位 | 華南總務 | 龍華 | FS-A | 1F | 餐廳大堂 | 分體櫃式空調 | 生產區 | 美的 | 5HP(含)以下 | 1 | 餐服部 | DB6927 | 富泰華
9105 | C6ZELH001562 | 202512異動 | 中央單位 | 華南總務 | 龍華 | FS-A | 1F | 餐廳大堂 | 分體櫃式空調 | 生產區 | 美的 | 5HP(含)以下 | 1 | 餐服部 | DB6927 | 富泰華
9106 | C6ZELH001566 | 202512異動 | 中央單位 | 華南總務 | 龍華 | FS-B | 1F | 餐廳大堂 | 吊頂天花空調 | 生產區 | 格力 | 全型號 | 1 | 餐服部 | DB6927 | 富泰華
9107 | C6ZELH001567 | 202512異動 | 中央單位 | 華南總務 | 龍華 | FS-B | 1F | 餐廳大堂 | 吊頂天花空調 | 生產區 | 格力 | 全型號 | 1 | 餐服部 | DB6927 | 富泰華
9108 | C6ZELH001568 | 202512異動 | 中央單位 | 華南總務 | 龍華 | FS-B | 1F | 餐廳大堂 | 吊頂天花空調 | 生產區 | 格力 | 全型號 | 1 | 餐服部 | DB6927 | 富泰華
9109 | C6ZELH001569 | 202512異動 | 中央單位 | 華南總務 | 龍華 | FS-B | 1F | 餐廳大堂 | 分體櫃式空調 | 生產區 | 美的 | 5HP(含)以下 | 1 | 餐服部 | DB6927 | 富泰華
9110 | C6ZELH001570 | 202512異動 | 中央單位 | 華南總務 | 龍華 | FS-B | 1F | 餐廳大堂 | 分體櫃式空調 | 生產區 | 美的 | 5HP(含)以下 | 1 | 餐服部 | DB6927 | 富泰華
9111 | C6ZELH001571 | 202512異動 | 中央單位 | 華南總務 | 龍華 | FS-B | 1F | 餐廳大堂 | 分體櫃式空調 | 生產區 | 美的 | 5HP(含)以下 | 1 | 餐服部 | DB6927 | 富泰華
9112 | C6ZELH001572 | 202512異動 | 中央單位 | 華南總務 | 龍華 | FS-B | 1F | 餐廳大堂 | 分體櫃式空調 | 生產區 | 美的 | 5HP(含)以下 | 1 | 餐服部 | DB6927 | 富泰華
9113 | C6ZELH001573 | 202512異動 | 中央單位 | 華南總務 | 龍華 | FS-B | 1F | 餐廳大堂 | 分體櫃式空調 | 生產區 | 美的 | 5HP(含)以下 | 1 | 餐服部 | DB6927 | 富泰華
9114 | C6ZELH001574 | 202512異動 | 中央單位 | 華南總務 | 龍華 | FS-B | 1F | 餐廳大堂 | 分體櫃式空調 | 生產區 | 美的 | 5HP(含)以下 | 1 | 餐服部 | DB6927 | 富泰華
9115 | C6ZELH001575 | 202512異動 | 中央單位 | 華南總務 | 龍華 | FS-B | 1F | 餐廳大堂 | 分體櫃式空調 | 生產區 | 美的 | 5HP(含)以下 | 1 | 餐服部 | DB6927 | 富泰華
9116 | C6ZELH001576 | 202512異動 | 中央單位 | 華南總務 | 龍華 | FS-B | 1F | 餐廳大堂 | 分體櫃式空調 | 生產區 | 美的 | 5HP(含)以下 | 1 | 餐服部 | DB6927 | 富泰華
9117 | C6ZELH001577 | 202512異動 | 中央單位 | 華南總務 | 龍華 | FS-B | 1F | 餐廳大堂 | 分體櫃式空調 | 生產區 | 美的 | 5HP(含)以下 | 1 | 餐服部 | DB6927 | 富泰華
9118 | C6ZELH001578 | 202512異動 | 中央單位 | 華南總務 | 龍華 | FS-B | 1F | 餐廳大堂 | 分體櫃式空調 | 生產區 | 美的 | 5HP(含)以下 | 1 | 餐服部 | DB6927 | 富泰華
9119 | C6ZELH001579 | 202512異動 | 中央單位 | 華南總務 | 龍華 | FS-B | 1F | 餐廳大堂 | 分體櫃式空調 | 生產區 | 美的 | 5HP(含)以下 | 1 | 餐服部 | DB6927 | 富泰華
9120 | C6ZELH001580 | 202512異動 | 中央單位 | 華南總務 | 龍華 | FS-B | 1F | 餐廳大堂 | 分體櫃式空調 | 生產區 | 美的 | 5HP(含)以下 | 1 | 餐服部 | DB6927 | 富泰華
9121 | C6ZELH001581 | 202512異動 | 中央單位 | 華南總務 | 龍華 | FS-B | 1F | 餐廳大堂 | 分體櫃式空調 | 生產區 | 美的 | 5HP(含)以下 | 1 | 餐服部 | DB6927 | 富泰華
9122 | C6ZELH001582 | 202512異動 | 中央單位 | 華南總務 | 龍華 | FS-B | 1F | 餐廳大堂 | 分體櫃式空調 | 生產區 | 美的 | 5HP(含)以下 | 1 | 餐服部 | DB6927 | 富泰華
9123 | C6ZELH001583 | 202512異動 | 中央單位 | 華南總務 | 龍華 | FS-B | 1F | 餐廳大堂 | 分體櫃式空調 | 生產區 | 美的 | 5HP(含)以下 | 1 | 餐服部 | DB6927 | 富泰華
9124 | C6HZLH007785 | 202512異動 | A事業群 | 廠務管理處 | 龍華 | G1 | 1F | 1F | 盤管風機 | 生產區 | 西屋康達 | 全型號 | 1 |  | TOU0000515 | 富泰華
9125 | C6HZLH007786 | 202512異動 | A事業群 | 廠務管理處 | 龍華 | G1 | 1F | 1F | 盤管風機 | 生產區 | 西屋康達 | 全型號 | 1 |  | TOU0000515 | 富泰華
9126 | C6HZLH007787 | 202512異動 | A事業群 | 廠務管理處 | 龍華 | G1 | 1F | 1F | 盤管風機 | 生產區 | 西屋康達 | 全型號 | 1 |  | TOU0000515 | 富泰華
9127 | C6HZLH007788 | 202512異動 | A事業群 | 廠務管理處 | 龍華 | G1 | 1F | 1F | 盤管風機 | 生產區 | 西屋康達 | 全型號 | 1 |  | TOU0000515 | 富泰華
9128 | C6HZLH007789 | 202512異動 | A事業群 | 廠務管理處 | 龍華 | G1 | 1F | 1F | 盤管風機 | 生產區 | 西屋康達 | 全型號 | 1 |  | TOU0000515 | 富泰華
9129 | C6HZLH007790 | 202512異動 | A事業群 | 廠務管理處 | 龍華 | G1 | 1F | 1F | 盤管風機 | 生產區 | 西屋康達 | 全型號 | 1 |  | TOU0000515 | 富泰華
9130 | C6HZLH007791 | 202512異動 | A事業群 | 廠務管理處 | 龍華 | G1 | 1F | 1F | 盤管風機 | 生產區 | 西屋康達 | 全型號 | 1 |  | TOU0000515 | 富泰華
9131 | C6HZLH007792 | 202512異動 | A事業群 | 廠務管理處 | 龍華 | G1 | 1F | 1F | 盤管風機 | 生產區 | 西屋康達 | 全型號 | 1 |  | TOU0000515 | 富泰華
9132 | C6HZLH007793 | 202512異動 | A事業群 | 廠務管理處 | 龍華 | G1 | 1F | 1F | 盤管風機 | 生產區 | 西屋康達 | 全型號 | 1 |  | TOU0000515 | 富泰華
9133 | C6HZLH007794 | 202512異動 | A事業群 | 廠務管理處 | 龍華 | G1 | 1F | 1F | 盤管風機 | 生產區 | 西屋康達 | 全型號 | 1 |  | TOU0000515 | 富泰華
9134 | C6HZLH007795 | 202512異動 | A事業群 | 廠務管理處 | 龍華 | G1 | 1F | 1F | 盤管風機 | 生產區 | 西屋康達 | 全型號 | 1 |  | TOU0000515 | 富泰華
9135 | C6HZLH007796 | 202512異動 | A事業群 | 廠務管理處 | 龍華 | G1 | 1F | 1F | 盤管風機 | 生產區 | 西屋康達 | 全型號 | 1 |  | TOU0000515 | 富泰華
9136 | C6HZLH007797 | 202512異動 | A事業群 | 廠務管理處 | 龍華 | G1 | 1F | 1F | 盤管風機 | 生產區 | 西屋康達 | 全型號 | 1 |  | TOU0000515 | 富泰華
9137 | C6HZLH007798 | 202512異動 | A事業群 | 廠務管理處 | 龍華 | G1 | 1F | 1F | 盤管風機 | 生產區 | 西屋康達 | 全型號 | 1 |  | TOU0000515 | 富泰華
9138 | C6HZLH007799 | 202512異動 | A事業群 | 廠務管理處 | 龍華 | G1 | 1F | 1F | 盤管風機 | 生產區 | 西屋康達 | 全型號 | 1 |  | TOU0000515 | 富泰華
9139 | C6HZLH007800 | 202512異動 | A事業群 | 廠務管理處 | 龍華 | G1 | 1F | 1F | 盤管風機 | 生產區 | 西屋康達 | 全型號 | 1 |  | TOU0000515 | 富泰華
9140 | C6HZLH007801 | 202512異動 | A事業群 | 廠務管理處 | 龍華 | G1 | 1F | 1F | 盤管風機 | 生產區 | 西屋康達 | 全型號 | 1 |  | TOU0000515 | 富泰華
9141 | C6HZLH007802 | 202512異動 | A事業群 | 廠務管理處 | 龍華 | G1 | 1F | 1F | 盤管風機 | 生產區 | 西屋康達 | 全型號 | 1 |  | TOU0000515 | 富泰華
9142 | C6HZLH007803 | 202512異動 | A事業群 | 廠務管理處 | 龍華 | G1 | 1F | 1F | 盤管風機 | 生產區 | 西屋康達 | 全型號 | 1 |  | TOU0000515 | 富泰華
9143 | C6HZLH007804 | 202512異動 | A事業群 | 廠務管理處 | 龍華 | G1 | 1F | 1F | 盤管風機 | 生產區 | 西屋康達 | 全型號 | 1 |  | TOU0000515 | 富泰華
9144 | C6HZLH007805 | 202512異動 | A事業群 | 廠務管理處 | 龍華 | G1 | 1F | 1F | 盤管風機 | 生產區 | 西屋康達 | 全型號 | 1 |  | TOU0000515 | 富泰華
9145 | C6HZLH007806 | 202512異動 | A事業群 | 廠務管理處 | 龍華 | G1 | 1F | 1F | 盤管風機 | 生產區 | 西屋康達 | 全型號 | 1 |  | TOU0000515 | 富泰華
9146 | C6HZLH007807 | 202512異動 | A事業群 | 廠務管理處 | 龍華 | G1 | 1F | 1F | 盤管風機 | 生產區 | 西屋康達 | 全型號 | 1 |  | TOU0000515 | 富泰華
9147 | C6HZLH007808 | 202512異動 | A事業群 | 廠務管理處 | 龍華 | G1 | 1F | 1F | 盤管風機 | 生產區 | 西屋康達 | 全型號 | 1 |  | TOU0000515 | 富泰華
9148 | C6HZLH007809 | 202512異動 | A事業群 | 廠務管理處 | 龍華 | G1 | 1F | 1F | 盤管風機 | 生產區 | 西屋康達 | 全型號 | 1 |  | TOU0000515 | 富泰華
9149 | C6HZLH007810 | 202512異動 | A事業群 | 廠務管理處 | 龍華 | G1 | 1F | 1F | 盤管風機 | 生產區 | 西屋康達 | 全型號 | 1 |  | TOU0000515 | 富泰華
9150 | C6HZLH007811 | 202512異動 | A事業群 | 廠務管理處 | 龍華 | G1 | 1F | 1F | 盤管風機 | 生產區 | 西屋康達 | 全型號 | 1 |  | TOU0000515 | 富泰華
9151 | C6HZLH007812 | 202512異動 | A事業群 | 廠務管理處 | 龍華 | G1 | 1F | 1F | 盤管風機 | 生產區 | 西屋康達 | 全型號 | 1 |  | TOU0000515 | 富泰華
9152 | C6HZLH007813 | 202512異動 | A事業群 | 廠務管理處 | 龍華 | G1 | 1F | 1F | 盤管風機 | 生產區 | 西屋康達 | 全型號 | 1 |  | TOU0000515 | 富泰華
9153 | C6HZLH007814 | 202512異動 | A事業群 | 廠務管理處 | 龍華 | G1 | 1F | 1F | 盤管風機 | 生產區 | 西屋康達 | 全型號 | 1 |  | TOU0000515 | 富泰華
9154 | C6HZLH007815 | 202512異動 | A事業群 | 廠務管理處 | 龍華 | G1 | 1F | 1F | 盤管風機 | 生產區 | 西屋康達 | 全型號 | 1 |  | TOU0000515 | 富泰華
9155 | C6HZLH007816 | 202512異動 | A事業群 | 廠務管理處 | 龍華 | G1 | 1F | 1F | 盤管風機 | 生產區 | 西屋康達 | 全型號 | 1 |  | TOU0000515 | 富泰華
9156 | C6HZLH007817 | 202512異動 | A事業群 | 廠務管理處 | 龍華 | G1 | 1F | 1F | 盤管風機 | 生產區 | 西屋康達 | 全型號 | 1 |  | TOU0000515 | 富泰華
9157 | C6HZLH007818 | 202512異動 | A事業群 | 廠務管理處 | 龍華 | G1 | 1F | 1F | 盤管風機 | 生產區 | 西屋康達 | 全型號 | 1 |  | TOU0000515 | 富泰華
9158 | C6HZLH007819 | 202512異動 | A事業群 | 廠務管理處 | 龍華 | G1 | 1F | 1F | 盤管風機 | 生產區 | 西屋康達 | 全型號 | 1 |  | TOU0000515 | 富泰華
9159 | C6HZLH007820 | 202512異動 | A事業群 | 廠務管理處 | 龍華 | G1 | 1F | 1F | 盤管風機 | 生產區 | 西屋康達 | 全型號 | 1 |  | TOU0000515 | 富泰華
9160 | C6HZLH007821 | 202512異動 | A事業群 | 廠務管理處 | 龍華 | G1 | 1F | 1F | 盤管風機 | 生產區 | 西屋康達 | 全型號 | 1 |  | TOU0000515 | 富泰華
9161 | C6HZLH007822 | 202512異動 | A事業群 | 廠務管理處 | 龍華 | G1 | 1F | 1F | 盤管風機 | 生產區 | 西屋康達 | 全型號 | 1 |  | TOU0000515 | 富泰華
9162 | C6HZLH007823 | 202512異動 | A事業群 | 廠務管理處 | 龍華 | G1 | 1F | 1F | 盤管風機 | 生產區 | 西屋康達 | 全型號 | 1 |  | TOU0000515 | 富泰華
9163 | C6HZLH007824 | 202512異動 | A事業群 | 廠務管理處 | 龍華 | G1 | 1F | 1F | 盤管風機 | 生產區 | 西屋康達 | 全型號 | 1 |  | TOU0000515 | 富泰華
9164 | C6HZLH007825 | 202512異動 | A事業群 | 廠務管理處 | 龍華 | G1 | 1F | 1F | 盤管風機 | 生產區 | 西屋康達 | 全型號 | 1 |  | TOU0000515 | 富泰華
9165 | C6HZLH007826 | 202512異動 | A事業群 | 廠務管理處 | 龍華 | G1 | 1F | 1F | 盤管風機 | 生產區 | 西屋康達 | 全型號 | 1 |  | TOU0000515 | 富泰華
9166 | C6HZLH007827 | 202512異動 | A事業群 | 廠務管理處 | 龍華 | G1 | 1F | 1F | 盤管風機 | 生產區 | 西屋康達 | 全型號 | 1 |  | TOU0000515 | 富泰華
9167 | C6HZLH007828 | 202512異動 | A事業群 | 廠務管理處 | 龍華 | G1 | 1F | 1F | 盤管風機 | 生產區 | 西屋康達 | 全型號 | 1 |  | TOU0000515 | 富泰華
9168 | C6HZLH007829 | 202512異動 | A事業群 | 廠務管理處 | 龍華 | G1 | 1F | 1F | 盤管風機 | 生產區 | 西屋康達 | 全型號 | 1 |  | TOU0000515 | 富泰華
9169 | C6HZLH007830 | 202512異動 | A事業群 | 廠務管理處 | 龍華 | G1 | 1F | 1F | 盤管風機 | 生產區 | 西屋康達 | 全型號 | 1 |  | TOU0000515 | 富泰華
9170 | C6HZLH007831 | 202512異動 | A事業群 | 廠務管理處 | 龍華 | G1 | 1F | 1F | 盤管風機 | 生產區 | 西屋康達 | 全型號 | 1 |  | TOU0000515 | 富泰華
9171 | C6HZLH007832 | 202512異動 | A事業群 | 廠務管理處 | 龍華 | G1 | 1F | 1F | 盤管風機 | 生產區 | 西屋康達 | 全型號 | 1 |  | TOU0000515 | 富泰華
9172 | C6HZLH007833 | 202512異動 | A事業群 | 廠務管理處 | 龍華 | G1 | 1F | 1F | 盤管風機 | 生產區 | 西屋康達 | 全型號 | 1 |  | TOU0000515 | 富泰華
9173 | C6HZLH007834 | 202512異動 | A事業群 | 廠務管理處 | 龍華 | G1 | 1F | 1F | 盤管風機 | 生產區 | 西屋康達 | 全型號 | 1 |  | TOU0000515 | 富泰華
9174 | C6HZLH007835 | 202512異動 | A事業群 | 廠務管理處 | 龍華 | G1 | 1F | 1F | 盤管風機 | 生產區 | 西屋康達 | 全型號 | 1 |  | TOU0000515 | 富泰華
9175 | C6HZLH007836 | 202512異動 | A事業群 | 廠務管理處 | 龍華 | G1 | 1F | 1F | 盤管風機 | 生產區 | 西屋康達 | 全型號 | 1 |  | TOU0000515 | 富泰華
9176 | C6HZLH007837 | 202512異動 | A事業群 | 廠務管理處 | 龍華 | G1 | 1F | 1F | 盤管風機 | 生產區 | 西屋康達 | 全型號 | 1 |  | TOU0000515 | 富泰華
9177 | C6HZLH007838 | 202512異動 | A事業群 | 廠務管理處 | 龍華 | G1 | 1F | 1F | 盤管風機 | 生產區 | 西屋康達 | 全型號 | 1 |  | TOU0000515 | 富泰華
9178 | C6HZLH007839 | 202512異動 | A事業群 | 廠務管理處 | 龍華 | G1 | 1F | 1F | 盤管風機 | 生產區 | 西屋康達 | 全型號 | 1 |  | TOU0000515 | 富泰華
9179 | C6HZLH007840 | 202512異動 | A事業群 | 廠務管理處 | 龍華 | G1 | 1F | 1F | 盤管風機 | 生產區 | 西屋康達 | 全型號 | 1 |  | TOU0000515 | 富泰華
9180 | C6HZLH007841 | 202512異動 | A事業群 | 廠務管理處 | 龍華 | G1 | 1F | 1F | 盤管風機 | 生產區 | 西屋康達 | 全型號 | 1 |  | TOU0000515 | 富泰華
9181 | C6HZLH007842 | 202512異動 | A事業群 | 廠務管理處 | 龍華 | G1 | 1F | 1F | 盤管風機 | 生產區 | 西屋康達 | 全型號 | 1 |  | TOU0000515 | 富泰華
9182 | C6HZLH007843 | 202512異動 | A事業群 | 廠務管理處 | 龍華 | G1 | 1F | 1F | 盤管風機 | 生產區 | 西屋康達 | 全型號 | 1 |  | TOU0000515 | 富泰華
9183 | C6HZLH007844 | 202512異動 | A事業群 | 廠務管理處 | 龍華 | G1 | 1F | 1F | 盤管風機 | 生產區 | 西屋康達 | 全型號 | 1 |  | TOU0000515 | 富泰華
9184 | C6HZLH007845 | 202512異動 | A事業群 | 廠務管理處 | 龍華 | G1 | 1F | 1F | 盤管風機 | 生產區 | 西屋康達 | 全型號 | 1 |  | TOU0000515 | 富泰華
9185 | C6HZLH007846 | 202512異動 | A事業群 | 廠務管理處 | 龍華 | G1 | 1F | 1F | 盤管風機 | 生產區 | 西屋康達 | 全型號 | 1 |  | TOU0000515 | 富泰華
9186 | C6HZLH007847 | 202512異動 | A事業群 | 廠務管理處 | 龍華 | G1 | 1F | 1F | 盤管風機 | 生產區 | 西屋康達 | 全型號 | 1 |  | TOU0000515 | 富泰華
9187 | C6HZLH007848 | 202512異動 | A事業群 | 廠務管理處 | 龍華 | G1 | 1F | 1F | 盤管風機 | 生產區 | 西屋康達 | 全型號 | 1 |  | TOU0000515 | 富泰華
9188 | C6HZLH007849 | 202512異動 | A事業群 | 廠務管理處 | 龍華 | G1 | 1F | 1F | 盤管風機 | 生產區 | 西屋康達 | 全型號 | 1 |  | TOU0000515 | 富泰華
9189 | C6HZLH007850 | 202512異動 | A事業群 | 廠務管理處 | 龍華 | G1 | 1F | 1F | 盤管風機 | 生產區 | 西屋康達 | 全型號 | 1 |  | TOU0000515 | 富泰華
9190 | C6HZLH007851 | 202512異動 | A事業群 | 廠務管理處 | 龍華 | G1 | 1F | 1F | 盤管風機 | 生產區 | 西屋康達 | 全型號 | 1 |  | TOU0000515 | 富泰華
9191 | C6HZLH007852 | 202512異動 | A事業群 | 廠務管理處 | 龍華 | G1 | 1F | 1F | 盤管風機 | 生產區 | 西屋康達 | 全型號 | 1 |  | TOU0000515 | 富泰華
9192 | C6HZLH007853 | 202512異動 | A事業群 | 廠務管理處 | 龍華 | G1 | 1F | 1F | 盤管風機 | 生產區 | 西屋康達 | 全型號 | 1 |  | TOU0000515 | 富泰華
9193 | C6HZLH007854 | 202512異動 | A事業群 | 廠務管理處 | 龍華 | G1 | 1F | 1F | 盤管風機 | 生產區 | 西屋康達 | 全型號 | 1 |  | TOU0000515 | 富泰華
9194 | C6HZLH007855 | 202512異動 | A事業群 | 廠務管理處 | 龍華 | G1 | 1F | 1F | 盤管風機 | 生產區 | 西屋康達 | 全型號 | 1 |  | TOU0000515 | 富泰華
9195 | C6HZLH007856 | 202512異動 | A事業群 | 廠務管理處 | 龍華 | G1 | 1F | 1F | 盤管風機 | 生產區 | 西屋康達 | 全型號 | 1 |  | TOU0000515 | 富泰華
9196 | C6HZLH007857 | 202512異動 | A事業群 | 廠務管理處 | 龍華 | G1 | 1F | 1F | 盤管風機 | 生產區 | 西屋康達 | 全型號 | 1 |  | TOU0000515 | 富泰華
9197 | C6HZLH007858 | 202512異動 | A事業群 | 廠務管理處 | 龍華 | G1 | 1F | 1F | 盤管風機 | 生產區 | 西屋康達 | 全型號 | 1 |  | TOU0000515 | 富泰華
9198 | C6HZLH007859 | 202512異動 | A事業群 | 廠務管理處 | 龍華 | G1 | 1F | 1F | 盤管風機 | 生產區 | 西屋康達 | 全型號 | 1 |  | TOU0000515 | 富泰華
9199 | C6HZLH007860 | 202512異動 | A事業群 | 廠務管理處 | 龍華 | G1 | 1F | 1F | 盤管風機 | 生產區 | 西屋康達 | 全型號 | 1 |  | TOU0000515 | 富泰華
9200 | C6HZLH007861 | 202512異動 | A事業群 | 廠務管理處 | 龍華 | G1 | 1F | 1F | 盤管風機 | 生產區 | 西屋康達 | 全型號 | 1 |  | TOU0000515 | 富泰華
9201 | C6HZLH007862 | 202512異動 | A事業群 | 廠務管理處 | 龍華 | G1 | 1F | 1F | 盤管風機 | 生產區 | 西屋康達 | 全型號 | 1 |  | TOU0000515 | 富泰華
9202 | C6HZLH007863 | 202512異動 | A事業群 | 廠務管理處 | 龍華 | G1 | 1F | 1F | 盤管風機 | 生產區 | 西屋康達 | 全型號 | 1 |  | TOU0000515 | 富泰華
9203 | C6HZLH007864 | 202512異動 | A事業群 | 廠務管理處 | 龍華 | G1 | 1F | 1F | 盤管風機 | 生產區 | 西屋康達 | 全型號 | 1 |  | TOU0000515 | 富泰華
9204 | C6HZLH007865 | 202512異動 | A事業群 | 廠務管理處 | 龍華 | G1 | 1F | 1F | 盤管風機 | 生產區 | 西屋康達 | 全型號 | 1 |  | TOU0000515 | 富泰華
9205 | C6HZLH007866 | 202512異動 | A事業群 | 廠務管理處 | 龍華 | G1 | 1F | 1F | 盤管風機 | 生產區 | 西屋康達 | 全型號 | 1 |  | TOU0000515 | 富泰華
9206 | C6HZLH007867 | 202512異動 | A事業群 | 廠務管理處 | 龍華 | G1 | 1F | 1F | 盤管風機 | 生產區 | 西屋康達 | 全型號 | 1 |  | TOU0000515 | 富泰華
9207 | C6HZLH007868 | 202512異動 | A事業群 | 廠務管理處 | 龍華 | G1 | 1F | 1F | 盤管風機 | 生產區 | 西屋康達 | 全型號 | 1 |  | TOU0000515 | 富泰華
9208 | C6HZLH007869 | 202512異動 | A事業群 | 廠務管理處 | 龍華 | G1 | 1F | 1F | 盤管風機 | 生產區 | 西屋康達 | 全型號 | 1 |  | TOU0000515 | 富泰華
9209 | C6HZLH007870 | 202512異動 | A事業群 | 廠務管理處 | 龍華 | G1 | 1F | 1F | 盤管風機 | 生產區 | 西屋康達 | 全型號 | 1 |  | TOU0000515 | 富泰華
9210 | C6HZLH007871 | 202512異動 | A事業群 | 廠務管理處 | 龍華 | G1 | 1F | 1F | 盤管風機 | 生產區 | 西屋康達 | 全型號 | 1 |  | TOU0000515 | 富泰華
9211 | C6HZLH007872 | 202512異動 | A事業群 | 廠務管理處 | 龍華 | G1 | 1F | 1F | 盤管風機 | 生產區 | 西屋康達 | 全型號 | 1 |  | TOU0000515 | 富泰華
9212 | C6HZLH007873 | 202512異動 | A事業群 | 廠務管理處 | 龍華 | G1 | 1F | 1F | 盤管風機 | 生產區 | 西屋康達 | 全型號 | 1 |  | TOU0000515 | 富泰華
9213 | C6HZLH007874 | 202512異動 | A事業群 | 廠務管理處 | 龍華 | G1 | 1F | 1F | 盤管風機 | 生產區 | 西屋康達 | 全型號 | 1 |  | TOU0000515 | 富泰華
9214 | C6HZLH007875 | 202512異動 | A事業群 | 廠務管理處 | 龍華 | G1 | 1F | 1F | 盤管風機 | 生產區 | 西屋康達 | 全型號 | 1 |  | TOU0000515 | 富泰華
9215 | C6HZLH007876 | 202512異動 | A事業群 | 廠務管理處 | 龍華 | G1 | 1F | 1F | 盤管風機 | 生產區 | 西屋康達 | 全型號 | 1 |  | TOU0000515 | 富泰華
9216 | C6HZLH007877 | 202512異動 | A事業群 | 廠務管理處 | 龍華 | G1 | 1F | 1F | 盤管風機 | 生產區 | 西屋康達 | 全型號 | 1 |  | TOU0000515 | 富泰華
9217 | C6HZLH007878 | 202512異動 | A事業群 | 廠務管理處 | 龍華 | G1 | 1F | 1F | 盤管風機 | 生產區 | 西屋康達 | 全型號 | 1 |  | TOU0000515 | 富泰華
9218 | C6HZLH007879 | 202512異動 | A事業群 | 廠務管理處 | 龍華 | G1 | 1F | 1F | 盤管風機 | 生產區 | 西屋康達 | 全型號 | 1 |  | TOU0000515 | 富泰華
9219 | C6HZLH007880 | 202512異動 | A事業群 | 廠務管理處 | 龍華 | G1 | 1F | 1F | 盤管風機 | 生產區 | 西屋康達 | 全型號 | 1 |  | TOU0000515 | 富泰華
9220 | C6HZLH007881 | 202512異動 | A事業群 | 廠務管理處 | 龍華 | G1 | 1F | 1F | 盤管風機 | 生產區 | 西屋康達 | 全型號 | 1 |  | TOU0000515 | 富泰華
9221 | C6HZLH007882 | 202512異動 | A事業群 | 廠務管理處 | 龍華 | G1 | 1F | 1F | 盤管風機 | 生產區 | 西屋康達 | 全型號 | 1 |  | TOU0000515 | 富泰華
9222 | C6HZLH007883 | 202512異動 | A事業群 | 廠務管理處 | 龍華 | G1 | 1F | 1F | 盤管風機 | 生產區 | 西屋康達 | 全型號 | 1 |  | TOU0000515 | 富泰華
9223 | C6HZLH007884 | 202512異動 | A事業群 | 廠務管理處 | 龍華 | G1 | 1F | 1F | 盤管風機 | 生產區 | 西屋康達 | 全型號 | 1 |  | TOU0000515 | 富泰華
9224 | C6HZLH007885 | 202512異動 | A事業群 | 廠務管理處 | 龍華 | G1 | 1F | 1F | 盤管風機 | 生產區 | 西屋康達 | 全型號 | 1 |  | TOU0000515 | 富泰華
9225 | C6HZLH007886 | 202512異動 | A事業群 | 廠務管理處 | 龍華 | G1 | 1F | 1F | 盤管風機 | 生產區 | 西屋康達 | 全型號 | 1 |  | TOU0000515 | 富泰華
9226 | C6HZLH007887 | 202512異動 | A事業群 | 廠務管理處 | 龍華 | G1 | 1F | 1F | 盤管風機 | 生產區 | 西屋康達 | 全型號 | 1 |  | TOU0000515 | 富泰華
9227 | C6HZLH007888 | 202512異動 | A事業群 | 廠務管理處 | 龍華 | G1 | 1F | 1F | 盤管風機 | 生產區 | 西屋康達 | 全型號 | 1 |  | TOU0000515 | 富泰華
9228 | C6HZLH007889 | 202512異動 | A事業群 | 廠務管理處 | 龍華 | G1 | 1F | 1F | 盤管風機 | 生產區 | 西屋康達 | 全型號 | 1 |  | TOU0000515 | 富泰華
9229 | C6HZLH007890 | 202512異動 | A事業群 | 廠務管理處 | 龍華 | G1 | 1F | 1F | 盤管風機 | 生產區 | 西屋康達 | 全型號 | 1 |  | TOU0000515 | 富泰華
9230 | C6HZLH007891 | 202512異動 | A事業群 | 廠務管理處 | 龍華 | G1 | 1F | 1F | 盤管風機 | 生產區 | 西屋康達 | 全型號 | 1 |  | TOU0000515 | 富泰華
9231 | C6HZLH007892 | 202512異動 | A事業群 | 廠務管理處 | 龍華 | G1 | 1F | 1F | 盤管風機 | 生產區 | 西屋康達 | 全型號 | 1 |  | TOU0000515 | 富泰華
9232 | C6HZLH007893 | 202512異動 | A事業群 | 廠務管理處 | 龍華 | G1 | 1F | 1F | 盤管風機 | 生產區 | 西屋康達 | 全型號 | 1 |  | TOU0000515 | 富泰華
9233 | C6HZLH007894 | 202512異動 | A事業群 | 廠務管理處 | 龍華 | G1 | 1F | 1F | 盤管風機 | 生產區 | 西屋康達 | 全型號 | 1 |  | TOU0000515 | 富泰華
9234 | C6HZLH007895 | 202512異動 | A事業群 | 廠務管理處 | 龍華 | G1 | 1F | 1F | 盤管風機 | 生產區 | 西屋康達 | 全型號 | 1 |  | TOU0000515 | 富泰華
9235 | C6HZLH007896 | 202512異動 | A事業群 | 廠務管理處 | 龍華 | G1 | 1F | 1F | 盤管風機 | 生產區 | 西屋康達 | 全型號 | 1 |  | TOU0000515 | 富泰華
9236 | C6HZLH007897 | 202512異動 | A事業群 | 廠務管理處 | 龍華 | G1 | 1F | 1F | 盤管風機 | 生產區 | 西屋康達 | 全型號 | 1 |  | TOU0000515 | 富泰華
9237 | C6HZLH007898 | 202512異動 | A事業群 | 廠務管理處 | 龍華 | G1 | 1F | 1F | 盤管風機 | 生產區 | 西屋康達 | 全型號 | 1 |  | TOU0000515 | 富泰華
9238 | C6HZLH007899 | 202512異動 | A事業群 | 廠務管理處 | 龍華 | G1 | 1F | 1F | 盤管風機 | 生產區 | 西屋康達 | 全型號 | 1 |  | TOU0000515 | 富泰華
9239 | C6HZLH007900 | 202512異動 | A事業群 | 廠務管理處 | 龍華 | G1 | 1F | 1F | 盤管風機 | 生產區 | 西屋康達 | 全型號 | 1 |  | TOU0000515 | 富泰華
9240 | C6HZLH007901 | 202512異動 | A事業群 | 廠務管理處 | 龍華 | G1 | 1F | 1F | 吊頂風櫃（生產區） | 生產區 | 西屋康達 | 全型號 | 1 |  | TOU0000515 | 富泰華
9241 | C6HZLH007902 | 202512異動 | A事業群 | 廠務管理處 | 龍華 | G1 | 1F | 1F | 吊頂風櫃（生產區） | 生產區 | 西屋康達 | 全型號 | 1 |  | TOU0000515 | 富泰華
9242 | C6HZLH007903 | 202512異動 | A事業群 | 廠務管理處 | 龍華 | G1 | 1F | 1F | 吊頂風櫃（生產區） | 生產區 | 西屋康達 | 全型號 | 1 |  | TOU0000515 | 富泰華
9243 | C6HZLH007904 | 202512異動 | A事業群 | 廠務管理處 | 龍華 | G1 | 1F | 1F | 吊頂風櫃（生產區） | 生產區 | 西屋康達 | 全型號 | 1 |  | TOU0000515 | 富泰華
9244 | C6PELH001772 | 202512異動 | E事業群 | AP(V) | 龍華 | G1 | 1.5F | 南側辦公室 | 盤管風機 | 生產區 | 西屋康達 | 全型號 | 1 |  | BU1024CM25 | 富士康
9245 | C6PELH001773 | 202512異動 | E事業群 | AP(V) | 龍華 | G1 | 1.5F | 南側辦公室 | 盤管風機 | 生產區 | 西屋康達 | 全型號 | 1 |  | BU1024CM25 | 富士康
9246 | C6PELH001774 | 202512異動 | E事業群 | AP(V) | 龍華 | G1 | 1.5F | 南側辦公室 | 盤管風機 | 生產區 | 西屋康達 | 全型號 | 1 |  | BU1024CM25 | 富士康
9247 | C6PELH001775 | 202512異動 | E事業群 | AP(V) | 龍華 | G1 | 1.5F | 南側辦公室 | 盤管風機 | 生產區 | 西屋康達 | 全型號 | 1 |  | UA8505 | 富士康
9248 | C6PELH001776 | 202512異動 | E事業群 | AP(V) | 龍華 | G1 | 1.5F | 南側辦公室 | 盤管風機 | 生產區 | 西屋康達 | 全型號 | 1 |  | UA8505 | 富士康
9249 | C6PELH001777 | 202512異動 | E事業群 | AP(V) | 龍華 | G1 | 1.5F | 南側辦公室 | 盤管風機 | 生產區 | 西屋康達 | 全型號 | 1 |  | UA8505 | 富士康
9250 | C6PELH001778 | 202512異動 | E事業群 | AP(V) | 龍華 | G1 | 1.5F | 南側辦公室 | 盤管風機 | 生產區 | 西屋康達 | 全型號 | 1 |  | UA8505 | 富士康
9251 | C6PELH001779 | 202512異動 | E事業群 | AP(V) | 龍華 | G1 | 1.5F | 南側辦公室 | 盤管風機 | 生產區 | 西屋康達 | 全型號 | 1 |  | UA8505 | 富士康
9252 | C6PELH001780 | 202512異動 | E事業群 | AP(V) | 龍華 | G1 | 1.5F | 南側辦公室 | 盤管風機 | 生產區 | 西屋康達 | 全型號 | 1 |  | UA8505 | 富士康
9253 | C6PELH001781 | 202512異動 | E事業群 | AP(V) | 龍華 | G1 | 1.5F | 南側辦公室 | 盤管風機 | 生產區 | 西屋康達 | 全型號 | 1 |  | UA8505 | 富士康
9254 | C6PELH001782 | 202512異動 | E事業群 | AP(V) | 龍華 | G1 | 1.5F | 南側辦公室 | 盤管風機 | 生產區 | 西屋康達 | 全型號 | 1 |  | UA8505 | 富士康
9255 | C6PELH001783 | 202512異動 | E事業群 | AP(V) | 龍華 | G1 | 1.5F | 南側辦公室 | 吊頂風櫃（生產區） | 生產區 | 西屋康達 | 全型號 | 1 |  | UA8605 | 富士康
9256 | C6PELH001784 | 202512異動 | E事業群 | AP(V) | 龍華 | G1 | 1.5F | 南側辦公室 | 吊頂風櫃（生產區） | 生產區 | 西屋康達 | 全型號 | 1 |  | UA8605 | 富士康
9257 | C6PELH002098 | 202512異動 | A事業群 | 工務處-SZ | 龍華 | G1 | 5F | 南側風櫃房 | 組合風櫃 | 生產區 | 西屋康達 | 7萬M3/H(含)以上 | 1 | 廠務管理部 | QBZBWW00M7 | 富泰華
9258 | C6PELH002099 | 202512異動 | A事業群 | 工務處-SZ | 龍華 | G1 | 5F | 南側風櫃房 | 組合風櫃 | 生產區 | 西屋康達 | 7萬M3/H(含)以上 | 1 | 廠務管理部 | QBZBWW00M7 | 富泰華
9259 | C6PELH002100 | 202512異動 | A事業群 | 工務處-SZ | 龍華 | G1 | 5F | 西側附房 | 盤管風機 | 生產區 | 捷達萊堡 | 全型號 | 1 | 廠務管理部 | QBZBWW00M7 | 富泰華
9260 | C6PELH002101 | 202512異動 | A事業群 | 工務處-SZ | 龍華 | G1 | 5F | 西側附房 | 盤管風機 | 生產區 | 捷達萊堡 | 全型號 | 1 | 廠務管理部 | QBZBWW00M7 | 富泰華
9261 | C6PELH002102 | 202512異動 | A事業群 | 工務處-SZ | 龍華 | G1 | 5F | 西側附房 | 盤管風機 | 生產區 | 捷達萊堡 | 全型號 | 1 | 廠務管理部 | QBZBWW00M7 | 富泰華
9262 | C6PELH002103 | 202512異動 | A事業群 | 工務處-SZ | 龍華 | G1 | 5F | 西側附房 | 盤管風機 | 生產區 | 捷達萊堡 | 全型號 | 1 | 廠務管理部 | QBZBWW00M7 | 富泰華
9263 | C6PELH002104 | 202512異動 | A事業群 | 工務處-SZ | 龍華 | G1 | 5F | 西側附房 | 盤管風機 | 生產區 | 捷達萊堡 | 全型號 | 1 | 廠務管理部 | QBZBWW00M7 | 富泰華
9264 | C6PELH002105 | 202512異動 | A事業群 | 工務處-SZ | 龍華 | G1 | 5F | 西南角側附房 | 吊頂風櫃（生產區） | 生產區 | 捷達萊堡 | 全型號 | 1 | 廠務管理部 | QBZBWW00M7 | 富泰華
9265 | C6PELH002106 | 202512異動 | A事業群 | 工務處-SZ | 龍華 | G1 | 5F | 西南角側附房 | 吊頂風櫃（生產區） | 生產區 | 捷達萊堡 | 全型號 | 1 | 廠務管理部 | QBZBWW00M7 | 富泰華
9266 | C6PELH002107 | 202512異動 | A事業群 | 工務處-SZ | 龍華 | G1 | 5F | 西南角側附房 | 吊頂風櫃（生產區） | 生產區 | 捷達萊堡 | 全型號 | 1 | 廠務管理部 | QBZBWW00M7 | 富泰華
9267 | C6PELH002108 | 202512異動 | A事業群 | 工務處-SZ | 龍華 | G1 | 5F | 西南角側附房 | 吊頂風櫃（生產區） | 生產區 | 捷達萊堡 | 全型號 | 1 | 廠務管理部 | QBZBWW00M7 | 富泰華
9268 | C6PELH002109 | 202512異動 | A事業群 | 工務處-SZ | 龍華 | G1 | 5F | 西南角側附房 | 吊頂風櫃（生產區） | 生產區 | 捷達萊堡 | 全型號 | 1 | 廠務管理部 | QBZBWW00M7 | 富泰華
9269 | C6PELH002110 | 202512異動 | A事業群 | 工務處-SZ | 龍華 | G1 | 5F | 西南角側附房 | 吊頂風櫃（生產區） | 生產區 | 捷達萊堡 | 全型號 | 1 | 廠務管理部 | QBZBWW00M7 | 富泰華
9270 | C6PELH002111 | 202512異動 | A事業群 | 工務處-SZ | 龍華 | G1 | 5F | 西南角側附房 | 吊頂風櫃（生產區） | 生產區 | 捷達萊堡 | 全型號 | 1 | 廠務管理部 | QBZBWW00M7 | 富泰華
9271 | C6PELH002112 | 202512異動 | A事業群 | 工務處-SZ | 龍華 | G1 | 5F | 高壓配電房 | 分體櫃式空調 | 生產區 | 海爾 | 5HP(含)以下 | 1 | 廠務管理部 | QBZBWW00M7 | 富泰華
9272 | C6PELH002113 | 202512異動 | A事業群 | 工務處-SZ | 龍華 | G1 | 5F | 高壓配電房 | 分體櫃式空調 | 生產區 | 海爾 | 5HP(含)以下 | 1 | 廠務管理部 | QBZBWW00M7 | 富泰華
9273 | C6PELH002114 | 202512異動 | A事業群 | 工務處-SZ | 龍華 | G1 | 5F | 高壓配電房 | 分體櫃式空調 | 生產區 | 海爾 | 5HP(含)以下 | 1 | 廠務管理部 | QBZBWW00M7 | 富泰華
9274 | C6PELH002115 | 202512異動 | A事業群 | 工務處-SZ | 龍華 | G1 | 5F | 高壓配電房 | 分體櫃式空調 | 生產區 | 海爾 | 5HP(含)以下 | 1 | 廠務管理部 | QBZBWW00M7 | 富泰華
9275 | C6PELH002116 | 202512異動 | A事業群 | 工務處-SZ | 龍華 | G1 | 5F | 高壓配電房 | 分體櫃式空調 | 生產區 | 海爾 | 5HP(含)以下 | 1 | 廠務管理部 | QBZBWW00M7 | 富泰華
9276 | C6PELH002117 | 202512異動 | A事業群 | 工務處-SZ | 龍華 | G1 | 5F | 高壓配電房 | 分體櫃式空調 | 生產區 | 海爾 | 5HP(含)以下 | 1 | 廠務管理部 | QBZBWW00M7 | 富泰華
9277 | C6PELH002118 | 202512異動 | A事業群 | 工務處-SZ | 龍華 | G1 | 5F | 高壓配電房 | 分體櫃式空調 | 生產區 | 海爾 | 5HP(含)以下 | 1 | 廠務管理部 | QBZBWW00M7 | 富泰華
9278 | C6PELH002119 | 202512異動 | A事業群 | 工務處-SZ | 龍華 | G1 | 5F | 南一門IT機房 | 分體櫃式空調 | 生產區 | 海爾 | 5HP(含)以下 | 1 | 廠務管理部 | QBZBWW00M7 | 富泰華
9279 | C6PELH002120 | 202512異動 | A事業群 | 工務處-SZ | 龍華 | G1 | 5F | 南一門IT機房 | 分體櫃式空調 | 生產區 | 海爾 | 5HP(含)以下 | 1 | 廠務管理部 | QBZBWW00M7 | 富泰華
9280 | C6PELH002121 | 202512異動 | A事業群 | 工務處-SZ | 龍華 | G1 | 5F | 北二門IT機房 | 分體櫃式空調 | 生產區 | 海爾 | 5HP(含)以下 | 1 | 廠務管理部 | QBZBWW00M7 | 富泰華
9281 | C6PELH002122 | 202512異動 | A事業群 | 工務處-SZ | 龍華 | G1 | 5F | 北二門IT機房 | 分體櫃式空調 | 生產區 | 海爾 | 5HP(含)以下 | 1 | 廠務管理部 | QBZBWW00M7 | 富泰華
9282 | C6PELH002123 | 202512異動 | A事業群 | 工務處-SZ | 龍華 | G1 | 5F | 北二門UPS機房 | 分體櫃式空調 | 生產區 | 海爾 | 5HP(含)以下 | 1 | 廠務管理部 | QBZBWW00M7 | 富泰華
9283 | C6PELH002124 | 202512異動 | A事業群 | 工務處-SZ | 龍華 | G1 | 5F | 北二門UPS機房 | 分體櫃式空調 | 生產區 | 海爾 | 5HP(含)以下 | 1 | 廠務管理部 | QBZBWW00M7 | 富泰華
9284 | C6PELH002125 | 202512異動 | A事業群 | 工務處-SZ | 龍華 | G1 | 4F | 南二門風櫃房 | 組合風櫃 | 生產區 | 捷達萊堡 | 3.5萬M3/H(含)以下 | 1 | 廠務管理部 | QBZBWW00M7 | 富泰華
9285 | C6PELH002126 | 202512異動 | A事業群 | 工務處-SZ | 龍華 | G1 | 4F | 南側風櫃房 | 組合風櫃 | 生產區 | 中大空調 | 3.5萬M3/H(含)以下 | 1 | 廠務管理部 | QBZBWW00M7 | 富泰華
9286 | C6PELH002127 | 202512異動 | A事業群 | 工務處-SZ | 龍華 | G1 | 4F | 南側風櫃房 | 組合風櫃 | 生產區 | 嘉鋒空調 | 3.51~6.99萬M3/H | 1 | 廠務管理部 | QBZBWW00M7 | 富泰華
9287 | C6PELH002128 | 202512異動 | A事業群 | 工務處-SZ | 龍華 | G1 | 4F | 北二門風櫃房 | 組合風櫃 | 生產區 | 捷達萊堡 | 3.5萬M3/H(含)以下 | 1 | 廠務管理部 | QBZBWW00M7 | 富泰華
9288 | C6PELH002129 | 202512異動 | A事業群 | 工務處-SZ | 龍華 | G1 | 4F | 北側風櫃房 | 組合風櫃 | 生產區 | 中大空調 | 3.5萬M3/H(含)以下 | 1 | 廠務管理部 | QBZBWW00M7 | 富泰華
9289 | C6PELH002130 | 202512異動 | A事業群 | 工務處-SZ | 龍華 | G1 | 4F | 北側風櫃房 | 組合風櫃 | 生產區 | 嘉鋒空調 | 3.51~6.99萬M3/H | 1 | 廠務管理部 | QBZBWW00M7 | 富泰華
9290 | C6PELH002131 | 202512異動 | A事業群 | 工務處-SZ | 龍華 | G1 | 4F | 南一門IT機房 | 分體櫃式空調 | 生產區 | 海爾 | 5HP(含)以下 | 1 | 廠務管理部 | QBZBWW00M7 | 富泰華
9291 | C6PELH002132 | 202512異動 | A事業群 | 工務處-SZ | 龍華 | G1 | 4F | 南一門IT機房 | 分體櫃式空調 | 生產區 | 海爾 | 5HP(含)以下 | 1 | 廠務管理部 | QBZBWW00M7 | 富泰華
9292 | C6PELH002133 | 202512異動 | A事業群 | 工務處-SZ | 龍華 | G1 | 4F | 北二門IT機房 | 分體櫃式空調 | 生產區 | 海爾 | 5HP(含)以下 | 1 | 廠務管理部 | QBZBWW00M7 | 富泰華
9293 | C6PELH002134 | 202512異動 | A事業群 | 工務處-SZ | 龍華 | G1 | 4F | 北二門IT機房 | 分體櫃式空調 | 生產區 | 海爾 | 5HP(含)以下 | 1 | 廠務管理部 | QBZBWW00M7 | 富泰華
9294 | C6PELH002135 | 202512異動 | A事業群 | 工務處-SZ | 龍華 | G1 | 4F | 低壓配電房 | 分體櫃式空調 | 生產區 | 海爾 | 5HP(含)以下 | 1 | 廠務管理部 | QBZBWW00M7 | 富泰華
9295 | C6PELH002136 | 202512異動 | A事業群 | 工務處-SZ | 龍華 | G1 | 4F | 低壓配電房 | 分體櫃式空調 | 生產區 | 海爾 | 5HP(含)以下 | 1 | 廠務管理部 | QBZBWW00M7 | 富泰華
9296 | C6PELH002137 | 202512異動 | A事業群 | 工務處-SZ | 龍華 | G1 | 4F | 西南角車間 | 盤管風機 | 生產區 | 捷達萊堡 | 全型號 | 1 | 廠務管理部 | QBZBWW00M7 | 富泰華
9297 | C6PELH002138 | 202512異動 | A事業群 | 工務處-SZ | 龍華 | G1 | 4F | 西南角車間 | 盤管風機 | 生產區 | 捷達萊堡 | 全型號 | 1 | 廠務管理部 | QBZBWW00M7 | 富泰華
9298 | C6PELH002139 | 202512異動 | A事業群 | 工務處-SZ | 龍華 | G1 | 4F | 西南角車間 | 盤管風機 | 生產區 | 捷達萊堡 | 全型號 | 1 | 廠務管理部 | QBZBWW00M7 | 富泰華
9299 | C6PELH002140 | 202512異動 | A事業群 | 工務處-SZ | 龍華 | G1 | 4F | 西南角車間 | 盤管風機 | 生產區 | 捷達萊堡 | 全型號 | 1 | 廠務管理部 | QBZBWW00M7 | 富泰華
9300 | C6PELH002141 | 202512異動 | A事業群 | 工務處-SZ | 龍華 | G1 | 4F | 西南角車間 | 盤管風機 | 生產區 | 捷達萊堡 | 全型號 | 1 | 廠務管理部 | QBZBWW00M7 | 富泰華
9301 | C6PELH002142 | 202512異動 | A事業群 | 工務處-SZ | 龍華 | G1 | 4F | 西南角車間 | 盤管風機 | 生產區 | 捷達萊堡 | 全型號 | 1 | 廠務管理部 | QBZBWW00M7 | 富泰華
9302 | C6PELH002143 | 202512異動 | A事業群 | 工務處-SZ | 龍華 | G1 | 4F | 西南角車間 | 盤管風機 | 生產區 | 捷達萊堡 | 全型號 | 1 | 廠務管理部 | QBZBWW00M7 | 富泰華
9303 | C6PELH002144 | 202512異動 | A事業群 | 工務處-SZ | 龍華 | G1 | 4F | 西南倉庫 | 盤管風機 | 生產區 | 捷達萊堡 | 全型號 | 1 | 廠務管理部 | QBZBWW00M7 | 富泰華
9304 | C6PELH002145 | 202512異動 | A事業群 | 工務處-SZ | 龍華 | G1 | 4F | 西南倉庫 | 盤管風機 | 生產區 | 捷達萊堡 | 全型號 | 1 | 廠務管理部 | QBZBWW00M7 | 富泰華
9305 | C6PELH002146 | 202512異動 | A事業群 | 工務處-SZ | 龍華 | G1 | 4F | 西南倉庫 | 盤管風機 | 生產區 | 捷達萊堡 | 全型號 | 1 | 廠務管理部 | QBZBWW00M7 | 富泰華
9306 | C6PELH002147 | 202512異動 | A事業群 | 工務處-SZ | 龍華 | G1 | 4F | 西側工務 | 盤管風機 | 生產區 | 捷達萊堡 | 全型號 | 1 | 廠務管理部 | QBZBWW00M7 | 富泰華
9307 | C6PELH002148 | 202512異動 | A事業群 | 工務處-SZ | 龍華 | G1 | 4F | 西側工務 | 盤管風機 | 生產區 | 捷達萊堡 | 全型號 | 1 | 廠務管理部 | QBZBWW00M7 | 富泰華
9308 | C6PELH002149 | 202512異動 | A事業群 | 工務處-SZ | 龍華 | G1 | 4F | 西側Re | 盤管風機 | 生產區 | 捷達萊堡 | 全型號 | 1 | 廠務管理部 | QBZBWW00M7 | 富泰華
9309 | C6PELH002150 | 202512異動 | A事業群 | 工務處-SZ | 龍華 | G1 | 4F | 西側TE | 盤管風機 | 生產區 | 捷達萊堡 | 全型號 | 1 | 廠務管理部 | QBZBWW00M7 | 富泰華
9310 | C6PELH002151 | 202512異動 | A事業群 | 工務處-SZ | 龍華 | G1 | 4F | 西側QA | 盤管風機 | 生產區 | 捷達萊堡 | 全型號 | 1 | 廠務管理部 | QBZBWW00M7 | 富泰華
9311 | C6PELH002152 | 202512異動 | A事業群 | 工務處-SZ | 龍華 | G1 | 4F | 西北角附房 | 盤管風機 | 生產區 | 捷達萊堡 | 全型號 | 1 | 廠務管理部 | QBZBWW00M7 | 富泰華
9312 | C6PELH002153 | 202512異動 | A事業群 | 工務處-SZ | 龍華 | G1 | 4F | 南側附房 | 盤管風機 | 生產區 | 捷達萊堡 | 全型號 | 1 | 廠務管理部 | QBZBWW00M7 | 富泰華
9313 | C6PELH002154 | 202512異動 | A事業群 | 工務處-SZ | 龍華 | G1 | 4F | 南側附房 | 盤管風機 | 生產區 | 捷達萊堡 | 全型號 | 1 | 廠務管理部 | QBZBWW00M7 | 富泰華
9314 | C6PELH002155 | 202512異動 | A事業群 | 工務處-SZ | 龍華 | G1 | 3F | 南二門風櫃房 | 組合風櫃 | 生產區 | 西屋康達 | 3.51~6.99萬M3/H | 1 | 廠務管理部 | QBZBWW00M7 | 富泰華
9315 | C6PELH002156 | 202512異動 | A事業群 | 工務處-SZ | 龍華 | G1 | 3F | 北一門風櫃房 | 組合風櫃 | 生產區 | 西屋康達 | 3.51~6.99萬M3/H | 1 | 廠務管理部 | QBZBWW00M7 | 富泰華
9316 | C6PELH002157 | 202512異動 | A事業群 | 工務處-SZ | 龍華 | G1 | 3F | 東側附房 | 吊頂風櫃（生產區） | 生產區 | 捷達萊堡 | 全型號 | 1 | 廠務管理部 | QBZBWW00M7 | 富泰華
9317 | C6PELH002158 | 202512異動 | A事業群 | 工務處-SZ | 龍華 | G1 | 3F | 東側附房 | 盤管風機 | 生產區 | 捷達萊堡 | 全型號 | 1 | 廠務管理部 | QBZBWW00M7 | 富泰華
9318 | C6PELH002159 | 202512異動 | A事業群 | 工務處-SZ | 龍華 | G1 | 3F | 東側附房 | 盤管風機 | 生產區 | 捷達萊堡 | 全型號 | 1 | 廠務管理部 | QBZBWW00M7 | 富泰華
9319 | C6PELH002160 | 202512異動 | A事業群 | 工務處-SZ | 龍華 | G1 | 3F | 東側附房 | 盤管風機 | 生產區 | 捷達萊堡 | 全型號 | 1 | 廠務管理部 | QBZBWW00M7 | 富泰華
9320 | C6PELH002161 | 202512異動 | A事業群 | 工務處-SZ | 龍華 | G1 | 3F | 東側附房 | 盤管風機 | 生產區 | 捷達萊堡 | 全型號 | 1 | 廠務管理部 | QBZBWW00M7 | 富泰華
9321 | C6PELH002162 | 202512異動 | A事業群 | 工務處-SZ | 龍華 | G1 | 3F | 東側附房 | 盤管風機 | 生產區 | 捷達萊堡 | 全型號 | 1 | 廠務管理部 | QBZBWW00M7 | 富泰華
9322 | C6PELH002163 | 202512異動 | A事業群 | 工務處-SZ | 龍華 | G1 | 3F | 東側附房 | 盤管風機 | 生產區 | 捷達萊堡 | 全型號 | 1 | 廠務管理部 | QBZBWW00M7 | 富泰華
9323 | C6PELH002164 | 202512異動 | A事業群 | 工務處-SZ | 龍華 | G1 | 3F | 東側附房 | 盤管風機 | 生產區 | 捷達萊堡 | 全型號 | 1 | 廠務管理部 | QBZBWW00M7 | 富泰華
9324 | C6PELH002165 | 202512異動 | A事業群 | 工務處-SZ | 龍華 | G1 | 3F | 東側附房 | 盤管風機 | 生產區 | 捷達萊堡 | 全型號 | 1 | 廠務管理部 | QBZBWW00M7 | 富泰華
9325 | C6PELH002166 | 202512異動 | A事業群 | 工務處-SZ | 龍華 | G1 | 1.5F | 東側倉庫 | 吊頂風櫃（生產區） | 生產區 | 西屋康達 | 全型號 | 1 | 廠務管理部 | QBZBWW00M7 | 富泰華
9326 | C6PELH002167 | 202512異動 | A事業群 | 工務處-SZ | 龍華 | G1 | 1.5F | 東側倉庫 | 吊頂風櫃（生產區） | 生產區 | 西屋康達 | 全型號 | 1 | 廠務管理部 | QBZBWW00M7 | 富泰華
9327 | C6PELH002168 | 202512異動 | A事業群 | 工務處-SZ | 龍華 | G1 | 1.5F | 南側辦公室 | 盤管風機 | 生產區 | 西屋康達 | 全型號 | 1 | 廠務管理部 | QBZBWW00M7 | 富泰華
9328 | C6PELH002169 | 202512異動 | A事業群 | 工務處-SZ | 龍華 | G1 | 1.5F | 南側辦公室 | 盤管風機 | 生產區 | 西屋康達 | 全型號 | 1 | 廠務管理部 | QBZBWW00M7 | 富泰華
9329 | C6PELH002170 | 202512異動 | A事業群 | 工務處-SZ | 龍華 | G1 | 1.5F | 南側辦公室 | 盤管風機 | 生產區 | 西屋康達 | 全型號 | 1 | 廠務管理部 | QBZBWW00M7 | 富泰華
9330 | C6PELH002171 | 202512異動 | A事業群 | 工務處-SZ | 龍華 | G1 | 1.5F | 南側辦公室 | 盤管風機 | 生產區 | 西屋康達 | 全型號 | 1 | 廠務管理部 | QBZBWW00M7 | 富泰華
9331 | C6PELH002172 | 202512異動 | A事業群 | 工務處-SZ | 龍華 | G1 | 1.5F | 南側辦公室 | 盤管風機 | 生產區 | 西屋康達 | 全型號 | 1 | 廠務管理部 | QBZBWW00M7 | 富泰華
9332 | C6PELH002173 | 202512異動 | A事業群 | 工務處-SZ | 龍華 | G1 | 1.5F | 南側辦公室 | 盤管風機 | 生產區 | 西屋康達 | 全型號 | 1 | 廠務管理部 | QBZBWW00M7 | 富泰華
9333 | C6PELH002174 | 202512異動 | A事業群 | 工務處-SZ | 龍華 | G1 | 1.5F | 南側辦公室 | 盤管風機 | 生產區 | 西屋康達 | 全型號 | 1 | 廠務管理部 | QBZBWW00M7 | 富泰華
9334 | C6PELH002175 | 202512異動 | A事業群 | 工務處-SZ | 龍華 | G1 | 1.5F | 南側辦公室 | 盤管風機 | 生產區 | 西屋康達 | 全型號 | 1 | 廠務管理部 | QBZBWW00M7 | 富泰華
9335 | C6PELH002176 | 202512異動 | A事業群 | 工務處-SZ | 龍華 | G1 | 1.5F | 南側辦公室 | 盤管風機 | 生產區 | 西屋康達 | 全型號 | 1 | 廠務管理部 | QBZBWW00M7 | 富泰華
9336 | C6PELH002177 | 202512異動 | A事業群 | 工務處-SZ | 龍華 | G1 | 1.5F | 南側辦公室 | 盤管風機 | 生產區 | 西屋康達 | 全型號 | 1 | 廠務管理部 | QBZBWW00M7 | 富泰華
9337 | C6PELH002178 | 202512異動 | A事業群 | 工務處-SZ | 龍華 | G1 | 1.5F | 南二門監控室 | 盤管風機 | 生產區 | 西屋康達 | 全型號 | 1 | 廠務管理部 | QBZBWW00M7 | 富泰華
9338 | C6PELH002179 | 202512異動 | A事業群 | 工務處-SZ | 龍華 | G1 | 1.5F | 南二門監控室 | 盤管風機 | 生產區 | 西屋康達 | 全型號 | 1 | 廠務管理部 | QBZBWW00M7 | 富泰華
9339 | C6PELH002180 | 202512異動 | A事業群 | 工務處-SZ | 龍華 | G1 | 1.5F | 南二門監控室 | 分體櫃式空調 | 生產區 | 海爾 | 5HP(含)以下 | 1 | 廠務管理部 | QBZBWW00M7 | 富泰華
9340 | C6PELH002181 | 202512異動 | A事業群 | 工務處-SZ | 龍華 | G1 | 1.5F | 南二門監控室 | 分體櫃式空調 | 生產區 | 海爾 | 5HP(含)以下 | 1 | 廠務管理部 | QBZBWW00M7 | 富泰華
9341 | C6WLLH003875 | 202512異動 | FIH | IDM1 | 龍華 | G1 | 2F | 北一空調機房 | 組合風櫃 | 生產區 | 西屋康達 | 3.5萬M3/H(含)以下 | 1 | 廠務機電 | R3S215 | 富泰宏
9342 | C6WLLH003876 | 202512異動 | FIH | IDM1 | 龍華 | G1 | 2F | 北一車間 | 吊頂風櫃（生產區） | 生產區 | 西屋康達 | 全型號 | 1 | 廠務機電 | R3S215 | 富泰宏
9343 | C6WLLH003877 | 202512異動 | FIH | IDM1 | 龍華 | G1 | 2F | 北一車間 | 吊頂風櫃（生產區） | 生產區 | 西屋康達 | 全型號 | 1 | 廠務機電 | R3S215 | 富泰宏
9344 | C6WLLH003878 | 202512異動 | FIH | IDM1 | 龍華 | G1 | 2F | 北一車間 | 吊頂風櫃（生產區） | 生產區 | 西屋康達 | 全型號 | 1 | 廠務機電 | R3S215 | 富泰宏
9345 | C6WLLH003879 | 202512異動 | FIH | IDM1 | 龍華 | G1 | 2F | 北一車間 | 吊頂風櫃（生產區） | 生產區 | 西屋康達 | 全型號 | 1 | 廠務機電 | R3S215 | 富泰宏
9346 | C6WLLH003880 | 202512異動 | FIH | IDM1 | 龍華 | G1 | 2F | 北一車間 | 盤管風機 | 生產區 | 西屋康達 | 全型號 | 1 | 廠務機電 | R3S215 | 富泰宏
9347 | C6WLLH003881 | 202512異動 | FIH | IDM1 | 龍華 | G1 | 2F | 北一車間 | 盤管風機 | 生產區 | 西屋康達 | 全型號 | 1 | 廠務機電 | R3S215 | 富泰宏
9348 | C6WLLH003882 | 202512異動 | FIH | IDM1 | 龍華 | G1 | 2F | 北一車間 | 盤管風機 | 生產區 | 西屋康達 | 全型號 | 1 | 廠務機電 | R3S215 | 富泰宏
9349 | C6WLLH003883 | 202512異動 | FIH | IDM1 | 龍華 | G1 | 2F | 北一車間 | 盤管風機 | 生產區 | 西屋康達 | 全型號 | 1 | 廠務機電 | R3S215 | 富泰宏
9350 | C6WLLH003884 | 202512異動 | FIH | IDM1 | 龍華 | G1 | 2F | 北一車間 | 盤管風機 | 生產區 | 西屋康達 | 全型號 | 1 | 廠務機電 | R3S215 | 富泰宏
9351 | C6WLLH003885 | 202512異動 | FIH | IDM1 | 龍華 | G1 | 2F | 北一車間 | 盤管風機 | 生產區 | 西屋康達 | 全型號 | 1 | 廠務機電 | R3S215 | 富泰宏
9352 | C6WLLH003886 | 202512異動 | FIH | IDM1 | 龍華 | G1 | 2F | 北一車間 | 盤管風機 | 生產區 | 西屋康達 | 全型號 | 1 | 廠務機電 | R3S215 | 富泰宏
9353 | C6WLLH003887 | 202512異動 | FIH | IDM1 | 龍華 | G1 | 2F | 北一車間 | 盤管風機 | 生產區 | 西屋康達 | 全型號 | 1 | 廠務機電 | R3S215 | 富泰宏
9354 | C6WLLH003888 | 202512異動 | FIH | IDM1 | 龍華 | G1 | 2F | 北一車間 | 盤管風機 | 生產區 | 西屋康達 | 全型號 | 1 | 廠務機電 | R3S215 | 富泰宏
9355 | C6WLLH003889 | 202512異動 | FIH | IDM1 | 龍華 | G1 | 2F | 北一車間 | 盤管風機 | 生產區 | 西屋康達 | 全型號 | 1 | 廠務機電 | R3S215 | 富泰宏
9356 | C6WLLH003890 | 202512異動 | FIH | IDM1 | 龍華 | G1 | 2F | 北一車間 | 盤管風機 | 生產區 | 西屋康達 | 全型號 | 1 | 廠務機電 | R3S215 | 富泰宏
9357 | C6DPLH005012 | 202512異動 | A事業群 | 工務處-SZ | 龍華 | G10 | 1F | 倉庫辦公室 | 盤管風機 | 生產區 | 西屋康達 | 全型號 | 1 | 廠務管理部 | QBZBWW00M7 | 富泰華
9358 | C6DPLH005013 | 202512異動 | A事業群 | 工務處-SZ | 龍華 | G10 | 1F | 倉庫辦公室 | 盤管風機 | 生產區 | 西屋康達 | 全型號 | 1 | 廠務管理部 | QBZBWW00M7 | 富泰華
9359 | C6DPLH005014 | 202512異動 | A事業群 | 工務處-SZ | 龍華 | G10 | 1F | 收貨中心 | 盤管風機 | 生產區 | 西屋康達 | 全型號 | 1 | 廠務管理部 | QBZBWW00M7 | 富泰華
9360 | C6DPLH005015 | 202512異動 | A事業群 | 工務處-SZ | 龍華 | G10 | 1F | 車調中心 | 盤管風機 | 生產區 | 西屋康達 | 全型號 | 1 | 廠務管理部 | QBZBWW00M7 | 富泰華
9361 | C6DPLH005016 | 202512異動 | A事業群 | 工務處-SZ | 龍華 | G10 | 1F | 車調中心 | 盤管風機 | 生產區 | 西屋康達 | 全型號 | 1 | 廠務管理部 | QBZBWW00M7 | 富泰華
9362 | C6DPLH005017 | 202512異動 | A事業群 | 工務處-SZ | 龍華 | G10 | 1F | 治具室 | 盤管風機 | 生產區 | 西屋康達 | 全型號 | 1 | 廠務管理部 | QBZBWW00M7 | 富泰華
9363 | C6DPLH005018 | 202512異動 | A事業群 | 工務處-SZ | 龍華 | G10 | 1F | 治具室 | 盤管風機 | 生產區 | 西屋康達 | 全型號 | 1 | 廠務管理部 | QBZBWW00M7 | 富泰華
9364 | C6DPLH005019 | 202512異動 | A事業群 | 工務處-SZ | 龍華 | G10 | 1F | 倉庫 | 盤管風機 | 生產區 | 西屋康達 | 全型號 | 1 | 廠務管理部 | QBZBWW00M7 | 富泰華
9365 | C6DPLH005020 | 202512異動 | A事業群 | 工務處-SZ | 龍華 | G10 | 1F | 倉庫 | 盤管風機 | 生產區 | 西屋康達 | 全型號 | 1 | 廠務管理部 | QBZBWW00M7 | 富泰華
9366 | C6DPLH005021 | 202512異動 | A事業群 | 工務處-SZ | 龍華 | G10 | 1F | 倉庫 | 盤管風機 | 生產區 | 西屋康達 | 全型號 | 1 | 廠務管理部 | QBZBWW00M7 | 富泰華
9367 | C6DPLH005022 | 202512異動 | A事業群 | 工務處-SZ | 龍華 | G10 | 1F | 倉庫 | 盤管風機 | 生產區 | 西屋康達 | 全型號 | 1 | 廠務管理部 | QBZBWW00M7 | 富泰華
9368 | C6DPLH005023 | 202512異動 | A事業群 | 工務處-SZ | 龍華 | G10 | 1F | 倉庫 | 盤管風機 | 生產區 | 西屋康達 | 全型號 | 1 | 廠務管理部 | QBZBWW00M7 | 富泰華
9369 | C6DPLH005024 | 202512異動 | A事業群 | 工務處-SZ | 龍華 | G10 | 1F | 倉庫 | 盤管風機 | 生產區 | 西屋康達 | 全型號 | 1 | 廠務管理部 | QBZBWW00M7 | 富泰華
9370 | C6DPLH005025 | 202512異動 | A事業群 | 工務處-SZ | 龍華 | G10 | 1F | 倉庫 | 盤管風機 | 生產區 | 西屋康達 | 全型號 | 1 | 廠務管理部 | QBZBWW00M7 | 富泰華
9371 | C6DPLH005026 | 202512異動 | A事業群 | 工務處-SZ | 龍華 | G10 | 1F | 換證中心 | 分體櫃式空調 | 生產區 | 格力 | 5HP(含)以下 | 1 | 廠務管理部 | QBZBWW00M7 | 富泰華
9372 | C6DPLH005027 | 202512異動 | A事業群 | 工務處-SZ | 龍華 | G10 | 1F | 收貨中心 | 分體櫃式空調 | 生產區 | 格力 | 5HP(含)以下 | 1 | 廠務管理部 | QBZBWW00M7 | 富泰華
9373 | C6DPLH005028 | 202512異動 | A事業群 | 工務處-SZ | 龍華 | G10 | 1F | 車調中心 | 分體櫃式空調 | 生產區 | 格力 | 5HP(含)以下 | 1 | 廠務管理部 | QBZBWW00M7 | 富泰華
9374 | C6DPLH005029 | 202512異動 | A事業群 | 工務處-SZ | 龍華 | G10 | 1F | IQC | 分體櫃式空調 | 生產區 | 格力 | 5HP(含)以下 | 1 | 廠務管理部 | QBZBWW00M7 | 富泰華
9375 | C6DPLH005030 | 202512異動 | A事業群 | 工務處-SZ | 龍華 | G10 | 1F | 倉庫 | 分體櫃式空調 | 生產區 | 格力 | 5HP(含)以下 | 1 | 廠務管理部 | QBZBWW00M7 | 富泰華
9376 | C6DPLH005031 | 202512異動 | A事業群 | 工務處-SZ | 龍華 | G10 | 1F | 倉庫 | 分體櫃式空調 | 生產區 | 格力 | 5HP(含)以下 | 1 | 廠務管理部 | QBZBWW00M7 | 富泰華
9377 | C6DPLH005032 | 202512異動 | A事業群 | 工務處-SZ | 龍華 | G10 | 1F | 倉庫 | 分體櫃式空調 | 生產區 | 格力 | 5HP(含)以下 | 1 | 廠務管理部 | QBZBWW00M7 | 富泰華
9378 | C6DPLH005041 | 202512異動 | A事業群 | 工務處-SZ | 龍華 | G10 | 1.5F | 資訊機房 | 分體櫃式空調 | 生產區 | 格力 | 5HP(含)以下 | 1 | 廠務管理部 | QBZBWW00M7 | 富泰華
9379 | C6DPLH005042 | 202512異動 | A事業群 | 工務處-SZ | 龍華 | G10 | 1.5F | 資訊機房 | 分體櫃式空調 | 生產區 | 格力 | 5HP(含)以下 | 1 | 廠務管理部 | QBZBWW00M7 | 富泰華
9380 | C6DPLH005043 | 202512異動 | A事業群 | 工務處-SZ | 龍華 | G10 | 1.5F | 資訊機房 | 分體櫃式空調 | 生產區 | 格力 | 5HP(含)以下 | 1 | 廠務管理部 | QBZBWW00M7 | 富泰華
9381 | C6DPLH005044 | 202512異動 | A事業群 | 工務處-SZ | 龍華 | G10 | 1.5F | 資訊機房 | 分體櫃式空調 | 生產區 | 格力 | 5HP(含)以下 | 1 | 廠務管理部 | QBZBWW00M7 | 富泰華
9382 | C6DPLH005045 | 202512異動 | A事業群 | 工務處-SZ | 龍華 | G10 | 1.5F | 資訊機房 | 分體櫃式空調 | 生產區 | 格力 | 5HP(含)以下 | 1 | 廠務管理部 | QBZBWW00M7 | 富泰華
9383 | C6DPLH005046 | 202512異動 | A事業群 | 工務處-SZ | 龍華 | G10 | 1.5F | 資訊機房 | 分體櫃式空調 | 生產區 | 格力 | 5HP(含)以下 | 1 | 廠務管理部 | QBZBWW00M7 | 富泰華
9384 | C6DPLH005047 | 202512異動 | A事業群 | 工務處-SZ | 龍華 | G10 | 1.5F | 資訊機房 | 分體櫃式空調 | 生產區 | 格力 | 5HP(含)以下 | 1 | 廠務管理部 | QBZBWW00M7 | 富泰華
9385 | C6DPLH005048 | 202512異動 | A事業群 | 工務處-SZ | 龍華 | G10 | 1.5F | 資訊機房 | 分體櫃式空調 | 生產區 | 格力 | 5HP(含)以下 | 1 | 廠務管理部 | QBZBWW00M7 | 富泰華
9386 | C6DPLH005049 | 202512異動 | A事業群 | 工務處-SZ | 龍華 | G10 | 1.5F | 資訊機房 | 分體櫃式空調 | 生產區 | 格力 | 5HP(含)以下 | 1 | 廠務管理部 | QBZBWW00M7 | 富泰華
9387 | C6DPLH005050 | 202512異動 | A事業群 | 工務處-SZ | 龍華 | G10 | 1.5F | 資訊機房 | 分體櫃式空調 | 生產區 | 格力 | 5HP(含)以下 | 1 | 廠務管理部 | QBZBWW00M7 | 富泰華
9388 | C6DPLH005051 | 202512異動 | A事業群 | 工務處-SZ | 龍華 | G10 | 1.5F | 資訊機房 | 分體櫃式空調 | 生產區 | 格力 | 5HP(含)以下 | 1 | 廠務管理部 | QBZBWW00M7 | 富泰華
9389 | C6DPLH005052 | 202512異動 | A事業群 | 工務處-SZ | 龍華 | G10 | 1.5F | 監控室 | 分體櫃式空調 | 生產區 | 格力 | 5HP(含)以下 | 1 | 廠務管理部 | QBZBWW00M7 | 富泰華
9390 | C6DPLH005053 | 202512異動 | A事業群 | 工務處-SZ | 龍華 | G10 | 1.5F | 監控室 | 分體櫃式空調 | 生產區 | 格力 | 5HP(含)以下 | 1 | 廠務管理部 | QBZBWW00M7 | 富泰華
9391 | C6DPLH007971 | 202512異動 | A事業群 | MLB | 龍華 | G10 | 1.5F | 新風機房 | 組合風櫃 | 生產區 | 捷達萊堡 | 3.5萬M3/H(含)以下 | 1 | MLB | Q6J0000007 | 富泰華
9392 | C6DPLH007989 | 202512異動 | A事業群 | MLB | 龍華 | G10 | 1.5F | IT機房 | 分體櫃式空調 | 生產區 | 格力 | 5HP(含)以下 | 1 | MLB | Q6J0000007 | 富泰華
9393 | C6DPLH007990 | 202512異動 | A事業群 | MLB | 龍華 | G10 | 1.5F | IT機房 | 分體櫃式空調 | 生產區 | 格力 | 5HP(含)以下 | 1 | MLB | Q6J0000007 | 富泰華
9394 | C6DPLH007991 | 202512異動 | A事業群 | MLB | 龍華 | G10 | 1.5F | OA維修室 | 分體櫃式空調 | 生產區 | 格力 | 5HP(含)以下 | 1 | MLB | Q6J0000007 | 富泰華
9395 | C6DPLH007992 | 202512異動 | A事業群 | MLB | 龍華 | G10 | 1.5F | 監控室 | 分體櫃式空調 | 生產區 | 格力 | 5HP(含)以下 | 1 | MLB | Q6J0000007 | 富泰華
9396 | C6DPLH007993 | 202512異動 | A事業群 | MLB | 龍華 | G10 | 1.5F | 監控室 | 分體櫃式空調 | 生產區 | 格力 | 5HP(含)以下 | 1 | MLB | Q6J0000007 | 富泰華
9397 | C6DPLH007994 | 202512異動 | A事業群 | MLB | 龍華 | G10 | 1.5F | 監控室 | 分體櫃式空調 | 生產區 | 格力 | 5HP(含)以下 | 1 | MLB | Q6J0000007 | 富泰華
9398 | C6DPLH007995 | 202512異動 | A事業群 | MLB | 龍華 | G10 | 1.5F | 監控室 | 分體櫃式空調 | 生產區 | 格力 | 5HP(含)以下 | 1 | MLB | Q6J0000007 | 富泰華
9399 | C6DPLH007996 | 202512異動 | A事業群 | MLB | 龍華 | G10 | 1.5F | 監控室 | 分體壁掛式空調 | 生產區 | 格力 | 全型號 | 1 | MLB | Q6J0000007 | 富泰華
9400 | C6DPLH007997 | 202512異動 | A事業群 | MLB | 龍華 | G10 | 2F | 中心機房 | 恆溫恆濕空調 | 生產區 | 施耐德 | 16~60HP | 1 | MLB | Q6J0000007 | 富泰華
9401 | C6DPLH007998 | 202512異動 | A事業群 | MLB | 龍華 | G10 | 2F | 中心機房 | 恆溫恆濕空調 | 生產區 | 施耐德 | 16~60HP | 1 | MLB | Q6J0000007 | 富泰華
9402 | C6DPLH007999 | 202512異動 | A事業群 | MLB | 龍華 | G10 | 2F | 客戶機房 | 恆溫恆濕空調 | 生產區 | 施耐德 | 16~60HP | 1 | MLB | Q6J0000007 | 富泰華
9403 | C6DPLH008000 | 202512異動 | A事業群 | MLB | 龍華 | G10 | 2F | 客戶機房 | 恆溫恆濕空調 | 生產區 | 施耐德 | 16~60HP | 1 | MLB | Q6J0000007 | 富泰華
9404 | C6DPLH008001 | 202512異動 | A事業群 | MLB | 龍華 | G10 | 2F | 客戶機房 | 恆溫恆濕空調 | 生產區 | 施耐德 | 16~60HP | 1 | MLB | Q6J0000007 | 富泰華
9405 | C6DPLH008002 | 202512異動 | A事業群 | MLB | 龍華 | G10 | 2F | 客戶機房 | 恆溫恆濕空調 | 生產區 | 施耐德 | 16~60HP | 1 | MLB | Q6J0000007 | 富泰華
9406 | C6DPLH008003 | 202512異動 | A事業群 | MLB | 龍華 | G10 | 2F | 北一空調機房 | 組合風櫃 | 生產區 | 捷達萊堡 | 7萬M3/H(含)以上 | 1 | MLB | Q6J0000007 | 富泰華
9407 | C6DPLH008004 | 202512異動 | A事業群 | MLB | 龍華 | G10 | 2F | 南一空調機房 | 組合風櫃 | 生產區 | 捷達萊堡 | 7萬M3/H(含)以上 | 1 | MLB | Q6J0000007 | 富泰華
9408 | C6DPLH008005 | 202512異動 | A事業群 | MLB | 龍華 | G10 | 2F | 南二空調機房 | 組合風櫃 | 生產區 | 捷達萊堡 | 3.5萬M3/H(含)以下 | 1 | MLB | Q6J0000007 | 富泰華
9409 | C6DPLH008006 | 202512異動 | A事業群 | MLB | 龍華 | G10 | 2F | 北二空調機房 | 組合風櫃 | 生產區 | 捷達萊堡 | 3.5萬M3/H(含)以下 | 1 | MLB | Q6J0000007 | 富泰華
9410 | C6DPLH008007 | 202512異動 | A事業群 | MLB | 龍華 | G10 | 2F | IT機房 | 分體櫃式空調 | 生產區 | 格力 | 5HP(含)以下 | 1 | MLB | Q6J0000007 | 富泰華
9411 | C6DPLH008008 | 202512異動 | A事業群 | MLB | 龍華 | G10 | 2F | IT機房 | 分體櫃式空調 | 生產區 | 格力 | 5HP(含)以下 | 1 | MLB | Q6J0000007 | 富泰華
9412 | C6DPLH008009 | 202512異動 | A事業群 | MLB | 龍華 | G10 | 2F | IT機房 | 分體櫃式空調 | 生產區 | 格力 | 5HP(含)以下 | 1 | MLB | Q6J0000007 | 富泰華
9413 | C6DPLH008010 | 202512異動 | A事業群 | MLB | 龍華 | G10 | 2F | IT機房 | 分體櫃式空調 | 生產區 | 格力 | 5HP(含)以下 | 1 | MLB | Q6J0000007 | 富泰華
9414 | C6DPLH008011 | 202512異動 | A事業群 | MLB | 龍華 | G10 | 2F | UPS機房 | 分體櫃式空調 | 生產區 | 格力 | 5HP(含)以下 | 1 | MLB | Q6J0000007 | 富泰華
9415 | C6DPLH008012 | 202512異動 | A事業群 | MLB | 龍華 | G10 | 2F | 車間 | 吊頂風櫃（生產區） | 生產區 | 捷達萊堡 | 全型號 | 1 | MLB | Q6J0000007 | 富泰華
9416 | C6DPLH008013 | 202512異動 | A事業群 | MLB | 龍華 | G10 | 2F | 車間 | 吊頂風櫃（生產區） | 生產區 | 捷達萊堡 | 全型號 | 1 | MLB | Q6J0000007 | 富泰華
9417 | C6DPLH008014 | 202512異動 | A事業群 | MLB | 龍華 | G10 | 2F | 車間 | 吊頂風櫃（生產區） | 生產區 | 捷達萊堡 | 全型號 | 1 | MLB | Q6J0000007 | 富泰華
9418 | C6DPLH008015 | 202512異動 | A事業群 | MLB | 龍華 | G10 | 2F | 車間 | 吊頂風櫃（生產區） | 生產區 | 捷達萊堡 | 全型號 | 1 | MLB | Q6J0000007 | 富泰華
9419 | C6DPLH008016 | 202512異動 | A事業群 | MLB | 龍華 | G10 | 2F | 車間 | 吊頂風櫃（生產區） | 生產區 | 捷達萊堡 | 全型號 | 1 | MLB | Q6J0000007 | 富泰華
9420 | C6DPLH008017 | 202512異動 | A事業群 | MLB | 龍華 | G10 | 2F | 車間 | 吊頂風櫃（生產區） | 生產區 | 捷達萊堡 | 全型號 | 1 | MLB | Q6J0000007 | 富泰華
9421 | C6DPLH008018 | 202512異動 | A事業群 | MLB | 龍華 | G10 | 2F | 車間 | 吊頂風櫃（生產區） | 生產區 | 捷達萊堡 | 全型號 | 1 | MLB | Q6J0000007 | 富泰華
9422 | C6DPLH008019 | 202512異動 | A事業群 | MLB | 龍華 | G10 | 2F | 車間 | 吊頂風櫃（生產區） | 生產區 | 捷達萊堡 | 全型號 | 1 | MLB | Q6J0000007 | 富泰華
9423 | C6DPLH008020 | 202512異動 | A事業群 | MLB | 龍華 | G10 | 2F | 車間 | 吊頂風櫃（生產區） | 生產區 | 捷達萊堡 | 全型號 | 1 | MLB | Q6J0000007 | 富泰華
9424 | C6DPLH008021 | 202512異動 | A事業群 | MLB | 龍華 | G10 | 2F | 車間 | 吊頂風櫃（生產區） | 生產區 | 捷達萊堡 | 全型號 | 1 | MLB | Q6J0000007 | 富泰華
9425 | C6DPLH008022 | 202512異動 | A事業群 | MLB | 龍華 | G10 | 2F | 車間 | 吊頂風櫃（生產區） | 生產區 | 捷達萊堡 | 全型號 | 1 | MLB | Q6J0000007 | 富泰華
9426 | C6DPLH008023 | 202512異動 | A事業群 | MLB | 龍華 | G10 | 2F | 車間 | 吊頂風櫃（生產區） | 生產區 | 捷達萊堡 | 全型號 | 1 | MLB | Q6J0000007 | 富泰華
9427 | C6DPLH008024 | 202512異動 | A事業群 | MLB | 龍華 | G10 | 2F | 車間 | 吊頂風櫃（生產區） | 生產區 | 捷達萊堡 | 全型號 | 1 | MLB | Q6J0000007 | 富泰華
9428 | C6DPLH008025 | 202512異動 | A事業群 | MLB | 龍華 | G10 | 2F | 車間 | 吊頂風櫃（生產區） | 生產區 | 捷達萊堡 | 全型號 | 1 | MLB | Q6J0000007 | 富泰華
9429 | C6DPLH008026 | 202512異動 | A事業群 | MLB | 龍華 | G10 | 2F | 車間 | 吊頂風櫃（生產區） | 生產區 | 捷達萊堡 | 全型號 | 1 | MLB | Q6J0000007 | 富泰華
9430 | C6DPLH008027 | 202512異動 | A事業群 | MLB | 龍華 | G10 | 2F | 車間 | 吊頂風櫃（生產區） | 生產區 | 捷達萊堡 | 全型號 | 1 | MLB | Q6J0000007 | 富泰華
9431 | C6DPLH008028 | 202512異動 | A事業群 | MLB | 龍華 | G10 | 2F | 車間 | 吊頂風櫃（生產區） | 生產區 | 捷達萊堡 | 全型號 | 1 | MLB | Q6J0000007 | 富泰華
9432 | C6DPLH008029 | 202512異動 | A事業群 | MLB | 龍華 | G10 | 2F | 車間 | 吊頂風櫃（生產區） | 生產區 | 捷達萊堡 | 全型號 | 1 | MLB | Q6J0000007 | 富泰華
9433 | C6DPLH008030 | 202512異動 | A事業群 | MLB | 龍華 | G10 | 2F | 車間 | 吊頂風櫃（生產區） | 生產區 | 捷達萊堡 | 全型號 | 1 | MLB | Q6J0000007 | 富泰華
9434 | C6DPLH008031 | 202512異動 | A事業群 | MLB | 龍華 | G10 | 2F | 車間 | 吊頂風櫃（生產區） | 生產區 | 捷達萊堡 | 全型號 | 1 | MLB | Q6J0000007 | 富泰華
9435 | C6DPLH008032 | 202512異動 | A事業群 | MLB | 龍華 | G10 | 2F | 車間 | 吊頂風櫃（生產區） | 生產區 | 捷達萊堡 | 全型號 | 1 | MLB | Q6J0000007 | 富泰華
9436 | C6DPLH008033 | 202512異動 | A事業群 | MLB | 龍華 | G10 | 2F | 車間 | 吊頂風櫃（生產區） | 生產區 | 捷達萊堡 | 全型號 | 1 | MLB | Q6J0000007 | 富泰華
9437 | C6DPLH008034 | 202512異動 | A事業群 | MLB | 龍華 | G10 | 2F | 車間 | 吊頂風櫃（生產區） | 生產區 | 捷達萊堡 | 全型號 | 1 | MLB | Q6J0000007 | 富泰華
9438 | C6DPLH008035 | 202512異動 | A事業群 | MLB | 龍華 | G10 | 2F | 車間 | 吊頂風櫃（生產區） | 生產區 | 捷達萊堡 | 全型號 | 1 | MLB | Q6J0000007 | 富泰華
9439 | C6DPLH008036 | 202512異動 | A事業群 | MLB | 龍華 | G10 | 2F | 車間 | 吊頂風櫃（生產區） | 生產區 | 捷達萊堡 | 全型號 | 1 | MLB | Q6J0000007 | 富泰華
9440 | C6DPLH008037 | 202512異動 | A事業群 | MLB | 龍華 | G10 | 2F | 車間 | 吊頂風櫃（生產區） | 生產區 | 捷達萊堡 | 全型號 | 1 | MLB | Q6J0000007 | 富泰華
9441 | C6DPLH008038 | 202512異動 | A事業群 | MLB | 龍華 | G10 | 2F | 車間 | 吊頂風櫃（生產區） | 生產區 | 捷達萊堡 | 全型號 | 1 | MLB | Q6J0000007 | 富泰華
9442 | C6DPLH008039 | 202512異動 | A事業群 | MLB | 龍華 | G10 | 2F | 車間 | 吊頂風櫃（生產區） | 生產區 | 捷達萊堡 | 全型號 | 1 | MLB | Q6J0000007 | 富泰華
9443 | C6DPLH008040 | 202512異動 | A事業群 | MLB | 龍華 | G10 | 2F | 車間 | 吊頂風櫃（生產區） | 生產區 | 捷達萊堡 | 全型號 | 1 | MLB | Q6J0000007 | 富泰華
9444 | C6DPLH008041 | 202512異動 | A事業群 | MLB | 龍華 | G10 | 2F | 車間 | 吊頂風櫃（生產區） | 生產區 | 捷達萊堡 | 全型號 | 1 | MLB | Q6J0000007 | 富泰華
9445 | C6DPLH008042 | 202512異動 | A事業群 | MLB | 龍華 | G10 | 2F | 車間 | 吊頂風櫃（生產區） | 生產區 | 捷達萊堡 | 全型號 | 1 | MLB | Q6J0000007 | 富泰華
9446 | C6DPLH008043 | 202512異動 | A事業群 | MLB | 龍華 | G10 | 2F | 車間 | 吊頂風櫃（生產區） | 生產區 | 西屋康達 | 全型號 | 1 | MLB | Q6J0000007 | 富泰華
9447 | C6DPLH008044 | 202512異動 | A事業群 | MLB | 龍華 | G10 | 2F | 車間 | 吊頂風櫃（生產區） | 生產區 | 西屋康達 | 全型號 | 1 | MLB | Q6J0000007 | 富泰華
9448 | C6DPLH008045 | 202512異動 | A事業群 | MLB | 龍華 | G10 | 3F | 北側空調機房 | 組合風櫃 | 生產區 | 捷達萊堡 | 7萬M3/H(含)以上 | 1 | MLB | Q6J0000007 | 富泰華
9449 | C6DPLH008046 | 202512異動 | A事業群 | MLB | 龍華 | G10 | 3F | 南一空調機房 | 組合風櫃 | 生產區 | 捷達萊堡 | 7萬M3/H(含)以上 | 1 | MLB | Q6J0000007 | 富泰華
9450 | C6DPLH008047 | 202512異動 | A事業群 | MLB | 龍華 | G10 | 3F | 北側空調機房 | 組合風櫃 | 生產區 | 捷達萊堡 | 3.5萬M3/H(含)以下 | 1 | MLB | Q6J0000007 | 富泰華
9451 | C6DPLH008048 | 202512異動 | A事業群 | MLB | 龍華 | G10 | 3F | 南二空調機房 | 組合風櫃 | 生產區 | 捷達萊堡 | 3.5萬M3/H(含)以下 | 1 | MLB | Q6J0000007 | 富泰華
9452 | C6DPLH008049 | 202512異動 | A事業群 | MLB | 龍華 | G10 | 3F | IT機房 | 分體櫃式空調 | 生產區 | 格力 | 5HP(含)以下 | 1 | MLB | Q6J0000007 | 富泰華
9453 | C6DPLH008050 | 202512異動 | A事業群 | MLB | 龍華 | G10 | 3F | IT機房 | 分體櫃式空調 | 生產區 | 格力 | 5HP(含)以下 | 1 | MLB | Q6J0000007 | 富泰華
9454 | C6DPLH008051 | 202512異動 | A事業群 | MLB | 龍華 | G10 | 3F | IT機房 | 分體櫃式空調 | 生產區 | 格力 | 5HP(含)以下 | 1 | MLB | Q6J0000007 | 富泰華
9455 | C6DPLH008052 | 202512異動 | A事業群 | MLB | 龍華 | G10 | 3F | IT機房 | 分體櫃式空調 | 生產區 | 格力 | 5HP(含)以下 | 1 | MLB | Q6J0000007 | 富泰華
9456 | C6DPLH008053 | 202512異動 | A事業群 | MLB | 龍華 | G10 | 3F | UPS機房 | 分體櫃式空調 | 生產區 | 格力 | 5HP(含)以下 | 1 | MLB | Q6J0000007 | 富泰華
9457 | C6DPLH008054 | 202512異動 | A事業群 | MLB | 龍華 | G10 | 3F | 配電房 | 分體櫃式空調 | 生產區 | 格力 | 5HP(含)以下 | 1 | MLB | Q6J0000007 | 富泰華
9458 | C6DPLH008055 | 202512異動 | A事業群 | MLB | 龍華 | G10 | 3F | 配電房 | 分體櫃式空調 | 生產區 | 格力 | 5HP(含)以下 | 1 | MLB | Q6J0000007 | 富泰華
9459 | C6DPLH008056 | 202512異動 | A事業群 | MLB | 龍華 | G10 | 3F | 車間 | 吊頂風櫃（生產區） | 生產區 | 捷達萊堡 | 全型號 | 1 | MLB | Q6J0000007 | 富泰華
9460 | C6DPLH008057 | 202512異動 | A事業群 | MLB | 龍華 | G10 | 3F | 車間 | 吊頂風櫃（生產區） | 生產區 | 捷達萊堡 | 全型號 | 1 | MLB | Q6J0000007 | 富泰華
9461 | C6DPLH008058 | 202512異動 | A事業群 | MLB | 龍華 | G10 | 3F | 車間 | 吊頂風櫃（生產區） | 生產區 | 捷達萊堡 | 全型號 | 1 | MLB | Q6J0000007 | 富泰華
9462 | C6DPLH008059 | 202512異動 | A事業群 | MLB | 龍華 | G10 | 3F | 車間 | 吊頂風櫃（生產區） | 生產區 | 捷達萊堡 | 全型號 | 1 | MLB | Q6J0000007 | 富泰華
9463 | C6DPLH008060 | 202512異動 | A事業群 | MLB | 龍華 | G10 | 3F | 車間 | 吊頂風櫃（生產區） | 生產區 | 捷達萊堡 | 全型號 | 1 | MLB | Q6J0000007 | 富泰華
9464 | C6DPLH008061 | 202512異動 | A事業群 | MLB | 龍華 | G10 | 3F | 車間 | 吊頂風櫃（生產區） | 生產區 | 捷達萊堡 | 全型號 | 1 | MLB | Q6J0000007 | 富泰華
9465 | C6DPLH008062 | 202512異動 | A事業群 | MLB | 龍華 | G10 | 3F | 車間 | 吊頂風櫃（生產區） | 生產區 | 捷達萊堡 | 全型號 | 1 | MLB | Q6J0000007 | 富泰華
9466 | C6DPLH008063 | 202512異動 | A事業群 | MLB | 龍華 | G10 | 3F | 車間 | 吊頂風櫃（生產區） | 生產區 | 捷達萊堡 | 全型號 | 1 | MLB | Q6J0000007 | 富泰華
9467 | C6DPLH008064 | 202512異動 | A事業群 | MLB | 龍華 | G10 | 3F | 車間 | 吊頂風櫃（生產區） | 生產區 | 捷達萊堡 | 全型號 | 1 | MLB | Q6J0000007 | 富泰華
9468 | C6DPLH008065 | 202512異動 | A事業群 | MLB | 龍華 | G10 | 3F | 車間 | 吊頂風櫃（生產區） | 生產區 | 捷達萊堡 | 全型號 | 1 | MLB | Q6J0000007 | 富泰華
9469 | C6DPLH008066 | 202512異動 | A事業群 | MLB | 龍華 | G10 | 3F | 車間 | 吊頂風櫃（生產區） | 生產區 | 捷達萊堡 | 全型號 | 1 | MLB | Q6J0000007 | 富泰華
9470 | C6DPLH008067 | 202512異動 | A事業群 | MLB | 龍華 | G10 | 3F | 車間 | 吊頂風櫃（生產區） | 生產區 | 捷達萊堡 | 全型號 | 1 | MLB | Q6J0000007 | 富泰華
9471 | C6DPLH008068 | 202512異動 | A事業群 | MLB | 龍華 | G10 | 3F | 車間 | 吊頂風櫃（生產區） | 生產區 | 捷達萊堡 | 全型號 | 1 | MLB | Q6J0000007 | 富泰華
9472 | C6DPLH008069 | 202512異動 | A事業群 | MLB | 龍華 | G10 | 3F | 車間 | 吊頂風櫃（生產區） | 生產區 | 捷達萊堡 | 全型號 | 1 | MLB | Q6J0000007 | 富泰華
9473 | C6DPLH008070 | 202512異動 | A事業群 | MLB | 龍華 | G10 | 3F | 車間 | 吊頂風櫃（生產區） | 生產區 | 捷達萊堡 | 全型號 | 1 | MLB | Q6J0000007 | 富泰華
9474 | C6DPLH008071 | 202512異動 | A事業群 | MLB | 龍華 | G10 | 3F | 車間 | 吊頂風櫃（生產區） | 生產區 | 捷達萊堡 | 全型號 | 1 | MLB | Q6J0000007 | 富泰華
9475 | C6DPLH008072 | 202512異動 | A事業群 | MLB | 龍華 | G10 | 3F | 車間 | 吊頂風櫃（生產區） | 生產區 | 捷達萊堡 | 全型號 | 1 | MLB | Q6J0000007 | 富泰華
9476 | C6DPLH008073 | 202512異動 | A事業群 | MLB | 龍華 | G10 | 3F | 車間 | 吊頂風櫃（生產區） | 生產區 | 捷達萊堡 | 全型號 | 1 | MLB | Q6J0000007 | 富泰華
9477 | C6DPLH008074 | 202512異動 | A事業群 | MLB | 龍華 | G10 | 3F | 車間 | 吊頂風櫃（生產區） | 生產區 | 捷達萊堡 | 全型號 | 1 | MLB | Q6J0000007 | 富泰華
9478 | C6DPLH008075 | 202512異動 | A事業群 | MLB | 龍華 | G10 | 3F | 車間 | 吊頂風櫃（生產區） | 生產區 | 捷達萊堡 | 全型號 | 1 | MLB | Q6J0000007 | 富泰華
9479 | C6DPLH008076 | 202512異動 | A事業群 | MLB | 龍華 | G10 | 3F | 車間 | 吊頂風櫃（生產區） | 生產區 | 捷達萊堡 | 全型號 | 1 | MLB | Q6J0000007 | 富泰華
9480 | C6DPLH008077 | 202512異動 | A事業群 | MLB | 龍華 | G10 | 3F | 車間 | 吊頂風櫃（生產區） | 生產區 | 捷達萊堡 | 全型號 | 1 | MLB | Q6J0000007 | 富泰華
9481 | C6DPLH008078 | 202512異動 | A事業群 | MLB | 龍華 | G10 | 3F | 車間 | 吊頂風櫃（生產區） | 生產區 | 捷達萊堡 | 全型號 | 1 | MLB | Q6J0000007 | 富泰華
9482 | C6DPLH008079 | 202512異動 | A事業群 | MLB | 龍華 | G10 | 3F | 車間 | 吊頂風櫃（生產區） | 生產區 | 捷達萊堡 | 全型號 | 1 | MLB | Q6J0000007 | 富泰華
9483 | C6DPLH008080 | 202512異動 | A事業群 | MLB | 龍華 | G10 | 3F | 車間 | 吊頂風櫃（生產區） | 生產區 | 捷達萊堡 | 全型號 | 1 | MLB | Q6J0000007 | 富泰華
9484 | C6DPLH008081 | 202512異動 | A事業群 | MLB | 龍華 | G10 | 3F | 車間 | 吊頂風櫃（生產區） | 生產區 | 捷達萊堡 | 全型號 | 1 | MLB | Q6J0000007 | 富泰華
9485 | C6DPLH008082 | 202512異動 | A事業群 | MLB | 龍華 | G10 | 3F | 車間 | 吊頂風櫃（生產區） | 生產區 | 捷達萊堡 | 全型號 | 1 | MLB | Q6J0000007 | 富泰華
9486 | C6DPLH008083 | 202512異動 | A事業群 | MLB | 龍華 | G10 | 3F | 車間 | 吊頂風櫃（生產區） | 生產區 | 捷達萊堡 | 全型號 | 1 | MLB | Q6J0000007 | 富泰華
9487 | C6DPLH008084 | 202512異動 | A事業群 | MLB | 龍華 | G10 | 3F | 車間 | 吊頂風櫃（生產區） | 生產區 | 捷達萊堡 | 全型號 | 1 | MLB | Q6J0000007 | 富泰華
9488 | C6DPLH008085 | 202512異動 | A事業群 | MLB | 龍華 | G10 | 3F | 車間 | 吊頂風櫃（生產區） | 生產區 | 捷達萊堡 | 全型號 | 1 | MLB | Q6J0000007 | 富泰華
9489 | C6DPLH008086 | 202512異動 | A事業群 | MLB | 龍華 | G10 | 3F | 車間 | 吊頂風櫃（生產區） | 生產區 | 捷達萊堡 | 全型號 | 1 | MLB | Q6J0000007 | 富泰華
9490 | C6DPLH008087 | 202512異動 | A事業群 | MLB | 龍華 | G10 | 3F | 車間 | 吊頂風櫃（生產區） | 生產區 | 捷達萊堡 | 全型號 | 1 | MLB | Q6J0000007 | 富泰華
9491 | C6DPLH008088 | 202512異動 | A事業群 | MLB | 龍華 | G10 | 3F | 車間 | 吊頂風櫃（生產區） | 生產區 | 西屋康達 | 全型號 | 1 | MLB | Q6J0000007 | 富泰華
9492 | C6DPLH008089 | 202512異動 | A事業群 | MLB | 龍華 | G10 | 3F | 車間 | 吊頂風櫃（生產區） | 生產區 | 西屋康達 | 全型號 | 1 | MLB | Q6J0000007 | 富泰華
9493 | C6DPLH008090 | 202512異動 | A事業群 | MLB | 龍華 | G10 | 3F | 車間 | 吊頂風櫃（生產區） | 生產區 | 西屋康達 | 全型號 | 1 | MLB | Q6J0000007 | 富泰華
9494 | C6DPLH008091 | 202512異動 | A事業群 | MLB | 龍華 | G10 | 3F | 車間 | 盤管風機 | 生產區 | 西屋康達 | 全型號 | 1 | MLB | Q6J0000007 | 富泰華
9495 | C6DPLH008092 | 202512異動 | A事業群 | MLB | 龍華 | G10 | 3F | 車間 | 盤管風機 | 生產區 | 西屋康達 | 全型號 | 1 | MLB | Q6J0000007 | 富泰華
9496 | C6DPLH008093 | 202512異動 | A事業群 | MLB | 龍華 | G10 | 3F | 車間 | 盤管風機 | 生產區 | 西屋康達 | 全型號 | 1 | MLB | Q6J0000007 | 富泰華
9497 | C6DPLH008094 | 202512異動 | A事業群 | MLB | 龍華 | G10 | 4F | 北側空調機房 | 組合風櫃 | 生產區 | 捷達萊堡 | 7萬M3/H(含)以上 | 1 | MLB | Q6J0000007 | 富泰華
9498 | C6DPLH008095 | 202512異動 | A事業群 | MLB | 龍華 | G10 | 4F | 北側空調機房 | 組合風櫃 | 生產區 | 捷達萊堡 | 3.5萬M3/H(含)以下 | 1 | MLB | Q6J0000007 | 富泰華
9499 | C6DPLH008096 | 202512異動 | A事業群 | MLB | 龍華 | G10 | 4F | 車間 | 吊頂風櫃（生產區） | 生產區 | 捷達萊堡 | 全型號 | 1 | MLB | Q6J0000007 | 富泰華
9500 | C6DPLH008097 | 202512異動 | A事業群 | MLB | 龍華 | G10 | 4F | 車間 | 吊頂風櫃（生產區） | 生產區 | 捷達萊堡 | 全型號 | 1 | MLB | Q6J0000007 | 富泰華
9501 | C6DPLH008098 | 202512異動 | A事業群 | MLB | 龍華 | G10 | 4F | 車間 | 吊頂風櫃（生產區） | 生產區 | 捷達萊堡 | 全型號 | 1 | MLB | Q6J0000007 | 富泰華
9502 | C6DPLH008099 | 202512異動 | A事業群 | MLB | 龍華 | G10 | 4F | 車間 | 吊頂風櫃（生產區） | 生產區 | 捷達萊堡 | 全型號 | 1 | MLB | Q6J0000007 | 富泰華
9503 | C6DPLH008100 | 202512異動 | A事業群 | MLB | 龍華 | G10 | 4F | 車間 | 吊頂風櫃（生產區） | 生產區 | 捷達萊堡 | 全型號 | 1 | MLB | Q6J0000007 | 富泰華
9504 | C6DPLH008101 | 202512異動 | A事業群 | MLB | 龍華 | G10 | 4F | 車間 | 吊頂風櫃（生產區） | 生產區 | 捷達萊堡 | 全型號 | 1 | MLB | Q6J0000007 | 富泰華
9505 | C6DPLH008102 | 202512異動 | A事業群 | MLB | 龍華 | G10 | 4F | 車間 | 吊頂風櫃（生產區） | 生產區 | 捷達萊堡 | 全型號 | 1 | MLB | Q6J0000007 | 富泰華
9506 | C6DPLH008103 | 202512異動 | A事業群 | MLB | 龍華 | G10 | 4F | 車間 | 吊頂風櫃（生產區） | 生產區 | 捷達萊堡 | 全型號 | 1 | MLB | Q6J0000007 | 富泰華
9507 | C6DPLH008104 | 202512異動 | A事業群 | MLB | 龍華 | G10 | 4F | 車間 | 吊頂風櫃（生產區） | 生產區 | 捷達萊堡 | 全型號 | 1 | MLB | Q6J0000007 | 富泰華
9508 | C6DPLH008105 | 202512異動 | A事業群 | MLB | 龍華 | G10 | 4F | 車間 | 吊頂風櫃（生產區） | 生產區 | 捷達萊堡 | 全型號 | 1 | MLB | Q6J0000007 | 富泰華
9509 | C6DPLH008106 | 202512異動 | A事業群 | MLB | 龍華 | G10 | 4F | 車間 | 吊頂風櫃（生產區） | 生產區 | 捷達萊堡 | 全型號 | 1 | MLB | Q6J0000007 | 富泰華
9510 | C6DPLH008107 | 202512異動 | A事業群 | MLB | 龍華 | G10 | 4F | 車間 | 吊頂風櫃（生產區） | 生產區 | 捷達萊堡 | 全型號 | 1 | MLB | Q6J0000007 | 富泰華
9511 | C6DPLH008108 | 202512異動 | A事業群 | MLB | 龍華 | G10 | 4F | 車間 | 吊頂風櫃（生產區） | 生產區 | 捷達萊堡 | 全型號 | 1 | MLB | Q6J0000007 | 富泰華
9512 | C6DPLH008109 | 202512異動 | A事業群 | MLB | 龍華 | G10 | 4F | 車間 | 吊頂風櫃（生產區） | 生產區 | 捷達萊堡 | 全型號 | 1 | MLB | Q6J0000007 | 富泰華
9513 | C6DPLH008110 | 202512異動 | A事業群 | MLB | 龍華 | G10 | 4F | 車間 | 吊頂風櫃（生產區） | 生產區 | 捷達萊堡 | 全型號 | 1 | MLB | Q6J0000007 | 富泰華
9514 | C6DPLH008111 | 202512異動 | A事業群 | MLB | 龍華 | G10 | 4F | 車間 | 吊頂風櫃（生產區） | 生產區 | 捷達萊堡 | 全型號 | 1 | MLB | Q6J0000007 | 富泰華
9515 | C6DPLH008112 | 202512異動 | A事業群 | MLB | 龍華 | G10 | 4F | 車間 | 吊頂風櫃（生產區） | 生產區 | 捷達萊堡 | 全型號 | 1 | MLB | Q6J0000007 | 富泰華
9516 | C6DPLH008113 | 202512異動 | A事業群 | MLB | 龍華 | G10 | 4F | IT機房 | 分體櫃式空調 | 生產區 | 格力 | 5HP(含)以下 | 1 | MLB | Q6J0000007 | 富泰華
9517 | C6DPLH008114 | 202512異動 | A事業群 | MLB | 龍華 | G10 | 4F | IT機房 | 分體櫃式空調 | 生產區 | 格力 | 5HP(含)以下 | 1 | MLB | Q6J0000007 | 富泰華
9518 | C6DPLH008115 | 202512異動 | A事業群 | MLB | 龍華 | G10 | 5F | 南一空調機房 | 組合風櫃 | 生產區 | 勁騰 | 7萬M3/H(含)以上 | 1 | MLB | Q6J0000007 | 富泰華
9519 | C6DPLH008116 | 202512異動 | A事業群 | MLB | 龍華 | G10 | 5F | 南一空調機房 | 組合風櫃 | 生產區 | 勁騰 | 7萬M3/H(含)以上 | 1 | MLB | Q6J0000007 | 富泰華
9520 | C6DPLH008117 | 202512異動 | A事業群 | MLB | 龍華 | G10 | 5F | 南一空調機房 | 組合風櫃 | 生產區 | 勁騰 | 7萬M3/H(含)以上 | 1 | MLB | Q6J0000007 | 富泰華
9521 | C6DPLH008118 | 202512異動 | A事業群 | MLB | 龍華 | G10 | 5F | 南一空調機房 | 組合風櫃 | 生產區 | 勁騰 | 7萬M3/H(含)以上 | 1 | MLB | Q6J0000007 | 富泰華
9522 | C6DPLH008119 | 202512異動 | A事業群 | MLB | 龍華 | G10 | 5F | 西側車間 | 盤管風機 | 生產區 | 西屋康達 | 全型號 | 1 | MLB | Q6J0000007 | 富泰華
9523 | C6DPLH008120 | 202512異動 | A事業群 | MLB | 龍華 | G10 | 5F | 西側車間 | 盤管風機 | 生產區 | 西屋康達 | 全型號 | 1 | MLB | Q6J0000007 | 富泰華
9524 | C6DPLH008121 | 202512異動 | A事業群 | MLB | 龍華 | G10 | 5F | 西側車間 | 盤管風機 | 生產區 | 西屋康達 | 全型號 | 1 | MLB | Q6J0000007 | 富泰華
9525 | C6DPLH008122 | 202512異動 | A事業群 | MLB | 龍華 | G10 | 5F | 西側車間 | 盤管風機 | 生產區 | 西屋康達 | 全型號 | 1 | MLB | Q6J0000007 | 富泰華
9526 | C6DPLH008123 | 202512異動 | A事業群 | MLB | 龍華 | G10 | 5F | 西側車間 | 盤管風機 | 生產區 | 西屋康達 | 全型號 | 1 | MLB | Q6J0000007 | 富泰華
9527 | C6DPLH008124 | 202512異動 | A事業群 | MLB | 龍華 | G10 | 5F | 西側車間 | 盤管風機 | 生產區 | 西屋康達 | 全型號 | 1 | MLB | Q6J0000007 | 富泰華
9528 | C6DPLH008125 | 202512異動 | A事業群 | MLB | 龍華 | G10 | 5F | 西側車間 | 盤管風機 | 生產區 | 西屋康達 | 全型號 | 1 | MLB | Q6J0000007 | 富泰華
9529 | C6DPLH008126 | 202512異動 | A事業群 | MLB | 龍華 | G10 | 5F | 西側車間 | 盤管風機 | 生產區 | 西屋康達 | 全型號 | 1 | MLB | Q6J0000007 | 富泰華
9530 | C6DPLH008127 | 202512異動 | A事業群 | MLB | 龍華 | G10 | 5F | 西側車間 | 盤管風機 | 生產區 | 西屋康達 | 全型號 | 1 | MLB | Q6J0000007 | 富泰華
9531 | C6DPLH008128 | 202512異動 | A事業群 | MLB | 龍華 | G10 | 5F | 西側車間 | 盤管風機 | 生產區 | 西屋康達 | 全型號 | 1 | MLB | Q6J0000007 | 富泰華
9532 | C6DPLH008129 | 202512異動 | A事業群 | MLB | 龍華 | G10 | 5F | 西側車間 | 盤管風機 | 生產區 | 西屋康達 | 全型號 | 1 | MLB | Q6J0000007 | 富泰華
9533 | C6DPLH008130 | 202512異動 | A事業群 | MLB | 龍華 | G10 | 5F | 西側車間 | 盤管風機 | 生產區 | 西屋康達 | 全型號 | 1 | MLB | Q6J0000007 | 富泰華
9534 | C6DPLH008131 | 202512異動 | A事業群 | MLB | 龍華 | G10 | 5F | 西側車間 | 盤管風機 | 生產區 | 西屋康達 | 全型號 | 1 | MLB | Q6J0000007 | 富泰華
9535 | C6DPLH008132 | 202512異動 | A事業群 | MLB | 龍華 | G10 | 5F | 西側車間 | 盤管風機 | 生產區 | 西屋康達 | 全型號 | 1 | MLB | Q6J0000007 | 富泰華
9536 | C6DPLH008133 | 202512異動 | A事業群 | MLB | 龍華 | G10 | 5F | 西側車間 | 盤管風機 | 生產區 | 西屋康達 | 全型號 | 1 | MLB | Q6J0000007 | 富泰華
9537 | C6DPLH008134 | 202512異動 | A事業群 | MLB | 龍華 | G10 | 5F | 西側車間 | 盤管風機 | 生產區 | 西屋康達 | 全型號 | 1 | MLB | Q6J0000007 | 富泰華
9538 | C6DPLH008135 | 202512異動 | A事業群 | MLB | 龍華 | G10 | 5F | 西側車間 | 盤管風機 | 生產區 | 西屋康達 | 全型號 | 1 | MLB | Q6J0000007 | 富泰華
9539 | C6DPLH008136 | 202512異動 | A事業群 | MLB | 龍華 | G10 | 5F | 西側車間 | 盤管風機 | 生產區 | 西屋康達 | 全型號 | 1 | MLB | Q6J0000007 | 富泰華
9540 | C6DPLH008137 | 202512異動 | A事業群 | MLB | 龍華 | G10 | 5F | 西側車間 | 盤管風機 | 生產區 | 西屋康達 | 全型號 | 1 | MLB | Q6J0000007 | 富泰華
9541 | C6DPLH008138 | 202512異動 | A事業群 | MLB | 龍華 | G10 | 5F | 西側車間 | 盤管風機 | 生產區 | 西屋康達 | 全型號 | 1 | MLB | Q6J0000007 | 富泰華
9542 | C6DPLH008139 | 202512異動 | A事業群 | MLB | 龍華 | G10 | 5F | 機電值班室 | 盤管風機 | 生產區 | 西屋康達 | 全型號 | 1 | MLB | Q6J0000007 | 富泰華
9543 | C6DPLH008140 | 202512異動 | A事業群 | MLB | 龍華 | G10 | 5F | 機電值班室 | 盤管風機 | 生產區 | 西屋康達 | 全型號 | 1 | MLB | Q6J0000007 | 富泰華
9544 | C6DPLH008141 | 202512異動 | A事業群 | MLB | 龍華 | G10 | 5F | 配電房 | 分體櫃式空調 | 生產區 | 格力 | 5HP(含)以下 | 1 | MLB | Q6J0000007 | 富泰華
9545 | C6DPLH008142 | 202512異動 | A事業群 | MLB | 龍華 | G10 | 5F | 配電房 | 分體櫃式空調 | 生產區 | 格力 | 5HP(含)以下 | 1 | MLB | Q6J0000007 | 富泰華
9546 | C6DPLH008143 | 202512異動 | A事業群 | MLB | 龍華 | G10 | 5F | 配電房 | 分體櫃式空調 | 生產區 | 格力 | 5HP(含)以下 | 1 | MLB | Q6J0000007 | 富泰華
9547 | C6DPLH008144 | 202512異動 | A事業群 | MLB | 龍華 | G10 | 5F | 配電房 | 分體櫃式空調 | 生產區 | 格力 | 5HP(含)以下 | 1 | MLB | Q6J0000007 | 富泰華
9548 | C6DPLH008145 | 202512異動 | A事業群 | MLB | 龍華 | G10 | 5F | 配電房 | 分體櫃式空調 | 生產區 | 格力 | 5HP(含)以下 | 1 | MLB | Q6J0000007 | 富泰華
9549 | C6DPLH008146 | 202512異動 | A事業群 | MLB | 龍華 | G10 | 5F | 配電房 | 分體櫃式空調 | 生產區 | 格力 | 5HP(含)以下 | 1 | MLB | Q6J0000007 | 富泰華
9550 | C6DPLH008147 | 202512異動 | A事業群 | MLB | 龍華 | G10 | 5F | 配電房 | 分體櫃式空調 | 生產區 | 格力 | 5HP(含)以下 | 1 | MLB | Q6J0000007 | 富泰華
9551 | C6DPLH008148 | 202512異動 | A事業群 | MLB | 龍華 | G10 | 5F | IT機房 | 分體櫃式空調 | 生產區 | 格力 | 5HP(含)以下 | 1 | MLB | Q6J0000007 | 富泰華
9552 | C6DPLH008149 | 202512異動 | A事業群 | MLB | 龍華 | G10 | 5F | IT機房 | 分體櫃式空調 | 生產區 | 格力 | 5HP(含)以下 | 1 | MLB | Q6J0000007 | 富泰華
9553 | C6DPLH008150 | 202512異動 | A事業群 | MLB | 龍華 | G10 | 5F | IT機房 | 分體櫃式空調 | 生產區 | 格力 | 5HP(含)以下 | 1 | MLB | Q6J0000007 | 富泰華
9554 | C6DPLH008151 | 202512異動 | A事業群 | MLB | 龍華 | G10 | 5F | IT機房 | 分體櫃式空調 | 生產區 | 格力 | 5HP(含)以下 | 1 | MLB | Q6J0000007 | 富泰華
9555 | C6DPLH008444 | 202512異動 | A事業群 | 工務處-SZ | 龍華 | G10 | 1F | 西側實驗室 | 吊頂天花空調 | 生產區 | 格力 | 全型號 | 1 | 廠務管理部 | QBZBWW00M7 | 富泰華
9556 | C6DPLH008445 | 202512異動 | A事業群 | 工務處-SZ | 龍華 | G10 | 1F | 西側實驗室 | 吊頂天花空調 | 生產區 | 格力 | 全型號 | 1 | 廠務管理部 | QBZBWW00M7 | 富泰華
9557 | C6DPLH008446 | 202512異動 | A事業群 | 工務處-SZ | 龍華 | G10 | 1F | 西側實驗室 | 吊頂天花空調 | 生產區 | 格力 | 全型號 | 1 | 廠務管理部 | QBZBWW00M7 | 富泰華
9558 | C6DPLH008447 | 202512異動 | A事業群 | 工務處-SZ | 龍華 | G10 | 1F | 西側實驗室 | 吊頂天花空調 | 生產區 | 格力 | 全型號 | 1 | 廠務管理部 | QBZBWW00M7 | 富泰華
9559 | C6DPLH008448 | 202512異動 | A事業群 | 工務處-SZ | 龍華 | G10 | 1F | 西側實驗室 | 吊頂天花空調 | 生產區 | 格力 | 全型號 | 1 | 廠務管理部 | QBZBWW00M7 | 富泰華
9560 | C6DPLH008449 | 202512異動 | A事業群 | 工務處-SZ | 龍華 | G10 | 1F | 西側實驗室 | 吊頂天花空調 | 生產區 | 格力 | 全型號 | 1 | 廠務管理部 | QBZBWW00M7 | 富泰華
9561 | C6DPLH008450 | 202512異動 | A事業群 | 工務處-SZ | 龍華 | G10 | 1F | 西側實驗室 | 吊頂天花空調 | 生產區 | 格力 | 全型號 | 1 | 廠務管理部 | QBZBWW00M7 | 富泰華
9562 | C6DPLH008451 | 202512異動 | A事業群 | 工務處-SZ | 龍華 | G10 | 1F | 西側實驗室 | 吊頂天花空調 | 生產區 | 格力 | 全型號 | 1 | 廠務管理部 | QBZBWW00M7 | 富泰華
9563 | C6DPLH008452 | 202512異動 | A事業群 | 工務處-SZ | 龍華 | G10 | 1F | 西側實驗室 | 吊頂天花空調 | 生產區 | 格力 | 全型號 | 1 | 廠務管理部 | QBZBWW00M7 | 富泰華
9564 | C6DPLH008453 | 202512異動 | A事業群 | 工務處-SZ | 龍華 | G10 | 1F | 西側實驗室 | 吊頂天花空調 | 生產區 | 格力 | 全型號 | 1 | 廠務管理部 | QBZBWW00M7 | 富泰華
9565 | C6DPLH008454 | 202512異動 | A事業群 | 工務處-SZ | 龍華 | G10 | 1F | 西側實驗室 | 吊頂天花空調 | 生產區 | 格力 | 全型號 | 1 | 廠務管理部 | QBZBWW00M7 | 富泰華
9566 | C6DPLH008455 | 202512異動 | A事業群 | 工務處-SZ | 龍華 | G10 | 1F | 西側實驗室 | 吊頂天花空調 | 生產區 | 格力 | 全型號 | 1 | 廠務管理部 | QBZBWW00M7 | 富泰華
9567 | C6DPLH008456 | 202512異動 | A事業群 | 工務處-SZ | 龍華 | G10 | 1F | 西側實驗室 | 吊頂天花空調 | 生產區 | 格力 | 全型號 | 1 | 廠務管理部 | QBZBWW00M7 | 富泰華
9568 | C6DPLH008457 | 202512異動 | A事業群 | 工務處-SZ | 龍華 | G10 | 1F | 西側實驗室 | 吊頂天花空調 | 生產區 | 格力 | 全型號 | 1 | 廠務管理部 | QBZBWW00M7 | 富泰華
9569 | C6DPLH008458 | 202512異動 | A事業群 | 工務處-SZ | 龍華 | G10 | 1F | 西側實驗室 | 吊頂天花空調 | 生產區 | 格力 | 全型號 | 1 | 廠務管理部 | QBZBWW00M7 | 富泰華
9570 | C6DPLH008459 | 202512異動 | A事業群 | 工務處-SZ | 龍華 | G10 | 1F | 西側實驗室 | 吊頂天花空調 | 生產區 | 格力 | 全型號 | 1 | 廠務管理部 | QBZBWW00M7 | 富泰華
9571 | C6DPLH008460 | 202512異動 | A事業群 | 工務處-SZ | 龍華 | G10 | 1F | 西側實驗室 | 吊頂天花空調 | 生產區 | 格力 | 全型號 | 1 | 廠務管理部 | QBZBWW00M7 | 富泰華
9572 | C6DPLH008461 | 202512異動 | A事業群 | 工務處-SZ | 龍華 | G10 | 1F | 西側實驗室 | 吊頂天花空調 | 生產區 | 格力 | 全型號 | 1 | 廠務管理部 | QBZBWW00M7 | 富泰華
9573 | C6DPLH008462 | 202512異動 | A事業群 | 工務處-SZ | 龍華 | G10 | 1F | 西側實驗室 | 吊頂天花空調 | 生產區 | 格力 | 全型號 | 1 | 廠務管理部 | QBZBWW00M7 | 富泰華
9574 | C6DPLH008463 | 202512異動 | A事業群 | 工務處-SZ | 龍華 | G10 | 1F | 西側實驗室 | 吊頂天花空調 | 生產區 | 格力 | 全型號 | 1 | 廠務管理部 | QBZBWW00M7 | 富泰華
9575 | C6DPLH008464 | 202512異動 | A事業群 | 工務處-SZ | 龍華 | G10 | 1F | 西側實驗室 | 吊頂天花空調 | 生產區 | 格力 | 全型號 | 1 | 廠務管理部 | QBZBWW00M7 | 富泰華
9576 | C6DPLH008465 | 202512異動 | A事業群 | 工務處-SZ | 龍華 | G10 | 1F | 西側實驗室 | 吊頂天花空調 | 生產區 | 格力 | 全型號 | 1 | 廠務管理部 | QBZBWW00M7 | 富泰華
9577 | C6DPLH008466 | 202512異動 | A事業群 | 工務處-SZ | 龍華 | G10 | 1F | 西側實驗室 | 吊頂天花空調 | 生產區 | 格力 | 全型號 | 1 | 廠務管理部 | QBZBWW00M7 | 富泰華
9578 | C6DPLH008467 | 202512異動 | A事業群 | 工務處-SZ | 龍華 | G10 | 1F | 西側實驗室 | 吊頂天花空調 | 生產區 | 格力 | 全型號 | 1 | 廠務管理部 | QBZBWW00M7 | 富泰華
9579 | C6DPLH008468 | 202512異動 | A事業群 | 工務處-SZ | 龍華 | G10 | 1F | 西側實驗室 | 吊頂天花空調 | 生產區 | 格力 | 全型號 | 1 | 廠務管理部 | QBZBWW00M7 | 富泰華
9580 | C6DPLH008469 | 202512異動 | A事業群 | 工務處-SZ | 龍華 | G10 | 1F | 西側實驗室 | 吊頂天花空調 | 生產區 | 格力 | 全型號 | 1 | 廠務管理部 | QBZBWW00M7 | 富泰華
9581 | C6DPLH008470 | 202512異動 | A事業群 | 工務處-SZ | 龍華 | G10 | 1F | 西側實驗室 | 吊頂天花空調 | 生產區 | 美的 | 全型號 | 1 | 廠務管理部 | QBZBWW00M7 | 富泰華
9582 | C6DPLH008471 | 202512異動 | A事業群 | 工務處-SZ | 龍華 | G10 | 1F | 西側實驗室 | 吊頂天花空調 | 生產區 | 美的 | 全型號 | 1 | 廠務管理部 | QBZBWW00M7 | 富泰華
9583 | C6DPLH008472 | 202512異動 | A事業群 | 工務處-SZ | 龍華 | G10 | 1F | 西側實驗室 | 吊頂天花空調 | 生產區 | 美的 | 全型號 | 1 | 廠務管理部 | QBZBWW00M7 | 富泰華
9584 | C6DPLH008473 | 202512異動 | A事業群 | 工務處-SZ | 龍華 | G10 | 1F | 西側實驗室 | 吊頂天花空調 | 生產區 | 美的 | 全型號 | 1 | 廠務管理部 | QBZBWW00M7 | 富泰華
9585 | C6DPLH008474 | 202512異動 | A事業群 | 工務處-SZ | 龍華 | G10 | 1F | 西側實驗室 | 吊頂天花空調 | 生產區 | 美的 | 全型號 | 1 | 廠務管理部 | QBZBWW00M7 | 富泰華
9586 | C6DPLH008475 | 202512異動 | A事業群 | 工務處-SZ | 龍華 | G10 | 1F | 西側實驗室 | 吊頂天花空調 | 生產區 | 美的 | 全型號 | 1 | 廠務管理部 | QBZBWW00M7 | 富泰華
9587 | C6DPLH008476 | 202512異動 | A事業群 | 工務處-SZ | 龍華 | G10 | 1F | 西側實驗室 | 吊頂天花空調 | 生產區 | 美的 | 全型號 | 1 | 廠務管理部 | QBZBWW00M7 | 富泰華
9588 | C6DPLH008477 | 202512異動 | A事業群 | 工務處-SZ | 龍華 | G10 | 1F | 西側實驗室 | 吊頂天花空調 | 生產區 | 美的 | 全型號 | 1 | 廠務管理部 | QBZBWW00M7 | 富泰華
9589 | C6DPLH008478 | 202512異動 | A事業群 | 工務處-SZ | 龍華 | G10 | 1F | 西側實驗室 | 分體櫃式空調 | 生產區 | 美的 | 5HP(含)以下 | 1 | 廠務管理部 | QBZBWW00M7 | 富泰華
9590 | C6DPLH008479 | 202512異動 | A事業群 | 工務處-SZ | 龍華 | G10 | 1F | 西側實驗室 | 分體櫃式空調 | 生產區 | 美的 | 5HP(含)以下 | 1 | 廠務管理部 | QBZBWW00M7 | 富泰華
9591 | C6DPLH008480 | 202512異動 | A事業群 | 工務處-SZ | 龍華 | G10 | 1F | 西側實驗室 | 分體櫃式空調 | 生產區 | 美的 | 5HP(含)以下 | 1 | 廠務管理部 | QBZBWW00M7 | 富泰華
9592 | C6DPLH008481 | 202512異動 | A事業群 | 工務處-SZ | 龍華 | G10 | 1F | 西側實驗室 | 分體櫃式空調 | 生產區 | 美的 | 5HP(含)以下 | 1 | 廠務管理部 | QBZBWW00M7 | 富泰華
9593 | C6DPLH008482 | 202512異動 | A事業群 | 工務處-SZ | 龍華 | G10 | 1F | 西側實驗室 | 分體壁掛式空調 | 生產區 | 美的 | 全型號 | 1 | 廠務管理部 | QBZBWW00M7 | 富泰華
9594 | C6DPLH008483 | 202512異動 | A事業群 | 工務處-SZ | 龍華 | G10 | 1F | 西側實驗室 | 分體櫃式空調 | 生產區 | 海爾 | 5HP(含)以下 | 1 | 廠務管理部 | QBZBWW00M7 | 富泰華
9595 | C6DPLH008484 | 202512異動 | A事業群 | 工務處-SZ | 龍華 | G10 | 1F | 西側實驗室 | 分體櫃式空調 | 生產區 | 海爾 | 5HP(含)以下 | 1 | 廠務管理部 | QBZBWW00M7 | 富泰華
9596 | C6DPLH009167 | 202512異動 | A事業群 | 工務處 | 龍華 | G10 | 1.5F | 聯辦 | 盤管風機 | 辦公區 | 中大 | 全型號 | 1 | MLB | Q6J0000007 | 富泰華
9597 | C6DPLH009168 | 202512異動 | A事業群 | 工務處 | 龍華 | G10 | 1.5F | 聯辦 | 盤管風機 | 辦公區 | 中大 | 全型號 | 1 | MLB | Q6J0000007 | 富泰華
9598 | C6DPLH009169 | 202512異動 | A事業群 | 工務處 | 龍華 | G10 | 1.5F | 聯辦 | 盤管風機 | 辦公區 | 中大 | 全型號 | 1 | MLB | Q6J0000007 | 富泰華
9599 | C6DPLH009170 | 202512異動 | A事業群 | 工務處 | 龍華 | G10 | 1.5F | 聯辦 | 盤管風機 | 辦公區 | 中大 | 全型號 | 1 | MLB | Q6J0000007 | 富泰華
9600 | C6DPLH009171 | 202512異動 | A事業群 | 工務處 | 龍華 | G10 | 1.5F | 聯辦 | 盤管風機 | 辦公區 | 中大 | 全型號 | 1 | MLB | Q6J0000007 | 富泰華
9601 | C6DPLH009172 | 202512異動 | A事業群 | 工務處 | 龍華 | G10 | 1.5F | 聯辦 | 盤管風機 | 辦公區 | 中大 | 全型號 | 1 | MLB | Q6J0000007 | 富泰華
9602 | C6DPLH009173 | 202512異動 | A事業群 | 工務處 | 龍華 | G10 | 1.5F | 聯辦 | 盤管風機 | 辦公區 | 中大 | 全型號 | 1 | MLB | Q6J0000007 | 富泰華
9603 | C6DPLH009174 | 202512異動 | A事業群 | 工務處 | 龍華 | G10 | 1.5F | 聯辦 | 盤管風機 | 辦公區 | 中大 | 全型號 | 1 | MLB | Q6J0000007 | 富泰華
9604 | C6DPLH009175 | 202512異動 | A事業群 | 工務處 | 龍華 | G10 | 1.5F | 聯辦 | 盤管風機 | 辦公區 | 中大 | 全型號 | 1 | MLB | Q6J0000007 | 富泰華
9605 | C6DPLH009176 | 202512異動 | A事業群 | 工務處 | 龍華 | G10 | 1.5F | 聯辦 | 盤管風機 | 辦公區 | 中大 | 全型號 | 1 | MLB | Q6J0000007 | 富泰華
9606 | C6DPLH009177 | 202512異動 | A事業群 | 工務處 | 龍華 | G10 | 1.5F | 聯辦 | 盤管風機 | 辦公區 | 中大 | 全型號 | 1 | MLB | Q6J0000007 | 富泰華
9607 | C6DPLH009178 | 202512異動 | A事業群 | 工務處 | 龍華 | G10 | 1.5F | 聯辦 | 盤管風機 | 辦公區 | 中大 | 全型號 | 1 | MLB | Q6J0000007 | 富泰華
9608 | C6DPLH009179 | 202512異動 | A事業群 | 工務處 | 龍華 | G10 | 1.5F | 聯辦 | 盤管風機 | 辦公區 | 中大 | 全型號 | 1 | MLB | Q6J0000007 | 富泰華
9609 | C6DPLH009180 | 202512異動 | A事業群 | 工務處 | 龍華 | G10 | 1.5F | 聯辦 | 盤管風機 | 辦公區 | 中大 | 全型號 | 1 | MLB | Q6J0000007 | 富泰華
9610 | C6DPLH009181 | 202512異動 | A事業群 | 工務處 | 龍華 | G10 | 1.5F | 聯辦 | 盤管風機 | 辦公區 | 中大 | 全型號 | 1 | MLB | Q6J0000007 | 富泰華
9611 | C6DPLH009182 | 202512異動 | A事業群 | 工務處 | 龍華 | G10 | 1.5F | 聯辦 | 盤管風機 | 辦公區 | 中大 | 全型號 | 1 | MLB | Q6J0000007 | 富泰華
9612 | C6DPLH009183 | 202512異動 | A事業群 | 工務處 | 龍華 | G10 | 1.5F | 聯辦 | 盤管風機 | 辦公區 | 中大 | 全型號 | 1 | MLB | Q6J0000007 | 富泰華
9613 | C6DPLH009184 | 202512異動 | A事業群 | 工務處 | 龍華 | G10 | 1.5F | 聯辦 | 盤管風機 | 辦公區 | 中大 | 全型號 | 1 | MLB | Q6J0000007 | 富泰華
9614 | C6DPLH009185 | 202512異動 | A事業群 | 工務處 | 龍華 | G10 | 1.5F | 聯辦 | 盤管風機 | 辦公區 | 中大 | 全型號 | 1 | MLB | Q6J0000007 | 富泰華
9615 | C6DPLH009186 | 202512異動 | A事業群 | 工務處 | 龍華 | G10 | 1.5F | 聯辦 | 盤管風機 | 辦公區 | 中大 | 全型號 | 1 | MLB | Q6J0000007 | 富泰華
9616 | C6DPLH009187 | 202512異動 | A事業群 | 工務處 | 龍華 | G10 | 1.5F | 聯辦 | 盤管風機 | 辦公區 | 中大 | 全型號 | 1 | MLB | Q6J0000007 | 富泰華
9617 | C6DPLH009188 | 202512異動 | A事業群 | 工務處 | 龍華 | G10 | 1.5F | 聯辦 | 盤管風機 | 辦公區 | 中大 | 全型號 | 1 | MLB | Q6J0000007 | 富泰華
9618 | C6DPLH009189 | 202512異動 | A事業群 | 工務處 | 龍華 | G10 | 1.5F | 聯辦 | 盤管風機 | 辦公區 | 中大 | 全型號 | 1 | MLB | Q6J0000007 | 富泰華
9619 | C6DPLH009190 | 202512異動 | A事業群 | 工務處 | 龍華 | G10 | 1.5F | 聯辦 | 盤管風機 | 辦公區 | 中大 | 全型號 | 1 | MLB | Q6J0000007 | 富泰華
9620 | C6DPLH009191 | 202512異動 | A事業群 | 工務處 | 龍華 | G10 | 1.5F | 聯辦 | 盤管風機 | 辦公區 | 中大 | 全型號 | 1 | MLB | Q6J0000007 | 富泰華
9621 | C6DPLH009192 | 202512異動 | A事業群 | 工務處 | 龍華 | G10 | 1.5F | 聯辦 | 盤管風機 | 辦公區 | 中大 | 全型號 | 1 | MLB | Q6J0000007 | 富泰華
9622 | C6DPLH009193 | 202512異動 | A事業群 | 工務處 | 龍華 | G10 | 1.5F | 聯辦 | 盤管風機 | 辦公區 | 中大 | 全型號 | 1 | MLB | Q6J0000007 | 富泰華
9623 | C6DPLH009194 | 202512異動 | A事業群 | 工務處 | 龍華 | G10 | 1.5F | 聯辦 | 盤管風機 | 辦公區 | 中大 | 全型號 | 1 | MLB | Q6J0000007 | 富泰華
9624 | C6DPLH009195 | 202512異動 | A事業群 | 工務處 | 龍華 | G10 | 1.5F | 聯辦 | 盤管風機 | 辦公區 | 中大 | 全型號 | 1 | MLB | Q6J0000007 | 富泰華
9625 | C6DPLH009196 | 202512異動 | A事業群 | 工務處 | 龍華 | G10 | 1.5F | 聯辦 | 盤管風機 | 辦公區 | 中大 | 全型號 | 1 | MLB | Q6J0000007 | 富泰華
9626 | C6DPLH009197 | 202512異動 | A事業群 | 工務處 | 龍華 | G10 | 1.5F | 聯辦 | 盤管風機 | 辦公區 | 中大 | 全型號 | 1 | MLB | Q6J0000007 | 富泰華
9627 | C6DPLH009198 | 202512異動 | A事業群 | 工務處 | 龍華 | G10 | 1.5F | 聯辦 | 盤管風機 | 辦公區 | 中大 | 全型號 | 1 | MLB | Q6J0000007 | 富泰華
9628 | C6DPLH009199 | 202512異動 | A事業群 | 工務處 | 龍華 | G10 | 1.5F | 聯辦 | 盤管風機 | 辦公區 | 中大 | 全型號 | 1 | MLB | Q6J0000007 | 富泰華
9629 | C6DPLH009200 | 202512異動 | A事業群 | 工務處 | 龍華 | G10 | 1.5F | 聯辦 | 盤管風機 | 辦公區 | 中大 | 全型號 | 1 | MLB | Q6J0000007 | 富泰華
9630 | C6DPLH009201 | 202512異動 | A事業群 | 工務處 | 龍華 | G10 | 1.5F | 聯辦 | 盤管風機 | 辦公區 | 中大 | 全型號 | 1 | MLB | Q6J0000007 | 富泰華
9631 | C6DPLH009202 | 202512異動 | A事業群 | 工務處 | 龍華 | G10 | 1.5F | 聯辦 | 盤管風機 | 辦公區 | 中大 | 全型號 | 1 | MLB | Q6J0000007 | 富泰華
9632 | C6DPLH009203 | 202512異動 | A事業群 | 工務處 | 龍華 | G10 | 1.5F | IT室 | 盤管風機 | 辦公區 | 中大 | 全型號 | 1 | MLB | Q6J0000007 | 富泰華
9633 | C6DPLH009204 | 202512異動 | A事業群 | 工務處 | 龍華 | G10 | 1.5F | IT室 | 盤管風機 | 辦公區 | 中大 | 全型號 | 1 | MLB | Q6J0000007 | 富泰華
9634 | C6DPLH009205 | 202512異動 | A事業群 | 工務處 | 龍華 | G10 | 1.5F | IT室 | 盤管風機 | 辦公區 | 中大 | 全型號 | 1 | MLB | Q6J0000007 | 富泰華
9635 | C6DPLH009206 | 202512異動 | A事業群 | 工務處 | 龍華 | G10 | 1.5F | IT室 | 盤管風機 | 辦公區 | 中大 | 全型號 | 1 | MLB | Q6J0000007 | 富泰華
9636 | C6DPLH009207 | 202512異動 | A事業群 | 工務處 | 龍華 | G10 | 1.5F | IT室 | 盤管風機 | 辦公區 | 中大 | 全型號 | 1 | MLB | Q6J0000007 | 富泰華
9637 | C6DPLH009208 | 202512異動 | A事業群 | 工務處 | 龍華 | G10 | 1.5F | 茶水間 | 盤管風機 | 辦公區 | 中大 | 全型號 | 1 | MLB | Q6J0000007 | 富泰華
9638 | C6DPLH009209 | 202512異動 | A事業群 | 工務處 | 龍華 | G10 | 1.5F | 列印室 | 盤管風機 | 辦公區 | 中大 | 全型號 | 1 | MLB | Q6J0000007 | 富泰華
9639 | C6DPLH009210 | 202512異動 | A事業群 | 工務處 | 龍華 | G10 | 1.5F | 1會議室 | 盤管風機 | 辦公區 | 中大 | 全型號 | 1 | MLB | Q6J0000007 | 富泰華
9640 | C6DPLH009211 | 202512異動 | A事業群 | 工務處 | 龍華 | G10 | 1.5F | 1會議室 | 盤管風機 | 辦公區 | 中大 | 全型號 | 1 | MLB | Q6J0000007 | 富泰華
9641 | C6DPLH009212 | 202512異動 | A事業群 | 工務處 | 龍華 | G10 | 1.5F | 走廊 | 盤管風機 | 辦公區 | 中大 | 全型號 | 1 | MLB | Q6J0000007 | 富泰華
9642 | C6DPLH009213 | 202512異動 | A事業群 | 工務處 | 龍華 | G10 | 1.5F | 走廊 | 盤管風機 | 辦公區 | 中大 | 全型號 | 1 | MLB | Q6J0000007 | 富泰華
9643 | C6DPLH009214 | 202512異動 | A事業群 | 工務處 | 龍華 | G10 | 1.5F | 2會議室 | 盤管風機 | 辦公區 | 中大 | 全型號 | 1 | MLB | Q6J0000007 | 富泰華
9644 | C6DPLH009215 | 202512異動 | A事業群 | 工務處 | 龍華 | G10 | 1.5F | 2會議室 | 盤管風機 | 辦公區 | 中大 | 全型號 | 1 | MLB | Q6J0000007 | 富泰華
9645 | C6DPLH009216 | 202512異動 | A事業群 | 工務處 | 龍華 | G10 | 1.5F | 3會議室 | 盤管風機 | 辦公區 | 中大 | 全型號 | 1 | MLB | Q6J0000007 | 富泰華
9646 | C6DPLH009217 | 202512異動 | A事業群 | 工務處 | 龍華 | G10 | 1.5F | 4會議室 | 盤管風機 | 辦公區 | 中大 | 全型號 | 1 | MLB | Q6J0000007 | 富泰華
9647 | C6DPLH009218 | 202512異動 | A事業群 | 工務處 | 龍華 | G10 | 1.5F | 5會議室 | 盤管風機 | 辦公區 | 中大 | 全型號 | 1 | MLB | Q6J0000007 | 富泰華
9648 | C6DPLH009219 | 202512異動 | A事業群 | 工務處 | 龍華 | G10 | 1.5F | 5會議室 | 盤管風機 | 辦公區 | 中大 | 全型號 | 1 | MLB | Q6J0000007 | 富泰華
9649 | C6DPLH009220 | 202512異動 | A事業群 | 工務處 | 龍華 | G10 | 1.5F | 6會議室 | 盤管風機 | 辦公區 | 中大 | 全型號 | 1 | MLB | Q6J0000007 | 富泰華
9650 | C6DPLH009221 | 202512異動 | A事業群 | 工務處 | 龍華 | G10 | 1.5F | 6會議室 | 盤管風機 | 辦公區 | 中大 | 全型號 | 1 | MLB | Q6J0000007 | 富泰華
9651 | C6DPLH009222 | 202512異動 | A事業群 | 工務處 | 龍華 | G10 | 1.5F | 7會議室 | 盤管風機 | 辦公區 | 中大 | 全型號 | 1 | MLB | Q6J0000007 | 富泰華
9652 | C6DPLH009223 | 202512異動 | A事業群 | 工務處 | 龍華 | G10 | 1.5F | 7會議室 | 盤管風機 | 辦公區 | 中大 | 全型號 | 1 | MLB | Q6J0000007 | 富泰華
9653 | C6DPLH009224 | 202512異動 | A事業群 | 工務處 | 龍華 | G10 | 1.5F | 8會議室 | 盤管風機 | 辦公區 | 中大 | 全型號 | 1 | MLB | Q6J0000007 | 富泰華
9654 | C6DPLH009225 | 202512異動 | A事業群 | 工務處 | 龍華 | G10 | 1.5F | 8會議室 | 盤管風機 | 辦公區 | 中大 | 全型號 | 1 | MLB | Q6J0000007 | 富泰華
9655 | C6DPLH009226 | 202512異動 | A事業群 | 工務處 | 龍華 | G10 | 4F | 配電房 | 分體櫃式空調 | 生產區 | 美的 | 5HP(含)以下 | 1 | MLB | Q6J0000007 | 富泰華
9656 | C6DPLH009227 | 202512異動 | A事業群 | 工務處 | 龍華 | G10 | 3F | 配電房 | 分體櫃式空調 | 生產區 | 美的 | 5HP(含)以下 | 1 | MLB | Q6J0000007 | 富泰華
9657 | C6DPLH009228 | 202512異動 | A事業群 | 工務處 | 龍華 | G10 | 5F | 高配房 | 分體櫃式空調 | 生產區 | 美的 | 5HP(含)以下 | 1 | MLB | Q6J0000007 | 富泰華
9658 | C6DPLH009229 | 202512異動 | A事業群 | 工務處 | 龍華 | G10 | 5F | 高配房 | 分體櫃式空調 | 生產區 | 美的 | 5HP(含)以下 | 1 | MLB | Q6J0000007 | 富泰華
9659 | C6DPLH009230 | 202512異動 | A事業群 | 工務處 | 龍華 | G10 | 5F | 高配房 | 分體櫃式空調 | 生產區 | 美的 | 5HP(含)以下 | 1 | MLB | Q6J0000007 | 富泰華
9660 | C6DPLH009231 | 202512異動 | A事業群 | 工務處 | 龍華 | G10 | 5F | 高配房 | 分體櫃式空調 | 生產區 | 美的 | 5HP(含)以下 | 1 | MLB | Q6J0000007 | 富泰華
9661 | C6DPLH009232 | 202512異動 | A事業群 | 工務處 | 龍華 | G10 | 5F | 高配房 | 分體櫃式空調 | 生產區 | 美的 | 5HP(含)以下 | 1 | MLB | Q6J0000007 | 富泰華
9662 | C6DPLH009233 | 202512異動 | A事業群 | 工務處 | 龍華 | G10 | 5F | 高配房 | 分體櫃式空調 | 生產區 | 美的 | 5HP(含)以下 | 1 | MLB | Q6J0000007 | 富泰華
9663 | C6DPLH009234 | 202512異動 | A事業群 | 工務處 | 龍華 | G10 | 5F | 高配房 | 分體櫃式空調 | 生產區 | 美的 | 5HP(含)以下 | 1 | MLB | Q6J0000007 | 富泰華
9664 | C6DPLH009235 | 202512異動 | A事業群 | 工務處 | 龍華 | G10 | 2F | 配電房 | 分體櫃式空調 | 生產區 | 美的 | 5HP(含)以下 | 1 | MLB | Q6J0000007 | 富泰華
9665 | C6DPLH009236 | 202512異動 | A事業群 | 工務處 | 龍華 | G10 | 2F | 配電房 | 分體櫃式空調 | 生產區 | 美的 | 5HP(含)以下 | 1 | MLB | Q6J0000007 | 富泰華
9666 | C6DPLH009239 | 202512異動 | A事業群 | 工務處 | 龍華 | G10 | 5F | 高配房 | 分體櫃式空調 | 生產區 | 美的 | 5HP(含)以下 | 1 | MLB | Q6J0000007 | 富泰華
9667 | C6DPLH005095 | 202512異動 | A事業群 | 工務處-SZ | 龍華 | G11 | 1.5F | RD辦公室 | 分體櫃式空調 | 生產區 | 美的 | 5HP(含)以下 | 1 | 廠務管理部 | QBZBWW00M7 | 富泰華
9668 | C6DPLH005096 | 202512異動 | A事業群 | 工務處-SZ | 龍華 | G11 | 1.5F | RD辦公室 | 分體櫃式空調 | 生產區 | 美的 | 5HP(含)以下 | 1 | 廠務管理部 | QBZBWW00M7 | 富泰華
9669 | C6DPLH005097 | 202512異動 | A事業群 | 工務處-SZ | 龍華 | G11 | 1.5F | RD辦公室 | 分體櫃式空調 | 生產區 | 美的 | 5HP(含)以下 | 1 | 廠務管理部 | QBZBWW00M7 | 富泰華
9670 | C6DPLH005098 | 202512異動 | A事業群 | 工務處-SZ | 龍華 | G11 | 1.5F | RD辦公室 | 分體櫃式空調 | 生產區 | 美的 | 5HP(含)以下 | 1 | 廠務管理部 | QBZBWW00M7 | 富泰華
9671 | C6DPLH005099 | 202512異動 | A事業群 | 工務處-SZ | 龍華 | G11 | 1.5F | RD辦公室 | 分體櫃式空調 | 生產區 | 美的 | 5HP(含)以下 | 1 | 廠務管理部 | QBZBWW00M7 | 富泰華
9672 | C6DPLH005100 | 202512異動 | A事業群 | 工務處-SZ | 龍華 | G11 | 1.5F | RD辦公室 | 分體櫃式空調 | 生產區 | 美的 | 5HP(含)以下 | 1 | 廠務管理部 | QBZBWW00M7 | 富泰華
9673 | C6DPLH005101 | 202512異動 | A事業群 | 工務處-SZ | 龍華 | G11 | 1.5F | RD辦公室 | 分體櫃式空調 | 生產區 | 美的 | 5HP(含)以下 | 1 | 廠務管理部 | QBZBWW00M7 | 富泰華
9674 | C6DPLH005102 | 202512異動 | A事業群 | 工務處-SZ | 龍華 | G11 | 1.5F | RD實驗室 | 分體櫃式空調 | 生產區 | 格力 | 5HP(含)以下 | 1 | 廠務管理部 | QBZBWW00M7 | 富泰華
9675 | C6DPLH005103 | 202512異動 | A事業群 | 工務處-SZ | 龍華 | G11 | 1.5F | RD會議室 | 分體櫃式空調 | 生產區 | 美的 | 5HP(含)以下 | 1 | 廠務管理部 | QBZBWW00M7 | 富泰華
9676 | C6DPLH005104 | 202512異動 | A事業群 | 工務處-SZ | 龍華 | G11 | 1.5F | RD會議室 | 分體櫃式空調 | 生產區 | 美的 | 5HP(含)以下 | 1 | 廠務管理部 | QBZBWW00M7 | 富泰華
9677 | C6DPLH007514 | 202512異動 | A事業群 | 金融支付終端 | 龍華 | G11 | 5 | 倉庫辦公室 | 盤管風機 | 生產區 | 西屋康達 | 全型號 | 1 | 龍華廠務部 | 6ANFLM15 | 富泰華
9678 | C6DPLH007515 | 202512異動 | A事業群 | 金融支付終端 | 龍華 | G11 | 5 | 倉庫辦公室 | 盤管風機 | 生產區 | 西屋康達 | 全型號 | 1 | 龍華廠務部 | 6ANFLM15 | 富泰華
9679 | C6DPLH007516 | 202512異動 | A事業群 | 金融支付終端 | 龍華 | G11 | 5 | 倉庫辦公室 | 盤管風機 | 生產區 | 西屋康達 | 全型號 | 1 | 龍華廠務部 | 6ANFLM15 | 富泰華
9680 | C6DPLH007517 | 202512異動 | A事業群 | 金融支付終端 | 龍華 | G11 | 5 | 倉庫辦公室 | 盤管風機 | 生產區 | 西屋康達 | 全型號 | 1 | 龍華廠務部 | 6ANFLM15 | 富泰華
9681 | C6DPLH007518 | 202512異動 | A事業群 | 金融支付終端 | 龍華 | G11 | 5 | 倉庫辦公室 | 盤管風機 | 生產區 | 西屋康達 | 全型號 | 1 | 龍華廠務部 | 6ANFLM15 | 富泰華
9682 | C6DPLH007519 | 202512異動 | A事業群 | 金融支付終端 | 龍華 | G11 | 5 | 倉庫辦公室 | 盤管風機 | 生產區 | 西屋康達 | 全型號 | 1 | 龍華廠務部 | 6ANFLM15 | 富泰華
9683 | C6DPLH007520 | 202512異動 | A事業群 | 金融支付終端 | 龍華 | G11 | 5 | 倉庫辦公室 | 盤管風機 | 生產區 | 西屋康達 | 全型號 | 1 | 龍華廠務部 | 6ANFLM15 | 富泰華
9684 | C6DPLH007521 | 202512異動 | A事業群 | 金融支付終端 | 龍華 | G11 | 5 | 倉庫辦公室 | 盤管風機 | 生產區 | 西屋康達 | 全型號 | 1 | 龍華廠務部 | 6ANFLM15 | 富泰華
9685 | C6DPLH007522 | 202512異動 | A事業群 | 金融支付終端 | 龍華 | G11 | 5 | 倉庫辦公室 | 盤管風機 | 生產區 | 西屋康達 | 全型號 | 1 | 龍華廠務部 | 6ANFLM15 | 富泰華
9686 | C6DPLH007523 | 202512異動 | A事業群 | 金融支付終端 | 龍華 | G11 | 5 | 倉庫辦公室 | 盤管風機 | 生產區 | 西屋康達 | 全型號 | 1 | 龍華廠務部 | 6ANFLM15 | 富泰華
9687 | C6DPLH007524 | 202512異動 | A事業群 | 金融支付終端 | 龍華 | G11 | 5 | 倉庫辦公室 | 盤管風機 | 生產區 | 西屋康達 | 全型號 | 1 | 龍華廠務部 | 6ANFLM15 | 富泰華
9688 | C6DPLH007525 | 202512異動 | A事業群 | 金融支付終端 | 龍華 | G11 | 5 | 倉庫辦公室 | 盤管風機 | 生產區 | 西屋康達 | 全型號 | 1 | 龍華廠務部 | 6ANFLM15 | 富泰華
9689 | C6DPLH007526 | 202512異動 | A事業群 | 金融支付終端 | 龍華 | G11 | 5 | 倉庫辦公室 | 盤管風機 | 生產區 | 西屋康達 | 全型號 | 1 | 龍華廠務部 | 6ANFLM15 | 富泰華
9690 | C6DPLH007527 | 202512異動 | A事業群 | 金融支付終端 | 龍華 | G11 | 5 | 倉庫辦公室 | 盤管風機 | 生產區 | 西屋康達 | 全型號 | 1 | 龍華廠務部 | 6ANFLM15 | 富泰華
9691 | C6DPLH007528 | 202512異動 | A事業群 | 金融支付終端 | 龍華 | G11 | 5 | 資訊機房 | 分體櫃式空調 | 生產區 | 格力 | 5HP(含)以下 | 1 | 龍華廠務部 | 6ANFLM15 | 富泰華
9692 | C6DPLH007529 | 202512異動 | A事業群 | 金融支付終端 | 龍華 | G11 | 5 | 資訊機房 | 分體櫃式空調 | 生產區 | 格力 | 5HP(含)以下 | 1 | 龍華廠務部 | 6ANFLM15 | 富泰華
9693 | C6DPLH007530 | 202512異動 | A事業群 | 金融支付終端 | 龍華 | G11 | 5 | 空調機房 | 組合風櫃 | 生產區 | 西屋康達 | 3.51~6.99萬M3/H | 1 | 龍華廠務部 | 6ANFLM15 | 富泰華
9694 | C6DPLH007531 | 202512異動 | A事業群 | 金融支付終端 | 龍華 | G11 | 5 | 空調機房 | 組合風櫃 | 生產區 | 西屋康達 | 3.51~6.99萬M3/H | 1 | 龍華廠務部 | 6ANFLM15 | 富泰華
9695 | C6DPLH007532 | 202512異動 | A事業群 | 金融支付終端 | 龍華 | G11 | 5 | 車間 | 吊頂風櫃（生產區） | 生產區 | 西屋康達 | 全型號 | 1 | 龍華廠務部 | 6ANFLM15 | 富泰華
9696 | C6DPLH007533 | 202512異動 | A事業群 | 金融支付終端 | 龍華 | G11 | 5 | 車間 | 吊頂風櫃（生產區） | 生產區 | 西屋康達 | 全型號 | 1 | 龍華廠務部 | 6ANFLM15 | 富泰華
9697 | C6DPLH007534 | 202512異動 | A事業群 | 金融支付終端 | 龍華 | G11 | 5 | 車間 | 吊頂風櫃（生產區） | 生產區 | 西屋康達 | 全型號 | 1 | 龍華廠務部 | 6ANFLM15 | 富泰華
9698 | C6DPLH007535 | 202512異動 | A事業群 | 金融支付終端 | 龍華 | G11 | 5 | 車間 | 吊頂風櫃（生產區） | 生產區 | 西屋康達 | 全型號 | 1 | 龍華廠務部 | 6ANFLM15 | 富泰華
9699 | C6DPLH008152 | 202512異動 | A事業群 | MLB | 龍華 | G11 | 1F | IT機房(M） | 恆溫恆濕空調 | 生產區 | 施耐德 | 6~15HP | 1 | MLB | Q6J0000007 | 富泰華
9700 | C6DPLH008153 | 202512異動 | A事業群 | MLB | 龍華 | G11 | 1F | 北側空調機房 | 組合風櫃 | 生產區 | 捷達萊堡 | 7萬M3/H(含)以上 | 1 | MLB | Q6J0000007 | 富泰華
9701 | C6DPLH008154 | 202512異動 | A事業群 | MLB | 龍華 | G11 | 1F | 南側車間 | 組合風櫃 | 生產區 | 捷達萊堡 | 3.5萬M3/H(含)以下 | 1 | MLB | Q6J0000007 | 富泰華
9702 | C6DPLH008155 | 202512異動 | A事業群 | MLB | 龍華 | G11 | 1F | 南側車間 | 組合風櫃 | 生產區 | 捷達萊堡 | 3.5萬M3/H(含)以下 | 1 | MLB | Q6J0000007 | 富泰華
9703 | C6DPLH008156 | 202512異動 | A事業群 | MLB | 龍華 | G11 | 1F | 南側車間 | 組合風櫃 | 生產區 | 捷達萊堡 | 3.5萬M3/H(含)以下 | 1 | MLB | Q6J0000007 | 富泰華
9704 | C6DPLH008157 | 202512異動 | A事業群 | MLB | 龍華 | G11 | 1F | 南側車間 | 組合風櫃 | 生產區 | 捷達萊堡 | 3.5萬M3/H(含)以下 | 1 | MLB | Q6J0000007 | 富泰華
9705 | C6DPLH008158 | 202512異動 | A事業群 | MLB | 龍華 | G11 | 1F | 南側車間 | 組合風櫃 | 生產區 | 捷達萊堡 | 3.5萬M3/H(含)以下 | 1 | MLB | Q6J0000007 | 富泰華
9706 | C6DPLH008159 | 202512異動 | A事業群 | MLB | 龍華 | G11 | 1F | 南側車間 | 組合風櫃 | 生產區 | 捷達萊堡 | 3.5萬M3/H(含)以下 | 1 | MLB | Q6J0000007 | 富泰華
9707 | C6DPLH008160 | 202512異動 | A事業群 | MLB | 龍華 | G11 | 1F | 南側車間 | 組合風櫃 | 生產區 | 捷達萊堡 | 3.5萬M3/H(含)以下 | 1 | MLB | Q6J0000007 | 富泰華
9708 | C6DPLH008161 | 202512異動 | A事業群 | MLB | 龍華 | G11 | 1F | 南側車間 | 組合風櫃 | 生產區 | 捷達萊堡 | 3.5萬M3/H(含)以下 | 1 | MLB | Q6J0000007 | 富泰華
9709 | C6DPLH008162 | 202512異動 | A事業群 | MLB | 龍華 | G11 | 1F | 南側車間 | 組合風櫃 | 生產區 | 捷達萊堡 | 3.5萬M3/H(含)以下 | 1 | MLB | Q6J0000007 | 富泰華
9710 | C6DPLH008163 | 202512異動 | A事業群 | MLB | 龍華 | G11 | 1F | 南側車間 | 組合風櫃 | 生產區 | 捷達萊堡 | 3.5萬M3/H(含)以下 | 1 | MLB | Q6J0000007 | 富泰華
9711 | C6DPLH008164 | 202512異動 | A事業群 | MLB | 龍華 | G11 | 1F | 南側車間 | 組合風櫃 | 生產區 | 捷達萊堡 | 3.5萬M3/H(含)以下 | 1 | MLB | Q6J0000007 | 富泰華
9712 | C6DPLH008165 | 202512異動 | A事業群 | MLB | 龍華 | G11 | 1F | 南側車間 | 組合風櫃 | 生產區 | 捷達萊堡 | 3.5萬M3/H(含)以下 | 1 | MLB | Q6J0000007 | 富泰華
9713 | C6DPLH008166 | 202512異動 | A事業群 | MLB | 龍華 | G11 | 1F | 南側車間 | 組合風櫃 | 生產區 | 捷達萊堡 | 3.5萬M3/H(含)以下 | 1 | MLB | Q6J0000007 | 富泰華
9714 | C6DPLH008167 | 202512異動 | A事業群 | MLB | 龍華 | G11 | 1F | 南側車間 | 組合風櫃 | 生產區 | 捷達萊堡 | 3.5萬M3/H(含)以下 | 1 | MLB | Q6J0000007 | 富泰華
9715 | C6DPLH008168 | 202512異動 | A事業群 | MLB | 龍華 | G11 | 1F | 南側車間 | 組合風櫃 | 生產區 | 捷達萊堡 | 3.5萬M3/H(含)以下 | 1 | MLB | Q6J0000007 | 富泰華
9716 | C6DPLH008169 | 202512異動 | A事業群 | MLB | 龍華 | G11 | 1F | 南側車間 | 組合風櫃 | 生產區 | 捷達萊堡 | 3.5萬M3/H(含)以下 | 1 | MLB | Q6J0000007 | 富泰華
9717 | C6DPLH008170 | 202512異動 | A事業群 | MLB | 龍華 | G11 | 1F | 倉庫 | 盤管風機 | 生產區 | 西屋康達 | 全型號 | 1 | MLB | Q6J0000007 | 富泰華
9718 | C6DPLH008171 | 202512異動 | A事業群 | MLB | 龍華 | G11 | 1F | 倉庫 | 盤管風機 | 生產區 | 西屋康達 | 全型號 | 1 | MLB | Q6J0000007 | 富泰華
9719 | C6DPLH008172 | 202512異動 | A事業群 | MLB | 龍華 | G11 | 1F | 倉庫 | 盤管風機 | 生產區 | 西屋康達 | 全型號 | 1 | MLB | Q6J0000007 | 富泰華
9720 | C6DPLH008173 | 202512異動 | A事業群 | MLB | 龍華 | G11 | 1F | 倉庫 | 盤管風機 | 生產區 | 西屋康達 | 全型號 | 1 | MLB | Q6J0000007 | 富泰華
9721 | C6DPLH008174 | 202512異動 | A事業群 | MLB | 龍華 | G11 | 1F | 倉庫 | 盤管風機 | 生產區 | 西屋康達 | 全型號 | 1 | MLB | Q6J0000007 | 富泰華
9722 | C6DPLH008175 | 202512異動 | A事業群 | MLB | 龍華 | G11 | 1F | 倉庫 | 盤管風機 | 生產區 | 西屋康達 | 全型號 | 1 | MLB | Q6J0000007 | 富泰華
9723 | C6DPLH008176 | 202512異動 | A事業群 | MLB | 龍華 | G11 | 1F | 倉庫 | 盤管風機 | 生產區 | 西屋康達 | 全型號 | 1 | MLB | Q6J0000007 | 富泰華
9724 | C6DPLH008177 | 202512異動 | A事業群 | MLB | 龍華 | G11 | 1F | 倉庫 | 盤管風機 | 生產區 | 西屋康達 | 全型號 | 1 | MLB | Q6J0000007 | 富泰華
9725 | C6DPLH008178 | 202512異動 | A事業群 | MLB | 龍華 | G11 | 1F | 倉庫 | 盤管風機 | 生產區 | 西屋康達 | 全型號 | 1 | MLB | Q6J0000007 | 富泰華
9726 | C6DPLH008179 | 202512異動 | A事業群 | MLB | 龍華 | G11 | 1F | 倉庫 | 盤管風機 | 生產區 | 西屋康達 | 全型號 | 1 | MLB | Q6J0000007 | 富泰華
9727 | C6DPLH008180 | 202512異動 | A事業群 | MLB | 龍華 | G11 | 1F | 倉庫 | 盤管風機 | 生產區 | 西屋康達 | 全型號 | 1 | MLB | Q6J0000007 | 富泰華
9728 | C6DPLH008181 | 202512異動 | A事業群 | MLB | 龍華 | G11 | 1F | 倉庫 | 盤管風機 | 生產區 | 西屋康達 | 全型號 | 1 | MLB | Q6J0000007 | 富泰華
9729 | C6DPLH008182 | 202512異動 | A事業群 | MLB | 龍華 | G11 | 1F | 倉庫 | 盤管風機 | 生產區 | 西屋康達 | 全型號 | 1 | MLB | Q6J0000007 | 富泰華
9730 | C6DPLH008183 | 202512異動 | A事業群 | MLB | 龍華 | G11 | 1F | 倉庫 | 盤管風機 | 生產區 | 西屋康達 | 全型號 | 1 | MLB | Q6J0000007 | 富泰華
9731 | C6DPLH008184 | 202512異動 | A事業群 | MLB | 龍華 | G11 | 1F | 倉庫 | 盤管風機 | 生產區 | 西屋康達 | 全型號 | 1 | MLB | Q6J0000007 | 富泰華
9732 | C6DPLH008185 | 202512異動 | A事業群 | MLB | 龍華 | G11 | 1F | 倉庫 | 盤管風機 | 生產區 | 西屋康達 | 全型號 | 1 | MLB | Q6J0000007 | 富泰華
9733 | C6DPLH008186 | 202512異動 | A事業群 | MLB | 龍華 | G11 | 1F | 倉庫 | 盤管風機 | 生產區 | 西屋康達 | 全型號 | 1 | MLB | Q6J0000007 | 富泰華
9734 | C6DPLH008187 | 202512異動 | A事業群 | MLB | 龍華 | G11 | 1F | 倉庫 | 盤管風機 | 生產區 | 西屋康達 | 全型號 | 1 | MLB | Q6J0000007 | 富泰華
9735 | C6DPLH008188 | 202512異動 | A事業群 | MLB | 龍華 | G11 | 1F | 倉庫 | 盤管風機 | 生產區 | 西屋康達 | 全型號 | 1 | MLB | Q6J0000007 | 富泰華
9736 | C6DPLH008189 | 202512異動 | A事業群 | MLB | 龍華 | G11 | 1F | 倉庫 | 盤管風機 | 生產區 | 西屋康達 | 全型號 | 1 | MLB | Q6J0000007 | 富泰華
9737 | C6DPLH008190 | 202512異動 | A事業群 | MLB | 龍華 | G11 | 1F | 值班室 | 分體櫃式空調 | 生產區 | 格力 | 5HP(含)以下 | 1 | MLB | Q6J0000007 | 富泰華
9738 | C6DPLH008191 | 202512異動 | A事業群 | MLB | 龍華 | G11 | 1F | 值班室 | 分體櫃式空調 | 生產區 | 格力 | 5HP(含)以下 | 1 | MLB | Q6J0000007 | 富泰華
9739 | C6DPLH008192 | 202512異動 | A事業群 | MLB | 龍華 | G11 | 1F | IT機房 | 分體櫃式空調 | 生產區 | 格力 | 5HP(含)以下 | 1 | MLB | Q6J0000007 | 富泰華
9740 | C6DPLH008193 | 202512異動 | A事業群 | MLB | 龍華 | G11 | 1F | IT機房 | 分體櫃式空調 | 生產區 | 格力 | 5HP(含)以下 | 1 | MLB | Q6J0000007 | 富泰華
9741 | C6DPLH008194 | 202512異動 | A事業群 | MLB | 龍華 | G11 | 1F | IT機房 | 分體櫃式空調 | 生產區 | 格力 | 5HP(含)以下 | 1 | MLB | Q6J0000007 | 富泰華
9742 | C6DPLH008195 | 202512異動 | A事業群 | MLB | 龍華 | G11 | 1F | 高配房 | 吊頂天花空調 | 生產區 | 格力 | 全型號 | 1 | MLB | Q6J0000007 | 富泰華
9743 | C6DPLH008196 | 202512異動 | A事業群 | MLB | 龍華 | G11 | 1F | 高配房 | 吊頂天花空調 | 生產區 | 格力 | 全型號 | 1 | MLB | Q6J0000007 | 富泰華
9744 | C6DPLH008197 | 202512異動 | A事業群 | MLB | 龍華 | G11 | 1F | 中空室 | 吊頂天花空調 | 生產區 | 格力 | 全型號 | 1 | MLB | Q6J0000007 | 富泰華
9745 | C6DPLH008198 | 202512異動 | A事業群 | MLB | 龍華 | G11 | 1.5F | 新風機房 | 吊頂風櫃（生產區） | 生產區 | 捷達萊堡 | 全型號 | 1 | MLB | Q6J0000007 | 富泰華
9746 | C6DPLH008199 | 202512異動 | A事業群 | MLB | 龍華 | G11 | 3F | 東側空調機房 | 組合風櫃 | 生產區 | 勁騰 | 7萬M3/H(含)以上 | 1 | MLB | Q6J0000007 | 富泰華
9747 | C6DPLH008200 | 202512異動 | A事業群 | MLB | 龍華 | G11 | 3F | 東側空調機房 | 組合風櫃 | 生產區 | 勁騰 | 7萬M3/H(含)以上 | 1 | MLB | Q6J0000007 | 富泰華
9748 | C6DPLH008201 | 202512異動 | A事業群 | MLB | 龍華 | G11 | 3F | 北二空調機房 | 組合風櫃 | 生產區 | 勁騰 | 7萬M3/H(含)以上 | 1 | MLB | Q6J0000007 | 富泰華
9749 | C6DPLH008202 | 202512異動 | A事業群 | MLB | 龍華 | G11 | 3F | 北一空調機房 | 組合風櫃 | 生產區 | 勁騰 | 7萬M3/H(含)以上 | 1 | MLB | Q6J0000007 | 富泰華
9750 | C6DPLH008203 | 202512異動 | A事業群 | MLB | 龍華 | G11 | 3F | 南二空調機房 | 組合風櫃 | 生產區 | 勁騰 | 3.5萬M3/H(含)以下 | 1 | MLB | Q6J0000007 | 富泰華
9751 | C6DPLH008204 | 202512異動 | A事業群 | MLB | 龍華 | G11 | 3F | 南一空調機房 | 組合風櫃 | 生產區 | 勁騰 | 3.5萬M3/H(含)以下 | 1 | MLB | Q6J0000007 | 富泰華
9752 | C6DPLH008205 | 202512異動 | A事業群 | MLB | 龍華 | G11 | 3F | 車間 | 盤管風機 | 生產區 | 西屋康達 | 全型號 | 1 | MLB | Q6J0000007 | 富泰華
9753 | C6DPLH008206 | 202512異動 | A事業群 | MLB | 龍華 | G11 | 3F | 車間 | 盤管風機 | 生產區 | 西屋康達 | 全型號 | 1 | MLB | Q6J0000007 | 富泰華
9754 | C6DPLH008207 | 202512異動 | A事業群 | MLB | 龍華 | G11 | 3F | 車間 | 盤管風機 | 生產區 | 西屋康達 | 全型號 | 1 | MLB | Q6J0000007 | 富泰華
9755 | C6DPLH008208 | 202512異動 | A事業群 | MLB | 龍華 | G11 | 3F | 車間 | 盤管風機 | 生產區 | 西屋康達 | 全型號 | 1 | MLB | Q6J0000007 | 富泰華
9756 | C6DPLH008209 | 202512異動 | A事業群 | MLB | 龍華 | G11 | 3F | 車間 | 盤管風機 | 生產區 | 西屋康達 | 全型號 | 1 | MLB | Q6J0000007 | 富泰華
9757 | C6DPLH008210 | 202512異動 | A事業群 | MLB | 龍華 | G11 | 3F | 車間 | 盤管風機 | 生產區 | 西屋康達 | 全型號 | 1 | MLB | Q6J0000007 | 富泰華
9758 | C6DPLH008211 | 202512異動 | A事業群 | MLB | 龍華 | G11 | 3F | 車間 | 盤管風機 | 生產區 | 西屋康達 | 全型號 | 1 | MLB | Q6J0000007 | 富泰華
9759 | C6DPLH008212 | 202512異動 | A事業群 | MLB | 龍華 | G11 | 3F | 車間 | 盤管風機 | 生產區 | 西屋康達 | 全型號 | 1 | MLB | Q6J0000007 | 富泰華
9760 | C6DPLH008213 | 202512異動 | A事業群 | MLB | 龍華 | G11 | 3F | 車間 | 盤管風機 | 生產區 | 西屋康達 | 全型號 | 1 | MLB | Q6J0000007 | 富泰華
9761 | C6DPLH008214 | 202512異動 | A事業群 | MLB | 龍華 | G11 | 3F | 車間 | 盤管風機 | 生產區 | 西屋康達 | 全型號 | 1 | MLB | Q6J0000007 | 富泰華
9762 | C6DPLH008215 | 202512異動 | A事業群 | MLB | 龍華 | G11 | 3F | 車間 | 盤管風機 | 生產區 | 西屋康達 | 全型號 | 1 | MLB | Q6J0000007 | 富泰華
9763 | C6DPLH008216 | 202512異動 | A事業群 | MLB | 龍華 | G11 | 3F | 車間 | 盤管風機 | 生產區 | 西屋康達 | 全型號 | 1 | MLB | Q6J0000007 | 富泰華
9764 | C6DPLH008217 | 202512異動 | A事業群 | MLB | 龍華 | G11 | 3F | 車間 | 盤管風機 | 生產區 | 西屋康達 | 全型號 | 1 | MLB | Q6J0000007 | 富泰華
9765 | C6DPLH008218 | 202512異動 | A事業群 | MLB | 龍華 | G11 | 3F | 車間 | 盤管風機 | 生產區 | 西屋康達 | 全型號 | 1 | MLB | Q6J0000007 | 富泰華
9766 | C6DPLH008219 | 202512異動 | A事業群 | MLB | 龍華 | G11 | 3F | 車間 | 盤管風機 | 生產區 | 西屋康達 | 全型號 | 1 | MLB | Q6J0000007 | 富泰華
9767 | C6DPLH008220 | 202512異動 | A事業群 | MLB | 龍華 | G11 | 3F | 車間 | 盤管風機 | 生產區 | 西屋康達 | 全型號 | 1 | MLB | Q6J0000007 | 富泰華
9768 | C6DPLH008221 | 202512異動 | A事業群 | MLB | 龍華 | G11 | 3F | 車間 | 盤管風機 | 生產區 | 西屋康達 | 全型號 | 1 | MLB | Q6J0000007 | 富泰華
9769 | C6DPLH008222 | 202512異動 | A事業群 | MLB | 龍華 | G11 | 3F | 車間 | 盤管風機 | 生產區 | 西屋康達 | 全型號 | 1 | MLB | Q6J0000007 | 富泰華
9770 | C6DPLH008223 | 202512異動 | A事業群 | MLB | 龍華 | G11 | 3F | 車間 | 盤管風機 | 生產區 | 西屋康達 | 全型號 | 1 | MLB | Q6J0000007 | 富泰華
9771 | C6DPLH008224 | 202512異動 | A事業群 | MLB | 龍華 | G11 | 3F | 車間 | 盤管風機 | 生產區 | 西屋康達 | 全型號 | 1 | MLB | Q6J0000007 | 富泰華
9772 | C6DPLH008225 | 202512異動 | A事業群 | MLB | 龍華 | G11 | 3F | 車間 | 盤管風機 | 生產區 | 西屋康達 | 全型號 | 1 | MLB | Q6J0000007 | 富泰華
9773 | C6DPLH008226 | 202512異動 | A事業群 | MLB | 龍華 | G11 | 3F | 車間 | 盤管風機 | 生產區 | 西屋康達 | 全型號 | 1 | MLB | Q6J0000007 | 富泰華
9774 | C6DPLH008227 | 202512異動 | A事業群 | MLB | 龍華 | G11 | 3F | 車間 | 盤管風機 | 生產區 | 西屋康達 | 全型號 | 1 | MLB | Q6J0000007 | 富泰華
9775 | C6DPLH008228 | 202512異動 | A事業群 | MLB | 龍華 | G11 | 3F | 車間 | 盤管風機 | 生產區 | 西屋康達 | 全型號 | 1 | MLB | Q6J0000007 | 富泰華
9776 | C6DPLH008229 | 202512異動 | A事業群 | MLB | 龍華 | G11 | 3F | 車間 | 盤管風機 | 生產區 | 西屋康達 | 全型號 | 1 | MLB | Q6J0000007 | 富泰華
9777 | C6DPLH008230 | 202512異動 | A事業群 | MLB | 龍華 | G11 | 3F | 車間 | 盤管風機 | 生產區 | 西屋康達 | 全型號 | 1 | MLB | Q6J0000007 | 富泰華
9778 | C6DPLH008231 | 202512異動 | A事業群 | MLB | 龍華 | G11 | 3F | 車間 | 盤管風機 | 生產區 | 西屋康達 | 全型號 | 1 | MLB | Q6J0000007 | 富泰華
9779 | C6DPLH008232 | 202512異動 | A事業群 | MLB | 龍華 | G11 | 3F | 車間 | 盤管風機 | 生產區 | 西屋康達 | 全型號 | 1 | MLB | Q6J0000007 | 富泰華
9780 | C6DPLH008233 | 202512異動 | A事業群 | MLB | 龍華 | G11 | 3F | 車間 | 盤管風機 | 生產區 | 西屋康達 | 全型號 | 1 | MLB | Q6J0000007 | 富泰華
9781 | C6DPLH008234 | 202512異動 | A事業群 | MLB | 龍華 | G11 | 3F | 車間 | 盤管風機 | 生產區 | 西屋康達 | 全型號 | 1 | MLB | Q6J0000007 | 富泰華
9782 | C6DPLH008235 | 202512異動 | A事業群 | MLB | 龍華 | G11 | 3F | 車間 | 盤管風機 | 生產區 | 西屋康達 | 全型號 | 1 | MLB | Q6J0000007 | 富泰華
9783 | C6DPLH008236 | 202512異動 | A事業群 | MLB | 龍華 | G11 | 3F | 車間 | 盤管風機 | 生產區 | 西屋康達 | 全型號 | 1 | MLB | Q6J0000007 | 富泰華
9784 | C6DPLH008237 | 202512異動 | A事業群 | MLB | 龍華 | G11 | 3F | 車間 | 盤管風機 | 生產區 | 西屋康達 | 全型號 | 1 | MLB | Q6J0000007 | 富泰華
9785 | C6DPLH008238 | 202512異動 | A事業群 | MLB | 龍華 | G11 | 3F | 車間 | 盤管風機 | 生產區 | 西屋康達 | 全型號 | 1 | MLB | Q6J0000007 | 富泰華
9786 | C6DPLH008239 | 202512異動 | A事業群 | MLB | 龍華 | G11 | 3F | 車間 | 盤管風機 | 生產區 | 西屋康達 | 全型號 | 1 | MLB | Q6J0000007 | 富泰華
9787 | C6DPLH008240 | 202512異動 | A事業群 | MLB | 龍華 | G11 | 3F | 車間 | 盤管風機 | 生產區 | 西屋康達 | 全型號 | 1 | MLB | Q6J0000007 | 富泰華
9788 | C6DPLH008241 | 202512異動 | A事業群 | MLB | 龍華 | G11 | 3F | 車間 | 盤管風機 | 生產區 | 西屋康達 | 全型號 | 1 | MLB | Q6J0000007 | 富泰華
9789 | C6DPLH008242 | 202512異動 | A事業群 | MLB | 龍華 | G11 | 3F | 車間 | 盤管風機 | 生產區 | 西屋康達 | 全型號 | 1 | MLB | Q6J0000007 | 富泰華
9790 | C6DPLH008243 | 202512異動 | A事業群 | MLB | 龍華 | G11 | 3F | 車間 | 盤管風機 | 生產區 | 西屋康達 | 全型號 | 1 | MLB | Q6J0000007 | 富泰華
9791 | C6DPLH008244 | 202512異動 | A事業群 | MLB | 龍華 | G11 | 3F | 車間 | 盤管風機 | 生產區 | 西屋康達 | 全型號 | 1 | MLB | Q6J0000007 | 富泰華
9792 | C6DPLH008245 | 202512異動 | A事業群 | MLB | 龍華 | G11 | 3F | 車間 | 盤管風機 | 生產區 | 西屋康達 | 全型號 | 1 | MLB | Q6J0000007 | 富泰華
9793 | C6DPLH008246 | 202512異動 | A事業群 | MLB | 龍華 | G11 | 3F | 車間 | 盤管風機 | 生產區 | 西屋康達 | 全型號 | 1 | MLB | Q6J0000007 | 富泰華
9794 | C6DPLH008247 | 202512異動 | A事業群 | MLB | 龍華 | G11 | 3F | 車間 | 盤管風機 | 生產區 | 西屋康達 | 全型號 | 1 | MLB | Q6J0000007 | 富泰華
9795 | C6DPLH008248 | 202512異動 | A事業群 | MLB | 龍華 | G11 | 3F | 車間 | 盤管風機 | 生產區 | 西屋康達 | 全型號 | 1 | MLB | Q6J0000007 | 富泰華
9796 | C6DPLH008249 | 202512異動 | A事業群 | MLB | 龍華 | G11 | 3F | 車間 | 盤管風機 | 生產區 | 西屋康達 | 全型號 | 1 | MLB | Q6J0000007 | 富泰華
9797 | C6DPLH008250 | 202512異動 | A事業群 | MLB | 龍華 | G11 | 3F | 車間 | 盤管風機 | 生產區 | 西屋康達 | 全型號 | 1 | MLB | Q6J0000007 | 富泰華
9798 | C6DPLH008251 | 202512異動 | A事業群 | MLB | 龍華 | G11 | 3F | IT機房 | 分體櫃式空調 | 生產區 | 格力 | 5HP(含)以下 | 1 | MLB | Q6J0000007 | 富泰華
9799 | C6DPLH008252 | 202512異動 | A事業群 | MLB | 龍華 | G11 | 3F | IT機房 | 分體櫃式空調 | 生產區 | 格力 | 5HP(含)以下 | 1 | MLB | Q6J0000007 | 富泰華
9800 | C6DPLH008253 | 202512異動 | A事業群 | MLB | 龍華 | G11 | 3F | IT機房 | 分體櫃式空調 | 生產區 | 格力 | 5HP(含)以下 | 1 | MLB | Q6J0000007 | 富泰華
9801 | C6DPLH008254 | 202512異動 | A事業群 | MLB | 龍華 | G11 | 3F | IT機房 | 分體櫃式空調 | 生產區 | 格力 | 5HP(含)以下 | 1 | MLB | Q6J0000007 | 富泰華
9802 | C6DPLH008255 | 202512異動 | A事業群 | MLB | 龍華 | G11 | 4F | 北二空調機房 | 組合風櫃 | 生產區 | 西屋康達 | 3.51~6.99萬M3/H | 1 | MLB | Q6J0000007 | 富泰華
9803 | C6DPLH008256 | 202512異動 | A事業群 | MLB | 龍華 | G11 | 4F | 北一空調機房 | 組合風櫃 | 生產區 | 西屋康達 | 3.51~6.99萬M3/H | 1 | MLB | Q6J0000007 | 富泰華
9804 | C6DPLH008257 | 202512異動 | A事業群 | MLB | 龍華 | G11 | 4F | 南二空調機房 | 組合風櫃 | 生產區 | 西屋康達 | 3.5萬M3/H(含)以下 | 1 | MLB | Q6J0000007 | 富泰華
9805 | C6DPLH008258 | 202512異動 | A事業群 | MLB | 龍華 | G11 | 4F | 南一空調機房 | 組合風櫃 | 生產區 | 西屋康達 | 3.5萬M3/H(含)以下 | 1 | MLB | Q6J0000007 | 富泰華
9806 | C6DPLH008259 | 202512異動 | A事業群 | MLB | 龍華 | G11 | 4F | 客戶機房 | 恆溫恆濕空調 | 生產區 | 施耐德 | 16~60HP | 1 | MLB | Q6J0000007 | 富泰華
9807 | C6DPLH008260 | 202512異動 | A事業群 | MLB | 龍華 | G11 | 4F | 客戶機房 | 恆溫恆濕空調 | 生產區 | 施耐德 | 16~60HP | 1 | MLB | Q6J0000007 | 富泰華
9808 | C6DPLH008261 | 202512異動 | A事業群 | MLB | 龍華 | G11 | 4F | 客戶機房 | 恆溫恆濕空調 | 生產區 | 施耐德 | 16~60HP | 1 | MLB | Q6J0000007 | 富泰華
9809 | C6DPLH008262 | 202512異動 | A事業群 | MLB | 龍華 | G11 | 4F | 客戶機房 | 恆溫恆濕空調 | 生產區 | 施耐德 | 16~60HP | 1 | MLB | Q6J0000007 | 富泰華
9810 | C6DPLH008263 | 202512異動 | A事業群 | MLB | 龍華 | G11 | 4F | 車間 | 吊頂風櫃（生產區） | 生產區 | 西屋康達 | 全型號 | 1 | MLB | Q6J0000007 | 富泰華
9811 | C6DPLH008264 | 202512異動 | A事業群 | MLB | 龍華 | G11 | 4F | 車間 | 吊頂風櫃（生產區） | 生產區 | 西屋康達 | 全型號 | 1 | MLB | Q6J0000007 | 富泰華
9812 | C6DPLH008265 | 202512異動 | A事業群 | MLB | 龍華 | G11 | 4F | 車間 | 吊頂風櫃（生產區） | 生產區 | 西屋康達 | 全型號 | 1 | MLB | Q6J0000007 | 富泰華
9813 | C6DPLH008266 | 202512異動 | A事業群 | MLB | 龍華 | G11 | 4F | 車間 | 吊頂風櫃（生產區） | 生產區 | 西屋康達 | 全型號 | 1 | MLB | Q6J0000007 | 富泰華
9814 | C6DPLH008267 | 202512異動 | A事業群 | MLB | 龍華 | G11 | 4F | 車間 | 吊頂風櫃（生產區） | 生產區 | 西屋康達 | 全型號 | 1 | MLB | Q6J0000007 | 富泰華
9815 | C6DPLH008268 | 202512異動 | A事業群 | MLB | 龍華 | G11 | 4F | 車間 | 吊頂風櫃（生產區） | 生產區 | 西屋康達 | 全型號 | 1 | MLB | Q6J0000007 | 富泰華
9816 | C6DPLH008269 | 202512異動 | A事業群 | MLB | 龍華 | G11 | 4F | 車間 | 吊頂風櫃（生產區） | 生產區 | 西屋康達 | 全型號 | 1 | MLB | Q6J0000007 | 富泰華
9817 | C6DPLH008270 | 202512異動 | A事業群 | MLB | 龍華 | G11 | 4F | 車間 | 吊頂風櫃（生產區） | 生產區 | 西屋康達 | 全型號 | 1 | MLB | Q6J0000007 | 富泰華
9818 | C6DPLH008271 | 202512異動 | A事業群 | MLB | 龍華 | G11 | 4F | 車間 | 吊頂風櫃（生產區） | 生產區 | 西屋康達 | 全型號 | 1 | MLB | Q6J0000007 | 富泰華
9819 | C6DPLH008272 | 202512異動 | A事業群 | MLB | 龍華 | G11 | 4F | 車間 | 吊頂風櫃（生產區） | 生產區 | 西屋康達 | 全型號 | 1 | MLB | Q6J0000007 | 富泰華
9820 | C6DPLH008273 | 202512異動 | A事業群 | MLB | 龍華 | G11 | 4F | 車間 | 吊頂風櫃（生產區） | 生產區 | 西屋康達 | 全型號 | 1 | MLB | Q6J0000007 | 富泰華
9821 | C6DPLH008274 | 202512異動 | A事業群 | MLB | 龍華 | G11 | 4F | 車間 | 吊頂風櫃（生產區） | 生產區 | 西屋康達 | 全型號 | 1 | MLB | Q6J0000007 | 富泰華
9822 | C6DPLH008275 | 202512異動 | A事業群 | MLB | 龍華 | G11 | 4F | 車間 | 吊頂風櫃（生產區） | 生產區 | 西屋康達 | 全型號 | 1 | MLB | Q6J0000007 | 富泰華
9823 | C6DPLH008276 | 202512異動 | A事業群 | MLB | 龍華 | G11 | 4F | 車間 | 吊頂風櫃（生產區） | 生產區 | 西屋康達 | 全型號 | 1 | MLB | Q6J0000007 | 富泰華
9824 | C6DPLH008277 | 202512異動 | A事業群 | MLB | 龍華 | G11 | 4F | 車間 | 吊頂風櫃（生產區） | 生產區 | 西屋康達 | 全型號 | 1 | MLB | Q6J0000007 | 富泰華
9825 | C6DPLH008278 | 202512異動 | A事業群 | MLB | 龍華 | G11 | 4F | 車間 | 吊頂風櫃（生產區） | 生產區 | 西屋康達 | 全型號 | 1 | MLB | Q6J0000007 | 富泰華
9826 | C6DPLH008279 | 202512異動 | A事業群 | MLB | 龍華 | G11 | 4F | 車間 | 吊頂風櫃（生產區） | 生產區 | 西屋康達 | 全型號 | 1 | MLB | Q6J0000007 | 富泰華
9827 | C6DPLH008280 | 202512異動 | A事業群 | MLB | 龍華 | G11 | 4F | 車間 | 吊頂風櫃（生產區） | 生產區 | 西屋康達 | 全型號 | 1 | MLB | Q6J0000007 | 富泰華
9828 | C6DPLH008281 | 202512異動 | A事業群 | MLB | 龍華 | G11 | 4F | 車間 | 吊頂風櫃（生產區） | 生產區 | 西屋康達 | 全型號 | 1 | MLB | Q6J0000007 | 富泰華
9829 | C6DPLH008282 | 202512異動 | A事業群 | MLB | 龍華 | G11 | 4F | 車間 | 吊頂風櫃（生產區） | 生產區 | 西屋康達 | 全型號 | 1 | MLB | Q6J0000007 | 富泰華
9830 | C6DPLH008283 | 202512異動 | A事業群 | MLB | 龍華 | G11 | 4F | 車間 | 吊頂風櫃（生產區） | 生產區 | 西屋康達 | 全型號 | 1 | MLB | Q6J0000007 | 富泰華
9831 | C6DPLH008284 | 202512異動 | A事業群 | MLB | 龍華 | G11 | 4F | 車間 | 吊頂風櫃（生產區） | 生產區 | 西屋康達 | 全型號 | 1 | MLB | Q6J0000007 | 富泰華
9832 | C6DPLH008285 | 202512異動 | A事業群 | MLB | 龍華 | G11 | 4F | 車間 | 吊頂風櫃（生產區） | 生產區 | 西屋康達 | 全型號 | 1 | MLB | Q6J0000007 | 富泰華
9833 | C6DPLH008286 | 202512異動 | A事業群 | MLB | 龍華 | G11 | 4F | 車間 | 吊頂風櫃（生產區） | 生產區 | 西屋康達 | 全型號 | 1 | MLB | Q6J0000007 | 富泰華
9834 | C6DPLH008287 | 202512異動 | A事業群 | MLB | 龍華 | G11 | 4F | 車間 | 吊頂風櫃（生產區） | 生產區 | 西屋康達 | 全型號 | 1 | MLB | Q6J0000007 | 富泰華
9835 | C6DPLH008288 | 202512異動 | A事業群 | MLB | 龍華 | G11 | 4F | 車間 | 吊頂風櫃（生產區） | 生產區 | 西屋康達 | 全型號 | 1 | MLB | Q6J0000007 | 富泰華
9836 | C6DPLH008289 | 202512異動 | A事業群 | MLB | 龍華 | G11 | 4F | 車間 | 吊頂風櫃（生產區） | 生產區 | 西屋康達 | 全型號 | 1 | MLB | Q6J0000007 | 富泰華
9837 | C6DPLH008290 | 202512異動 | A事業群 | MLB | 龍華 | G11 | 4F | 車間 | 吊頂風櫃（生產區） | 生產區 | 西屋康達 | 全型號 | 1 | MLB | Q6J0000007 | 富泰華
9838 | C6DPLH008291 | 202512異動 | A事業群 | MLB | 龍華 | G11 | 4F | 車間 | 吊頂風櫃（生產區） | 生產區 | 西屋康達 | 全型號 | 1 | MLB | Q6J0000007 | 富泰華
9839 | C6DPLH008292 | 202512異動 | A事業群 | MLB | 龍華 | G11 | 4F | 車間 | 吊頂風櫃（生產區） | 生產區 | 西屋康達 | 全型號 | 1 | MLB | Q6J0000007 | 富泰華
9840 | C6DPLH008293 | 202512異動 | A事業群 | MLB | 龍華 | G11 | 4F | 車間 | 盤管風機 | 生產區 | 西屋康達 | 全型號 | 1 | MLB | Q6J0000007 | 富泰華
9841 | C6DPLH008294 | 202512異動 | A事業群 | MLB | 龍華 | G11 | 4F | 車間 | 盤管風機 | 生產區 | 西屋康達 | 全型號 | 1 | MLB | Q6J0000007 | 富泰華
9842 | C6DPLH008295 | 202512異動 | A事業群 | MLB | 龍華 | G11 | 4F | 車間 | 盤管風機 | 生產區 | 西屋康達 | 全型號 | 1 | MLB | Q6J0000007 | 富泰華
9843 | C6DPLH008296 | 202512異動 | A事業群 | MLB | 龍華 | G11 | 4F | 車間 | 盤管風機 | 生產區 | 西屋康達 | 全型號 | 1 | MLB | Q6J0000007 | 富泰華
9844 | C6DPLH008297 | 202512異動 | A事業群 | MLB | 龍華 | G11 | 4F | 車間 | 盤管風機 | 生產區 | 西屋康達 | 全型號 | 1 | MLB | Q6J0000007 | 富泰華
9845 | C6DPLH008298 | 202512異動 | A事業群 | MLB | 龍華 | G11 | 4F | 車間 | 盤管風機 | 生產區 | 西屋康達 | 全型號 | 1 | MLB | Q6J0000007 | 富泰華
9846 | C6DPLH008299 | 202512異動 | A事業群 | MLB | 龍華 | G11 | 4F | 車間 | 盤管風機 | 生產區 | 西屋康達 | 全型號 | 1 | MLB | Q6J0000007 | 富泰華
9847 | C6DPLH008300 | 202512異動 | A事業群 | MLB | 龍華 | G11 | 4F | 車間 | 盤管風機 | 生產區 | 西屋康達 | 全型號 | 1 | MLB | Q6J0000007 | 富泰華
9848 | C6DPLH008301 | 202512異動 | A事業群 | MLB | 龍華 | G11 | 4F | 車間 | 盤管風機 | 生產區 | 西屋康達 | 全型號 | 1 | MLB | Q6J0000007 | 富泰華
9849 | C6DPLH008302 | 202512異動 | A事業群 | MLB | 龍華 | G11 | 4F | 車間 | 盤管風機 | 生產區 | 西屋康達 | 全型號 | 1 | MLB | Q6J0000007 | 富泰華
9850 | C6DPLH008303 | 202512異動 | A事業群 | MLB | 龍華 | G11 | 4F | IT機房 | 分體櫃式空調 | 生產區 | 格力 | 5HP(含)以下 | 1 | MLB | Q6J0000007 | 富泰華
9851 | C6DPLH008304 | 202512異動 | A事業群 | MLB | 龍華 | G11 | 4F | IT機房 | 分體櫃式空調 | 生產區 | 格力 | 5HP(含)以下 | 1 | MLB | Q6J0000007 | 富泰華
9852 | C6DPLH008305 | 202512異動 | A事業群 | MLB | 龍華 | G11 | 4F | IT機房 | 分體櫃式空調 | 生產區 | 格力 | 5HP(含)以下 | 1 | MLB | Q6J0000007 | 富泰華
9853 | C6DPLH008306 | 202512異動 | A事業群 | MLB | 龍華 | G11 | 4F | IT機房 | 分體櫃式空調 | 生產區 | 格力 | 5HP(含)以下 | 1 | MLB | Q6J0000007 | 富泰華
9854 | C6DPLH008307 | 202512異動 | A事業群 | MLB | 龍華 | G11 | 5F | 東側空調機房 | 組合風櫃 | 生產區 | 勁騰 | 7萬M3/H(含)以上 | 1 | MLB | Q6J0000007 | 富泰華
9855 | C6DPLH008308 | 202512異動 | A事業群 | MLB | 龍華 | G11 | 5F | 西側空調機房 | 組合風櫃 | 生產區 | 勁騰 | 7萬M3/H(含)以上 | 1 | MLB | Q6J0000007 | 富泰華
9856 | C6DPLH008309 | 202512異動 | A事業群 | MLB | 龍華 | G11 | 5F | 車間 | 盤管風機 | 生產區 | 西屋康達 | 全型號 | 1 | MLB | Q6J0000007 | 富泰華
9857 | C6DPLH008310 | 202512異動 | A事業群 | MLB | 龍華 | G11 | 5F | 車間 | 盤管風機 | 生產區 | 西屋康達 | 全型號 | 1 | MLB | Q6J0000007 | 富泰華
9858 | C6DPLH008311 | 202512異動 | A事業群 | MLB | 龍華 | G11 | 5F | 車間 | 盤管風機 | 生產區 | 西屋康達 | 全型號 | 1 | MLB | Q6J0000007 | 富泰華
9859 | C6DPLH008312 | 202512異動 | A事業群 | MLB | 龍華 | G11 | 5F | IT機房 | 分體櫃式空調 | 生產區 | 格力 | 5HP(含)以下 | 1 | MLB | Q6J0000007 | 富泰華
9860 | C6DPLH008313 | 202512異動 | A事業群 | MLB | 龍華 | G11 | 5F | IT機房 | 分體櫃式空調 | 生產區 | 格力 | 5HP(含)以下 | 1 | MLB | Q6J0000007 | 富泰華
9861 | C6DPLH009237 | 202512異動 | A事業群 | 工務處 | 龍華 | G11 | 3F | 配電房 | 分體櫃式空調 | 生產區 | 美的 | 5HP(含)以下 | 1 | MLB | Q6J0000007 | 富泰華
9862 | C6DPLH009238 | 202512異動 | A事業群 | 工務處 | 龍華 | G11 | 4F | 配電房 | 分體櫃式空調 | 生產區 | 美的 | 5HP(含)以下 | 1 | MLB | Q6J0000007 | 富泰華
9863 | C6ZALH003362 | 202512異動 | 中央單位 | 大陸網通 | 龍華 | G12 | 2F | 西側富鴻網中心機房 | 分體櫃式空調 | 生產區 |  | 5HP(含)以下 | 1 |  | DAA71700H7 | 富泰華
9864 | C6ZALH003364 | 202512異動 | 中央單位 | 大陸網通 | 龍華 | G12 | 2F | 西側富鴻網中心機房 | 分體櫃式空調 | 生產區 |  | 5HP(含)以下 | 1 |  | DAA71700H7 | 富泰華
9865 | C6ZALH003366 | 202512異動 | 中央單位 | 大陸網通 | 龍華 | G12 | 1F | 西側富鴻網配線機房 | 分體櫃式空調 | 生產區 |  | 5HP(含)以下 | 1 |  | DAA71700H7 | 富泰華
9866 | C6DPLH008314 | 202512異動 | A事業群 | MLB | 龍華 | G13 | 1F | 配電房 | 分體櫃式空調 | 生產區 | 格力 | 5HP(含)以下 | 1 | MLB | Q6J0000007 | 富泰華
9867 | C6DPLH008315 | 202512異動 | A事業群 | MLB | 龍華 | G13 | 1F | 配電房 | 分體櫃式空調 | 生產區 | 格力 | 5HP(含)以下 | 1 | MLB | Q6J0000007 | 富泰華
9868 | C6DPLH008316 | 202512異動 | A事業群 | MLB | 龍華 | G13 | 5F | 空調機房 | 恆溫恆濕空調 | 生產區 | 申菱 | 16~60HP | 1 | MLB | Q6J0000007 | 富泰華
9869 | C6DPLH008317 | 202512異動 | A事業群 | MLB | 龍華 | G13 | 5F | 空調機房 | 恆溫恆濕空調 | 生產區 | 申菱 | 16~60HP | 1 | MLB | Q6J0000007 | 富泰華
9870 | C6DPLH008318 | 202512異動 | A事業群 | MLB | 龍華 | G13 | 5F | IT機房 | 分體櫃式空調 | 生產區 | 格力 | 5HP(含)以下 | 1 | MLB | Q6J0000007 | 富泰華
9871 | C6DPLH008319 | 202512異動 | A事業群 | MLB | 龍華 | G13 | 5F | IT機房 | 分體櫃式空調 | 生產區 | 格力 | 5HP(含)以下 | 1 | MLB | Q6J0000007 | 富泰華
9872 | C6DPLH008320 | 202512異動 | A事業群 | MLB | 龍華 | G13 | 5F | 配電房 | 分體櫃式空調 | 生產區 | 格力 | 5HP(含)以下 | 1 | MLB | Q6J0000007 | 富泰華
9873 | C6DPLH008321 | 202512異動 | A事業群 | MLB | 龍華 | G13 | 6F | 空調機房 | 恆溫恆濕空調 | 生產區 | 西屋康達 | 16~60HP | 1 | MLB | Q6J0000007 | 富泰華
9874 | C6DPLH008322 | 202512異動 | A事業群 | MLB | 龍華 | G13 | 6F | 空調機房 | 恆溫恆濕空調 | 生產區 | 西屋康達 | 16~60HP | 1 | MLB | Q6J0000007 | 富泰華
9875 | C6DPLH008323 | 202512異動 | A事業群 | MLB | 龍華 | G13 | 6F | IT機房 | 分體櫃式空調 | 生產區 | 格力 | 5HP(含)以下 | 1 | MLB | Q6J0000007 | 富泰華
9876 | C6DPLH008324 | 202512異動 | A事業群 | MLB | 龍華 | G13 | 6F | IT機房 | 分體櫃式空調 | 生產區 | 格力 | 5HP(含)以下 | 1 | MLB | Q6J0000007 | 富泰華
9877 | C6DPLH008325 | 202512異動 | A事業群 | MLB | 龍華 | G14 | 2F | 空調機房 | 恆溫恆濕空調 | 生產區 | 申菱 | 16~60HP | 1 | MLB | Q6J0000007 | 富泰華
9878 | C6DPLH008326 | 202512異動 | A事業群 | MLB | 龍華 | G14 | 2F | 空調機房 | 恆溫恆濕空調 | 生產區 | 西屋康達 | 16~60HP | 1 | MLB | Q6J0000007 | 富泰華
9879 | C6DPLH008327 | 202512異動 | A事業群 | MLB | 龍華 | G14 | 2F | IT機房 | 分體櫃式空調 | 生產區 | 格力 | 5HP(含)以下 | 1 | MLB | Q6J0000007 | 富泰華
9880 | C6DPLH008328 | 202512異動 | A事業群 | MLB | 龍華 | G14 | 2F | IT機房 | 分體櫃式空調 | 生產區 | 格力 | 5HP(含)以下 | 1 | MLB | Q6J0000007 | 富泰華
9881 | C6DPLH008329 | 202512異動 | A事業群 | MLB | 龍華 | G14 | 2F | 配電房 | 分體櫃式空調 | 生產區 | 格力 | 5HP(含)以下 | 1 | MLB | Q6J0000007 | 富泰華
9882 | C6DPLH008330 | 202512異動 | A事業群 | MLB | 龍華 | G14 | 6F | 空調機房 | 恆溫恆濕空調 | 生產區 | 西屋康達 | 16~60HP | 1 | MLB | Q6J0000007 | 富泰華
9883 | C6DPLH008331 | 202512異動 | A事業群 | MLB | 龍華 | G14 | 6F | 空調機房 | 恆溫恆濕空調 | 生產區 | 西屋康達 | 16~60HP | 1 | MLB | Q6J0000007 | 富泰華
9884 | C6DPLH008332 | 202512異動 | A事業群 | MLB | 龍華 | G14 | 6F | IT機房 | 分體櫃式空調 | 生產區 | 格力 | 5HP(含)以下 | 1 | MLB | Q6J0000007 | 富泰華
9885 | C6DPLH008333 | 202512異動 | A事業群 | MLB | 龍華 | G14 | 6F | IT機房 | 分體櫃式空調 | 生產區 | 格力 | 5HP(含)以下 | 1 | MLB | Q6J0000007 | 富泰華
9886 | C6DPLH008334 | 202512異動 | A事業群 | MLB | 龍華 | G14 | 6F | 監控室 | 分體櫃式空調 | 生產區 | 格力 | 5HP(含)以下 | 1 | MLB | Q6J0000007 | 富泰華
9887 | C6HZLH008500 | 202512異動 | C事業群 | 廠務管理處 | 龍華 | G14 | 1F |  | 恆溫恆濕空調 | 生產區 | 申菱 | 5HP(含)以下 | 1 |  | EBALHJ25 | 富泰華
9888 | C6ZEBK004774 | 202512異動 | 準時達 | 物流總處 | 龍華 | G14 | 4F | 倉庫 | 分體櫃式空調 | 生產區 | 格力 | 5HP(含)以下 | 1 |  | DVAB75 | 富泰通
9889 | C6ZZLH000674 | 202512異動 | 準時達 | 物流總處 | 龍華 | G14 | 3F | 倉庫 | 分體櫃式空調 | 生產區 | 格力 | 5HP(含)以下 | 1 |  | DVAB75 | 富泰通
9890 | C6ZZLH000675 | 202512異動 | 準時達 | 物流總處 | 龍華 | G14 | 3F | 倉庫 | 分體櫃式空調 | 生產區 | 格力 | 5HP(含)以下 | 1 |  | DVAB75 | 富泰通
9891 | C6ZZLH000676 | 202512異動 | 準時達 | 物流總處 | 龍華 | G14 | 3F | 倉庫 | 分體櫃式空調 | 生產區 | 格力 | 5HP(含)以下 | 1 |  | DVAB75 | 富泰通
9892 | C6ZZLH000680 | 202512異動 | 準時達 | 物流總處 | 龍華 | G14 | 3F | 倉庫 | 分體櫃式空調 | 生產區 | 格力 | 5HP(含)以下 | 1 |  | DVAB75 | 富泰通
9893 | C6ZZLH000681 | 202512異動 | 準時達 | 物流總處 | 龍華 | G14 | 3F | 倉庫 | 分體櫃式空調 | 生產區 | 格力 | 5HP(含)以下 | 1 |  | DVAB75 | 富泰通
9894 | C6ZZLH000682 | 202512異動 | 準時達 | 物流總處 | 龍華 | G14 | 3F | 倉庫 | 分體櫃式空調 | 生產區 | 格力 | 5HP(含)以下 | 1 |  | DVAB75 | 富泰通
9895 | C6ZZLH000683 | 202512異動 | 準時達 | 物流總處 | 龍華 | G14 | 3F | 倉庫 | 分體櫃式空調 | 生產區 | 格力 | 5HP(含)以下 | 1 |  | DVAB75 | 富泰通
9896 | C6ZZLH000684 | 202512異動 | 準時達 | 物流總處 | 龍華 | G14 | 3F | 倉庫 | 分體櫃式空調 | 生產區 | 格力 | 5HP(含)以下 | 1 |  | DVAB75 | 富泰通
9897 | C6ZZLH000685 | 202512異動 | 準時達 | 物流總處 | 龍華 | G14 | 3F | 倉庫 | 分體櫃式空調 | 生產區 | 格力 | 5HP(含)以下 | 1 |  | DVAB75 | 富泰通
9898 | C6ZZLH000686 | 202512異動 | 準時達 | 物流總處 | 龍華 | G14 | 3F | 倉庫 | 分體櫃式空調 | 生產區 | 格力 | 5HP(含)以下 | 1 |  | DVAB75 | 富泰通
9899 | C6ZZLH000687 | 202512異動 | 準時達 | 物流總處 | 龍華 | G14 | 3F | 倉庫 | 分體櫃式空調 | 生產區 | 格力 | 5HP(含)以下 | 1 |  | DVAB75 | 富泰通
9900 | C6ZZLH000688 | 202512異動 | 準時達 | 物流總處 | 龍華 | G14 | 3F | 倉庫 | 分體櫃式空調 | 生產區 | 格力 | 6~15HP | 1 |  | DVAB75 | 富泰通
9901 | C6ZZLH000695 | 202512異動 | 準時達 | 物流總處 | 龍華 | G14 | 3F | 倉庫 | 分體櫃式空調 | 生產區 | 格力 | 5HP(含)以下 | 1 |  | DVAB75 | 富泰通
9902 | C6ZZLH000700 | 202512異動 | 準時達 | 物流總處 | 龍華 | G14 | 3F | 倉庫 | 分體櫃式空調 | 生產區 | 格力 | 5HP(含)以下 | 1 |  | DVAB75 | 富泰通
9903 | C6ZZLH000701 | 202512異動 | 準時達 | 物流總處 | 龍華 | G14 | 3F | 倉庫 | 分體櫃式空調 | 生產區 | 格力 | 5HP(含)以下 | 1 |  | DVAB75 | 富泰通
9904 | C6ZZLH000702 | 202512異動 | 準時達 | 物流總處 | 龍華 | G14 | 3F | 倉庫 | 分體櫃式空調 | 生產區 | 格力 | 5HP(含)以下 | 1 |  | DVAB75 | 富泰通
9905 | C6ZZLH000703 | 202512異動 | 準時達 | 物流總處 | 龍華 | G14 | 3F | 倉庫 | 分體櫃式空調 | 生產區 | 格力 | 5HP(含)以下 | 1 |  | DVAB75 | 富泰通
9906 | C6ZZLH000704 | 202512異動 | 準時達 | 物流總處 | 龍華 | G14 | 3F | 倉庫 | 分體櫃式空調 | 生產區 | 格力 | 5HP(含)以下 | 1 |  | DVAB75 | 富泰通
9907 | C6ZZLH000705 | 202512異動 | 準時達 | 物流總處 | 龍華 | G14 | 3F | 倉庫 | 分體櫃式空調 | 生產區 | 格力 | 5HP(含)以下 | 1 |  | DVAB75 | 富泰通
9908 | C6ZZLH000706 | 202512異動 | 準時達 | 物流總處 | 龍華 | G14 | 3F | 倉庫 | 分體櫃式空調 | 生產區 | 格力 | 5HP(含)以下 | 1 |  | DVAB75 | 富泰通
9909 | C6ZZLH000707 | 202512異動 | 準時達 | 物流總處 | 龍華 | G14 | 3F | 倉庫 | 分體櫃式空調 | 生產區 | 格力 | 5HP(含)以下 | 1 |  | DVAB75 | 富泰通
9910 | C6ZZLH000708 | 202512異動 | 準時達 | 物流總處 | 龍華 | G14 | 3F | 倉庫 | 分體櫃式空調 | 生產區 | 格力 | 5HP(含)以下 | 1 |  | DVAB75 | 富泰通
9911 | C6ZZLH000709 | 202512異動 | 準時達 | 物流總處 | 龍華 | G14 | 3F | 倉庫 | 分體櫃式空調 | 生產區 | 格力 | 5HP(含)以下 | 1 |  | DVAB75 | 富泰通
9912 | C6ZZLH000715 | 202512異動 | 準時達 | 物流總處 | 龍華 | G14 | 3F | 倉庫 | 分體櫃式空調 | 生產區 | 格力 | 5HP(含)以下 | 1 |  | DVAB75 | 富泰通
9913 | C6DPLH004209 | 202512異動 | A事業群 | 疆域醫創事業處 | 龍華 | G11 | 2 | 倉庫辦公室 | 吊頂風櫃（生產區） | 生產區 | 西屋康達 | 全型號 | 1 | iDX廠務部 | 6CIDLR08 | 富泰華
9914 | C6DPLH004210 | 202512異動 | A事業群 | 疆域醫創事業處 | 龍華 | G11 | 2 | 倉庫辦公室 | 吊頂風櫃（生產區） | 生產區 | 西屋康達 | 全型號 | 1 | iDX廠務部 | 6CIDLR08 | 富泰華
9915 | C6DPLH004211 | 202512異動 | A事業群 | 管理總處 | 龍華 | G11 | 2 | 倉庫辦公室 | 吊頂風櫃（生產區） | 生產區 | 西屋康達 | 全型號 | 1 | iDX廠務部 | 6CZ0L007 | 富泰華
9916 | C6DPLH004212 | 202512異動 | A事業群 | PDC | 龍華 | G15 | 4 | 辦公室 | 吊頂風櫃（生產區） | 生產區 | 西屋康達 | 全型號 | 1 | iDX廠務部 | 6ANFLM15 | 富泰華
9917 | C6DPLH004213 | 202512異動 | A事業群 | PDC | 龍華 | G15 | 4 | 辦公室 | 吊頂風櫃（生產區） | 生產區 | 西屋康達 | 全型號 | 1 | iDX廠務部 | 6ANFLM15 | 富泰華
9918 | C6DPLH004214 | 202512異動 | A事業群 | PDC | 龍華 | G15 | 4 | 辦公室 | 吊頂風櫃（生產區） | 生產區 | 西屋康達 | 全型號 | 1 | iDX廠務部 | 6ANFLM15 | 富泰華
9919 | C6DPLH004215 | 202512異動 | A事業群 | 工務處-SZ | 龍華 | G15 | 4F |  | 吊頂風櫃（生產區） | 生產區 | 西屋康達 | 全型號 | 1 | 廠務管理部 | QBZBWW00M7 | 富泰華
9920 | C6DPLH004216 | 202512異動 | A事業群 | 工務處-SZ | 龍華 | G15 | 4F |  | 吊頂風櫃（生產區） | 生產區 | 西屋康達 | 全型號 | 1 | 廠務管理部 | QBZBWW00M7 | 富泰華
9921 | C6DPLH004217 | 202512異動 | A事業群 | 工務處-SZ | 龍華 | G15 | 5F |  | 吊頂風櫃（生產區） | 生產區 | 西屋康達 | 全型號 | 1 | 廠務管理部 | QBZBWW00M7 | 富泰華
9922 | C6DPLH004218 | 202512異動 | A事業群 | 工務處-SZ | 龍華 | G15 | 5F |  | 吊頂風櫃（生產區） | 生產區 | 西屋康達 | 全型號 | 1 | 廠務管理部 | QBZBWW00M7 | 富泰華
9923 | C6DPLH004219 | 202512異動 | A事業群 | 工務處-SZ | 龍華 | G15 | 5F |  | 吊頂風櫃（生產區） | 生產區 | 西屋康達 | 全型號 | 1 | 廠務管理部 | QBZBWW00M7 | 富泰華
9924 | C6DPLH004220 | 202512異動 | A事業群 | 工務處-SZ | 龍華 | G15 | 5F |  | 吊頂風櫃（生產區） | 生產區 | 西屋康達 | 全型號 | 1 | 廠務管理部 | QBZBWW00M7 | 富泰華
9925 | C6DPLH004221 | 202512異動 | A事業群 | 管理總處 | 龍華 | G11 | 2 | 倉庫辦公室 | 盤管風機 | 生產區 | 西屋康達 | 全型號 | 1 | iDX廠務部 | 6CZ0L007 | 富泰華
9926 | C6DPLH004222 | 202512異動 | A事業群 | 管理總處 | 龍華 | G11 | 2 | 倉庫辦公室 | 盤管風機 | 生產區 | 西屋康達 | 全型號 | 1 | iDX廠務部 | 6CZ0L007 | 富泰華
9927 | C6DPLH004223 | 202512異動 | A事業群 | 疆域醫創事業處 | 龍華 | G11 | 2 | 倉庫辦公室 | 盤管風機 | 生產區 | 西屋康達 | 全型號 | 1 | iDX廠務部 | 6CIDLR08 | 富泰華
9928 | C6DPLH004224 | 202512異動 | A事業群 | 疆域醫創事業處 | 龍華 | G11 | 2 | 倉庫辦公室 | 盤管風機 | 生產區 | 西屋康達 | 全型號 | 1 | iDX廠務部 | 6CIDLR08 | 富泰華
9929 | C6DPLH004225 | 202512異動 | A事業群 | 疆域醫創事業處 | 龍華 | G11 | 2 | 倉庫辦公室 | 盤管風機 | 生產區 | 西屋康達 | 全型號 | 1 | iDX廠務部 | 6CIDLR08 | 富泰華
9930 | C6DPLH004226 | 202512異動 | A事業群 | PDC | 龍華 | G15 | 4 | 辦公室 | 盤管風機 | 生產區 | 西屋康達 | 全型號 | 1 | iDX廠務部 | 6ANFLM15 | 富泰華
9931 | C6DPLH004227 | 202512異動 | A事業群 | PDC | 龍華 | G15 | 4 | 辦公室 | 盤管風機 | 生產區 | 西屋康達 | 全型號 | 1 | iDX廠務部 | 6ANFLM15 | 富泰華
9932 | C6DPLH004228 | 202512異動 | A事業群 | PDC | 龍華 | G15 | 4 | 辦公室 | 盤管風機 | 生產區 | 西屋康達 | 全型號 | 1 | iDX廠務部 | 6ANFLM15 | 富泰華
9933 | C6DPLH004229 | 202512異動 | A事業群 | PDC | 龍華 | G15 | 4 | 辦公室 | 盤管風機 | 生產區 | 西屋康達 | 全型號 | 1 | iDX廠務部 | 6ANFLM15 | 富泰華
9934 | C6DPLH004230 | 202512異動 | A事業群 | PDC | 龍華 | G15 | 4 | 辦公室 | 盤管風機 | 生產區 | 西屋康達 | 全型號 | 1 | iDX廠務部 | 6ANFLM15 | 富泰華
9935 | C6DPLH004231 | 202512異動 | A事業群 | PDC | 龍華 | G15 | 4 | 辦公室 | 盤管風機 | 生產區 | 西屋康達 | 全型號 | 1 | iDX廠務部 | 6ANFLM15 | 富泰華
9936 | C6DPLH004232 | 202512異動 | A事業群 | PDC | 龍華 | G15 | 4 | 辦公室 | 盤管風機 | 生產區 | 西屋康達 | 全型號 | 1 | iDX廠務部 | 6ANFLM15 | 富泰華
9937 | C6DPLH004233 | 202512異動 | A事業群 | PDC | 龍華 | G15 | 4 | 辦公室 | 盤管風機 | 生產區 | 西屋康達 | 全型號 | 1 | iDX廠務部 | 6ANFLM15 | 富泰華
9938 | C6DPLH004234 | 202512異動 | A事業群 | PDC | 龍華 | G15 | 4 | 辦公室 | 盤管風機 | 生產區 | 西屋康達 | 全型號 | 1 | iDX廠務部 | 6ANFLM15 | 富泰華
9939 | C6DPLH004235 | 202512異動 | A事業群 | PDC | 龍華 | G15 | 4 | 辦公室 | 盤管風機 | 生產區 | 西屋康達 | 全型號 | 1 | iDX廠務部 | 6ANFLM15 | 富泰華
9940 | C6DPLH004236 | 202512異動 | A事業群 | PDC | 龍華 | G15 | 4 | 辦公室 | 盤管風機 | 生產區 | 西屋康達 | 全型號 | 1 | iDX廠務部 | 6ANFLM15 | 富泰華
9941 | C6DPLH004237 | 202512異動 | A事業群 | PDC | 龍華 | G15 | 4 | 辦公室 | 盤管風機 | 生產區 | 西屋康達 | 全型號 | 1 | iDX廠務部 | 6ANFLM15 | 富泰華
9942 | C6DPLH004238 | 202512異動 | A事業群 | PDC | 龍華 | G15 | 4 | 辦公室 | 盤管風機 | 生產區 | 西屋康達 | 全型號 | 1 | iDX廠務部 | 6ANFLM15 | 富泰華
9943 | C6DPLH004239 | 202512異動 | A事業群 | PDC | 龍華 | G15 | 4 | 辦公室 | 盤管風機 | 生產區 | 西屋康達 | 全型號 | 1 | iDX廠務部 | 6ANFLM15 | 富泰華
9944 | C6DPLH004240 | 202512異動 | A事業群 | PDC | 龍華 | G15 | 4 | 辦公室 | 盤管風機 | 生產區 | 西屋康達 | 全型號 | 1 | iDX廠務部 | 6ANFLM15 | 富泰華
9945 | C6DPLH004241 | 202512異動 | A事業群 | 工務處-SZ | 龍華 | G15 | 4F |  | 盤管風機 | 生產區 | 西屋康達 | 全型號 | 1 | 廠務管理部 | QBZBWW00M7 | 富泰華
9946 | C6DPLH004242 | 202512異動 | A事業群 | 工務處-SZ | 龍華 | G15 | 4F |  | 盤管風機 | 生產區 | 西屋康達 | 全型號 | 1 | 廠務管理部 | QBZBWW00M7 | 富泰華
9947 | C6DPLH004243 | 202512異動 | A事業群 | 工務處-SZ | 龍華 | G15 | 4F |  | 盤管風機 | 生產區 | 西屋康達 | 全型號 | 1 | 廠務管理部 | QBZBWW00M7 | 富泰華
9948 | C6DPLH004244 | 202512異動 | A事業群 | 工務處-SZ | 龍華 | G15 | 4F |  | 盤管風機 | 生產區 | 西屋康達 | 全型號 | 1 | 廠務管理部 | QBZBWW00M7 | 富泰華
9949 | C6DPLH004245 | 202512異動 | A事業群 | 工務處-SZ | 龍華 | G15 | 4F |  | 盤管風機 | 生產區 | 西屋康達 | 全型號 | 1 | 廠務管理部 | QBZBWW00M7 | 富泰華
9950 | C6DPLH004246 | 202512異動 | A事業群 | 工務處-SZ | 龍華 | G15 | 4F |  | 盤管風機 | 生產區 | 西屋康達 | 全型號 | 1 | 廠務管理部 | QBZBWW00M7 | 富泰華
9951 | C6DPLH004247 | 202512異動 | A事業群 | 工務處-SZ | 龍華 | G15 | 4F |  | 盤管風機 | 生產區 | 西屋康達 | 全型號 | 1 | 廠務管理部 | QBZBWW00M7 | 富泰華
9952 | C6DPLH004248 | 202512異動 | A事業群 | 工務處-SZ | 龍華 | G15 | 4F |  | 盤管風機 | 生產區 | 西屋康達 | 全型號 | 1 | 廠務管理部 | QBZBWW00M7 | 富泰華
9953 | C6DPLH004249 | 202512異動 | A事業群 | 工務處-SZ | 龍華 | G15 | 4F |  | 盤管風機 | 生產區 | 西屋康達 | 全型號 | 1 | 廠務管理部 | QBZBWW00M7 | 富泰華
9954 | C6DPLH004250 | 202512異動 | A事業群 | 工務處-SZ | 龍華 | G15 | 4F |  | 盤管風機 | 生產區 | 西屋康達 | 全型號 | 1 | 廠務管理部 | QBZBWW00M7 | 富泰華
9955 | C6DPLH004251 | 202512異動 | A事業群 | 工務處-SZ | 龍華 | G15 | 4F |  | 盤管風機 | 生產區 | 西屋康達 | 全型號 | 1 | 廠務管理部 | QBZBWW00M7 | 富泰華
9956 | C6DPLH004252 | 202512異動 | A事業群 | 工務處-SZ | 龍華 | G15 | 4F |  | 盤管風機 | 生產區 | 西屋康達 | 全型號 | 1 | 廠務管理部 | QBZBWW00M7 | 富泰華
9957 | C6DPLH004253 | 202512異動 | A事業群 | 工務處-SZ | 龍華 | G15 | 4F |  | 盤管風機 | 生產區 | 西屋康達 | 全型號 | 1 | 廠務管理部 | QBZBWW00M7 | 富泰華
9958 | C6DPLH004254 | 202512異動 | A事業群 | 工務處-SZ | 龍華 | G15 | 5F |  | 盤管風機 | 生產區 | 西屋康達 | 全型號 | 1 | 廠務管理部 | QBZBWW00M7 | 富泰華
9959 | C6DPLH004255 | 202512異動 | A事業群 | 工務處-SZ | 龍華 | G15 | 5F |  | 盤管風機 | 生產區 | 西屋康達 | 全型號 | 1 | 廠務管理部 | QBZBWW00M7 | 富泰華
9960 | C6DPLH004256 | 202512異動 | A事業群 | 工務處-SZ | 龍華 | G15 | 5F |  | 盤管風機 | 生產區 | 西屋康達 | 全型號 | 1 | 廠務管理部 | QBZBWW00M7 | 富泰華
9961 | C6DPLH004257 | 202512異動 | A事業群 | 工務處-SZ | 龍華 | G15 | 5F |  | 盤管風機 | 生產區 | 西屋康達 | 全型號 | 1 | 廠務管理部 | QBZBWW00M7 | 富泰華
9962 | C6DPLH004258 | 202512異動 | A事業群 | 工務處-SZ | 龍華 | G15 | 5F |  | 盤管風機 | 生產區 | 西屋康達 | 全型號 | 1 | 廠務管理部 | QBZBWW00M7 | 富泰華
9963 | C6DPLH004259 | 202512異動 | A事業群 | 工務處-SZ | 龍華 | G15 | 5F |  | 盤管風機 | 生產區 | 西屋康達 | 全型號 | 1 | 廠務管理部 | QBZBWW00M7 | 富泰華
9964 | C6DPLH004260 | 202512異動 | A事業群 | 工務處-SZ | 龍華 | G15 | 5F |  | 盤管風機 | 生產區 | 西屋康達 | 全型號 | 1 | 廠務管理部 | QBZBWW00M7 | 富泰華
9965 | C6DPLH004261 | 202512異動 | A事業群 | 工務處-SZ | 龍華 | G15 | 5F |  | 盤管風機 | 生產區 | 西屋康達 | 全型號 | 1 | 廠務管理部 | QBZBWW00M7 | 富泰華
9966 | C6DPLH004262 | 202512異動 | A事業群 | 工務處-SZ | 龍華 | G15 | 5F |  | 盤管風機 | 生產區 | 西屋康達 | 全型號 | 1 | 廠務管理部 | QBZBWW00M7 | 富泰華
9967 | C6DPLH004263 | 202512異動 | A事業群 | 工務處-SZ | 龍華 | G15 | 5F |  | 盤管風機 | 生產區 | 西屋康達 | 全型號 | 1 | 廠務管理部 | QBZBWW00M7 | 富泰華
9968 | C6DPLH004264 | 202512異動 | A事業群 | 工務處-SZ | 龍華 | G15 | 5F |  | 盤管風機 | 生產區 | 西屋康達 | 全型號 | 1 | 廠務管理部 | QBZBWW00M7 | 富泰華
9969 | C6DPLH004265 | 202512異動 | A事業群 | 工務處-SZ | 龍華 | G15 | 5F |  | 盤管風機 | 生產區 | 西屋康達 | 全型號 | 1 | 廠務管理部 | QBZBWW00M7 | 富泰華
9970 | C6DPLH004266 | 202512異動 | A事業群 | 工務處-SZ | 龍華 | G15 | 5F |  | 盤管風機 | 生產區 | 西屋康達 | 全型號 | 1 | 廠務管理部 | QBZBWW00M7 | 富泰華
9971 | C6DPLH004267 | 202512異動 | A事業群 | 工務處-SZ | 龍華 | G15 | 5F |  | 分體櫃式空調 | 生產區 | 美的 | 5HP(含)以下 | 1 | 廠務管理部 | QBZBWW00M7 | 富泰華
9972 | C6DPLH004268 | 202512異動 | A事業群 | 工務處-SZ | 龍華 | G15 | 5F |  | 分體櫃式空調 | 生產區 | 美的 | 5HP(含)以下 | 1 | 廠務管理部 | QBZBWW00M7 | 富泰華
9973 | C6DPLH008485 | 202512異動 | A事業群 | 工務處-SZ | 龍華 | G15 | 6F | 資訊機房 | 分體櫃式空調 | 生產區 | 美的 | 5HP(含)以下 | 1 | 廠務管理部 | QBZBWW00M7 | 富泰華
9974 | C6DPLH008486 | 202512異動 | A事業群 | 工務處-SZ | 龍華 | G15 | 6F | 資訊機房 | 分體櫃式空調 | 生產區 | 美的 | 5HP(含)以下 | 1 | 廠務管理部 | QBZBWW00M7 | 富泰華
9975 | C6DPLH008487 | 202512異動 | A事業群 | 工務處-SZ | 龍華 | G15 | 6F | 資訊機房 | 分體櫃式空調 | 生產區 | 美的 | 5HP(含)以下 | 1 | 廠務管理部 | QBZBWW00M7 | 富泰華
9976 | C6DPLH008488 | 202512異動 | A事業群 | 工務處-SZ | 龍華 | G15 | 6F | 資訊機房 | 分體櫃式空調 | 生產區 | 美的 | 5HP(含)以下 | 1 | 廠務管理部 | QBZBWW00M7 | 富泰華
9977 | C6DPLH008489 | 202512異動 | A事業群 | 工務處-SZ | 龍華 | G15 | 6F | 資訊機房 | 分體櫃式空調 | 生產區 | 美的 | 5HP(含)以下 | 1 | 廠務管理部 | QBZBWW00M7 | 富泰華
9978 | C6DPLH008490 | 202512異動 | A事業群 | 工務處-SZ | 龍華 | G15 | 6F | 資訊機房 | 分體櫃式空調 | 生產區 | 美的 | 5HP(含)以下 | 1 | 廠務管理部 | QBZBWW00M7 | 富泰華
9979 | C6DPLH008491 | 202512異動 | A事業群 | 工務處-SZ | 龍華 | G15 | 6F | 資訊機房 | 分體櫃式空調 | 生產區 | 美的 | 5HP(含)以下 | 1 | 廠務管理部 | QBZBWW00M7 | 富泰華
9980 | C6DPLH008492 | 202512異動 | A事業群 | 工務處-SZ | 龍華 | G15 | 6F | 資訊機房 | 分體櫃式空調 | 生產區 | 美的 | 5HP(含)以下 | 1 | 廠務管理部 | QBZBWW00M7 | 富泰華
9981 | C6DPLH008493 | 202512異動 | A事業群 | 工務處-SZ | 龍華 | G15 | 6F | 客服室 | 分體櫃式空調 | 生產區 | 美的 | 5HP(含)以下 | 1 | 廠務管理部 | QBZBWW00M7 | 富泰華
9982 | C6DSLH003492 | 202512異動 | A事業群 | 工務處-SZ | 龍華 | G15 | 6F |  | 盤管風機 | 生產區 |  | 全型號 | 1 | 廠務管理部 | QBZBWW00M7 | 富泰華
9983 | C6DSLH003493 | 202512異動 | A事業群 | 工務處-SZ | 龍華 | G15 | 6F |  | 吊頂風櫃（生產區） | 生產區 |  | 全型號 | 1 | 廠務管理部 | QBZBWW00M7 | 富泰華
9984 | C6DSLH003494 | 202512異動 | A事業群 | 工務處-SZ | 龍華 | G15 | 6F |  | 吊頂風櫃（生產區） | 生產區 |  | 全型號 | 1 | 廠務管理部 | QBZBWW00M7 | 富泰華
9985 | C6DSLH003495 | 202512異動 | A事業群 | 工務處-SZ | 龍華 | G15 | 6F |  | 盤管風機 | 生產區 |  | 全型號 | 1 | 廠務管理部 | QBZBWW00M7 | 富泰華
9986 | C6DSLH003496 | 202512異動 | A事業群 | 工務處-SZ | 龍華 | G15 | 6F |  | 盤管風機 | 生產區 |  | 全型號 | 1 | 廠務管理部 | QBZBWW00M7 | 富泰華
9987 | C6DSLH003497 | 202512異動 | A事業群 | 工務處-SZ | 龍華 | G15 | 6F |  | 盤管風機 | 生產區 |  | 全型號 | 1 | 廠務管理部 | QBZBWW00M7 | 富泰華
9988 | C6DSLH003498 | 202512異動 | A事業群 | 工務處-SZ | 龍華 | G15 | 6F |  | 盤管風機 | 生產區 |  | 全型號 | 1 | 廠務管理部 | QBZBWW00M7 | 富泰華
9989 | C6DSLH003499 | 202512異動 | A事業群 | 工務處-SZ | 龍華 | G15 | 6F |  | 盤管風機 | 生產區 |  | 全型號 | 1 | 廠務管理部 | QBZBWW00M7 | 富泰華
9990 | C6DSLH003500 | 202512異動 | A事業群 | 工務處-SZ | 龍華 | G15 | 6F |  | 盤管風機 | 生產區 |  | 全型號 | 1 | 廠務管理部 | QBZBWW00M7 | 富泰華
9991 | C6DSLH003501 | 202512異動 | A事業群 | 工務處-SZ | 龍華 | G15 | 6F |  | 盤管風機 | 生產區 |  | 全型號 | 1 | 廠務管理部 | QBZBWW00M7 | 富泰華
9992 | C6DSLH003502 | 202512異動 | A事業群 | 工務處-SZ | 龍華 | G15 | 6F |  | 盤管風機 | 生產區 |  | 全型號 | 1 | 廠務管理部 | QBZBWW00M7 | 富泰華
9993 | C6DSLH003503 | 202512異動 | A事業群 | 工務處-SZ | 龍華 | G15 | 6F |  | 盤管風機 | 生產區 |  | 全型號 | 1 | 廠務管理部 | QBZBWW00M7 | 富泰華
9994 | C6DSLH003504 | 202512異動 | A事業群 | 工務處-SZ | 龍華 | G15 | 6F |  | 盤管風機 | 生產區 |  | 全型號 | 1 | 廠務管理部 | QBZBWW00M7 | 富泰華
9995 | C6DSLH003505 | 202512異動 | A事業群 | 工務處-SZ | 龍華 | G15 | 6F |  | 盤管風機 | 生產區 |  | 全型號 | 1 | 廠務管理部 | QBZBWW00M7 | 富泰華
9996 | C6DSLH003506 | 202512異動 | A事業群 | 工務處-SZ | 龍華 | G15 | 6F |  | 盤管風機 | 生產區 |  | 全型號 | 1 | 廠務管理部 | QBZBWW00M7 | 富泰華
9997 | C6DSLH003507 | 202512異動 | A事業群 | 工務處-SZ | 龍華 | G15 | 6F |  | 盤管風機 | 生產區 |  | 全型號 | 1 | 廠務管理部 | QBZBWW00M7 | 富泰華
9998 | C6DSLH003508 | 202512異動 | A事業群 | 工務處-SZ | 龍華 | G15 | 6F |  | 盤管風機 | 生產區 |  | 全型號 | 1 | 廠務管理部 | QBZBWW00M7 | 富泰華
9999 | C6DSLH003509 | 202512異動 | A事業群 | 工務處-SZ | 龍華 | G15 | 6F |  | 盤管風機 | 生產區 |  | 全型號 | 1 | 廠務管理部 | QBZBWW00M7 | 富泰華
10000 | C6DSLH003510 | 202512異動 | A事業群 | 工務處-SZ | 龍華 | G15 | 6F |  | 盤管風機 | 生產區 |  | 全型號 | 1 | 廠務管理部 | QBZBWW00M7 | 富泰華
10001 | C6DSLH003511 | 202512異動 | A事業群 | 工務處-SZ | 龍華 | G15 | 6F |  | 盤管風機 | 生產區 |  | 全型號 | 1 | 廠務管理部 | QBZBWW00M7 | 富泰華
10002 | C6DSLH003512 | 202512異動 | A事業群 | 工務處-SZ | 龍華 | G15 | 6F |  | 盤管風機 | 生產區 |  | 全型號 | 1 | 廠務管理部 | QBZBWW00M7 | 富泰華
10003 | C6DSLH003513 | 202512異動 | A事業群 | 工務處-SZ | 龍華 | G15 | 6F |  | 盤管風機 | 生產區 |  | 全型號 | 1 | 廠務管理部 | QBZBWW00M7 | 富泰華
10004 | C6DSLH003514 | 202512異動 | A事業群 | 工務處-SZ | 龍華 | G15 | 6F |  | 盤管風機 | 生產區 |  | 全型號 | 1 | 廠務管理部 | QBZBWW00M7 | 富泰華
10005 | C6DSLH003515 | 202512異動 | A事業群 | 工務處-SZ | 龍華 | G15 | 6F |  | 盤管風機 | 生產區 |  | 全型號 | 1 | 廠務管理部 | QBZBWW00M7 | 富泰華
10006 | C6DSLH003516 | 202512異動 | A事業群 | 工務處-SZ | 龍華 | G15 | 6F |  | 盤管風機 | 生產區 |  | 全型號 | 1 | 廠務管理部 | QBZBWW00M7 | 富泰華
10007 | C6HZLH007536 | 202512異動 | C事業群 | 廠務管理處 | 龍華 | G15 | 1F | 1F | 恆溫恆濕空調 | 生產區 | 國祥 | 6~15HP | 1 |  | TJG00JJ345 | 富士康
10008 | C6HZLH007537 | 202512異動 | C事業群 | 廠務管理處 | 龍華 | G15 | 1F | 1F | 恆溫恆濕空調 | 生產區 | 申菱 | 6~15HP | 1 |  | TJG00JJ345 | 富士康
10009 | C6HZLH007538 | 202512異動 | C事業群 | 廠務管理處 | 龍華 | G15 | 1F | 1F | 恆溫恆濕空調 | 生產區 | 申菱 | 6~15HP | 1 |  | TJG00JJ345 | 富士康
10010 | C6HZLH007539 | 202512異動 | C事業群 | 廠務管理處 | 龍華 | G15 | 1F | 1F | 恆溫恆濕空調 | 生產區 | 申菱 | 6~15HP | 1 |  | TJG00JJ345 | 富士康
10011 | C6HZLH007540 | 202512異動 | C事業群 | 廠務管理處 | 龍華 | G15 | 1F | 1F | 恆溫恆濕空調 | 生產區 | 申菱 | 6~15HP | 1 |  | TJG00JJ345 | 富士康
10012 | C6HZLH007541 | 202512異動 | C事業群 | 廠務管理處 | 龍華 | G15 | 1F | 1F | 恆溫恆濕空調 | 生產區 | 申菱 | 6~15HP | 1 |  | TJG00JJ345 | 富士康
10013 | C6WLLH000006 | 202512異動 | A事業群 | 工務處-SZ | 龍華 | G15 | 3F |  | 吊頂風櫃（生產區） | 生產區 |  | 全型號 | 1 | 廠務管理部 | QBZBWW00M7 | 富泰華
10014 | C6WLLH000007 | 202512異動 | A事業群 | 工務處-SZ | 龍華 | G15 | 3F |  | 吊頂風櫃（生產區） | 生產區 |  | 全型號 | 1 | 廠務管理部 | QBZBWW00M7 | 富泰華
10015 | C6WLLH000008 | 202512異動 | A事業群 | 工務處-SZ | 龍華 | G15 | 3F |  | 吊頂風櫃（生產區） | 生產區 |  | 全型號 | 1 | 廠務管理部 | QBZBWW00M7 | 富泰華
10016 | C6WLLH000009 | 202512異動 | A事業群 | 工務處-SZ | 龍華 | G15 | 3F |  | 吊頂風櫃（生產區） | 生產區 |  | 全型號 | 1 | 廠務管理部 | QBZBWW00M7 | 富泰華
10017 | C6WLLH000010 | 202512異動 | A事業群 | 工務處-SZ | 龍華 | G15 | 3F |  | 吊頂風櫃（生產區） | 生產區 |  | 全型號 | 1 | 廠務管理部 | QBZBWW00M7 | 富泰華
10018 | C6WLLH000011 | 202512異動 | A事業群 | 工務處-SZ | 龍華 | G15 | 3F |  | 吊頂風櫃（生產區） | 生產區 |  | 全型號 | 1 | 廠務管理部 | QBZBWW00M7 | 富泰華
10019 | C6WLLH000012 | 202512異動 | A事業群 | 工務處-SZ | 龍華 | G15 | 3F |  | 盤管風機 | 生產區 |  | 全型號 | 1 | 廠務管理部 | QBZBWW00M7 | 富泰華
10020 | C6WLLH000013 | 202512異動 | A事業群 | 工務處-SZ | 龍華 | G15 | 3F |  | 盤管風機 | 生產區 |  | 全型號 | 1 | 廠務管理部 | QBZBWW00M7 | 富泰華
10021 | C6WLLH000303 | 202512異動 | A事業群 | 工務處-SZ | 龍華 | G15 | 3F |  | 盤管風機 | 生產區 |  | 全型號 | 1 | 廠務管理部 | QBZBWW00M7 | 富泰華
10022 | C6WLLH000304 | 202512異動 | A事業群 | 工務處-SZ | 龍華 | G15 | 3F |  | 盤管風機 | 生產區 |  | 全型號 | 1 | 廠務管理部 | QBZBWW00M7 | 富泰華
10023 | C6WLLH000305 | 202512異動 | A事業群 | 工務處-SZ | 龍華 | G15 | 3F |  | 盤管風機 | 生產區 |  | 全型號 | 1 | 廠務管理部 | QBZBWW00M7 | 富泰華
10024 | C6WLLH000306 | 202512異動 | A事業群 | 工務處-SZ | 龍華 | G15 | 3F |  | 盤管風機 | 生產區 |  | 全型號 | 1 | 廠務管理部 | QBZBWW00M7 | 富泰華
10025 | C6WLLH000307 | 202512異動 | A事業群 | 工務處-SZ | 龍華 | G15 | 3F |  | 盤管風機 | 生產區 |  | 全型號 | 1 | 廠務管理部 | QBZBWW00M7 | 富泰華
10026 | C6WLLH000308 | 202512異動 | A事業群 | 工務處-SZ | 龍華 | G15 | 3F |  | 盤管風機 | 生產區 |  | 全型號 | 1 | 廠務管理部 | QBZBWW00M7 | 富泰華
10027 | C6WLLH000309 | 202512異動 | A事業群 | 工務處-SZ | 龍華 | G15 | 3F |  | 盤管風機 | 生產區 |  | 全型號 | 1 | 廠務管理部 | QBZBWW00M7 | 富泰華
10028 | C6WLLH000310 | 202512異動 | A事業群 | 工務處-SZ | 龍華 | G15 | 3F |  | 盤管風機 | 生產區 |  | 全型號 | 1 | 廠務管理部 | QBZBWW00M7 | 富泰華
10029 | C6WLLH000311 | 202512異動 | A事業群 | 工務處-SZ | 龍華 | G15 | 3F |  | 盤管風機 | 生產區 |  | 全型號 | 1 | 廠務管理部 | QBZBWW00M7 | 富泰華
10030 | C6DPLH008335 | 202512異動 | A事業群 | DP2 | 龍華 | G17 | 5F | 北側空調機房 | 組合風櫃 | 生產區 | 國誠 | 7萬M3/H(含)以上 | 1 | FATP | Q6X1150005 | 富泰華
10031 | C6DPLH008336 | 202512異動 | A事業群 | DP2 | 龍華 | G17 | 5F | 南側空調機房 | 組合風櫃 | 生產區 | 國誠 | 7萬M3/H(含)以上 | 1 | FATP | Q6X1150005 | 富泰華
10032 | C6DPLH008337 | 202512異動 | A事業群 | DP2 | 龍華 | G17 | 5F | 車間 | 吊頂風櫃（生產區） | 生產區 | 國誠 | 全型號 | 1 | FATP | Q6X1150005 | 富泰華
10033 | C6DPLH008338 | 202512異動 | A事業群 | DP2 | 龍華 | G17 | 5F | 車間 | 吊頂風櫃（生產區） | 生產區 | 國誠 | 全型號 | 1 | FATP | Q6X1150005 | 富泰華
10034 | C6DPLH008339 | 202512異動 | A事業群 | DP2 | 龍華 | G17 | 5F | 車間 | 吊頂風櫃（生產區） | 生產區 | 國誠 | 全型號 | 1 | FATP | Q6X1150005 | 富泰華
10035 | C6DPLH008340 | 202512異動 | A事業群 | DP2 | 龍華 | G17 | 5F | 車間 | 吊頂風櫃（生產區） | 生產區 | 國誠 | 全型號 | 1 | FATP | Q6X1150005 | 富泰華
10036 | C6DPLH008341 | 202512異動 | A事業群 | DP2 | 龍華 | G17 | 5F | 車間 | 吊頂風櫃（生產區） | 生產區 | 國誠 | 全型號 | 1 | FATP | Q6X1150005 | 富泰華
10037 | C6DPLH008342 | 202512異動 | A事業群 | DP2 | 龍華 | G17 | 5F | 車間 | 吊頂風櫃（生產區） | 生產區 | 國誠 | 全型號 | 1 | FATP | Q6X1150005 | 富泰華
10038 | C6DPLH008343 | 202512異動 | A事業群 | DP2 | 龍華 | G17 | 5F | 車間 | 吊頂風櫃（生產區） | 生產區 | 國誠 | 全型號 | 1 | FATP | Q6X1150005 | 富泰華
10039 | C6DPLH008344 | 202512異動 | A事業群 | DP2 | 龍華 | G17 | 5F | AE室 | 盤管風機 | 生產區 | 捷達萊堡 | 全型號 | 1 | FATP | Q6X1150005 | 富泰華
10040 | C6DPLH008345 | 202512異動 | A事業群 | DP2 | 龍華 | G17 | 5F | ME室 | 盤管風機 | 生產區 | 捷達萊堡 | 全型號 | 1 | FATP | Q6X1150005 | 富泰華
10041 | C6DPLH008346 | 202512異動 | A事業群 | DP2 | 龍華 | G17 | 5F | 工務室 | 盤管風機 | 生產區 | 捷達萊堡 | 全型號 | 1 | FATP | Q6X1150005 | 富泰華
10042 | C6DPLH008347 | 202512異動 | A事業群 | DP2 | 龍華 | G17 | 5F | 現場辦 | 盤管風機 | 生產區 | 捷達萊堡 | 全型號 | 1 | FATP | Q6X1150005 | 富泰華
10043 | C6DPLH008348 | 202512異動 | A事業群 | DP2 | 龍華 | G17 | 5F | 現場辦 | 盤管風機 | 生產區 | 捷達萊堡 | 全型號 | 1 | FATP | Q6X1150005 | 富泰華
10044 | C6DPLH008349 | 202512異動 | A事業群 | DP2 | 龍華 | G17 | 5F | 現場辦 | 盤管風機 | 生產區 | 捷達萊堡 | 全型號 | 1 | FATP | Q6X1150005 | 富泰華
10045 | C6DPLH008350 | 202512異動 | A事業群 | DP2 | 龍華 | G17 | 5F | 聯辦 | 盤管風機 | 生產區 | 捷達萊堡 | 全型號 | 1 | FATP | Q6X1150005 | 富泰華
10046 | C6DPLH008351 | 202512異動 | A事業群 | DP2 | 龍華 | G17 | 5F | 聯辦 | 盤管風機 | 生產區 | 捷達萊堡 | 全型號 | 1 | FATP | Q6X1150005 | 富泰華
10047 | C6DPLH008352 | 202512異動 | A事業群 | DP2 | 龍華 | G17 | 5F | 會議室 | 盤管風機 | 生產區 | 捷達萊堡 | 全型號 | 1 | FATP | Q6X1150005 | 富泰華
10048 | C6DPLH008353 | 202512異動 | A事業群 | DP2 | 龍華 | G17 | 5F | 乾燥機房 | 盤管風機 | 生產區 | 捷達萊堡 | 全型號 | 1 | FATP | Q6X1150005 | 富泰華
10049 | C6DPLH008354 | 202512異動 | A事業群 | DP2 | 龍華 | G17 | 5F | 北IT機房 | 分體櫃式空調 | 生產區 | 格力 | 5HP(含)以下 | 1 | FATP | Q6X1150005 | 富泰華
10050 | C6DPLH008355 | 202512異動 | A事業群 | DP2 | 龍華 | G17 | 5F | 北IT機房 | 分體櫃式空調 | 生產區 | 格力 | 5HP(含)以下 | 1 | FATP | Q6X1150005 | 富泰華
10051 | C6DPLH008356 | 202512異動 | A事業群 | DP2 | 龍華 | G17 | 5F | 南IT機房 | 分體櫃式空調 | 生產區 | 格力 | 5HP(含)以下 | 1 | FATP | Q6X1150005 | 富泰華
10052 | C6DPLH008357 | 202512異動 | A事業群 | DP2 | 龍華 | G17 | 5F | 南IT機房 | 分體櫃式空調 | 生產區 | 格力 | 5HP(含)以下 | 1 | FATP | Q6X1150005 | 富泰華
10053 | C6DPLH008358 | 202512異動 | A事業群 | DP2 | 龍華 | G17 | 5F | 化學品倉 | 分體櫃式空調 | 生產區 | 格力 | 5HP(含)以下 | 1 | FATP | Q6X1150005 | 富泰華
10054 | C6DPLH008359 | 202512異動 | A事業群 | DP2 | 龍華 | G17 | 5F | UPS機房 | 分體櫃式空調 | 生產區 | 格力 | 5HP(含)以下 | 1 | FATP | Q6X1150005 | 富泰華
10055 | C6DPLH008360 | 202512異動 | A事業群 | DP2 | 龍華 | G17 | 5F | UPS機房 | 分體櫃式空調 | 生產區 | 格力 | 5HP(含)以下 | 1 | FATP | Q6X1150005 | 富泰華
10056 | C6DPLH008361 | 202512異動 | A事業群 | DP2 | 龍華 | G17 | 5F | 配電房 | 分體櫃式空調 | 生產區 | 格力 | 5HP(含)以下 | 1 | FATP | Q6X1150005 | 富泰華
10057 | C6DPLH008362 | 202512異動 | A事業群 | DP2 | 龍華 | G17 | 5F | 配電房 | 分體櫃式空調 | 生產區 | 格力 | 5HP(含)以下 | 1 | FATP | Q6X1150005 | 富泰華
10058 | C6DPLH008363 | 202512異動 | A事業群 | DP2 | 龍華 | G17 | 5F | 監控室 | 分體櫃式空調 | 生產區 | 格力 | 5HP(含)以下 | 1 | FATP | Q6X1150005 | 富泰華
10059 | C6HZLH008452 | 202512異動 | RAYPRUS | DPBU | 龍華 | G18 | 1F | 1F | 組合風櫃 | 生產區 | 捷達萊堡 | 3.5萬M3/H(含)以下 | 1 |  | EPLD1005 | 三贏科技
10060 | C6HZLH008453 | 202512異動 | RAYPRUS | DPBU | 龍華 | G18 | 1F | 1F | 組合風櫃 | 生產區 | 捷達萊堡 | 3.5萬M3/H(含)以下 | 1 |  | EPLD1005 | 三贏科技
10061 | C6HZLH008454 | 202512異動 | RAYPRUS | DPBU | 龍華 | G18 | 2F | 2F | 組合風櫃 | 生產區 | 捷達萊堡 | 3.5萬M3/H(含)以下 | 1 |  | EPLD1005 | 三贏科技
10062 | C6HZLH008455 | 202512異動 | RAYPRUS | DPBU | 龍華 | G18 | 2F | 2F | 組合風櫃 | 生產區 | 捷達萊堡 | 3.5萬M3/H(含)以下 | 1 |  | EPLD1005 | 三贏科技
10063 | C6HZLH008456 | 202512異動 | RAYPRUS | DPBU | 龍華 | G18 | 2F | 2F | 組合風櫃 | 生產區 | 捷達萊堡 | 3.5萬M3/H(含)以下 | 1 |  | EPLD1005 | 三贏科技
10064 | C6HZLH008459 | 202512異動 | RAYPRUS | DPBU | 龍華 | G18 | 1.5F | 1.5F | 盤管風機 | 生產區 | 捷達萊堡 | 全型號 | 1 |  | EPLD1005 | 三贏科技
10065 | C6HZLH008460 | 202512異動 | RAYPRUS | DPBU | 龍華 | G18 | 1.5F | 1.5F | 盤管風機 | 生產區 | 捷達萊堡 | 全型號 | 1 |  | EPLD1005 | 三贏科技
10066 | C6HZLH008461 | 202512異動 | RAYPRUS | DPBU | 龍華 | G18 | 1.5F | 1.5F | 盤管風機 | 生產區 | 捷達萊堡 | 全型號 | 1 |  | EPLD1005 | 三贏科技
10067 | C6HZLH008462 | 202512異動 | RAYPRUS | DPBU | 龍華 | G18 | 1.5F | 1.5F | 盤管風機 | 生產區 | 捷達萊堡 | 全型號 | 1 |  | EPLD1005 | 三贏科技
10068 | C6HZLH008463 | 202512異動 | RAYPRUS | DPBU | 龍華 | G18 | 1.5F | 1.5F | 盤管風機 | 生產區 | 捷達萊堡 | 全型號 | 1 |  | EPLD1005 | 三贏科技
10069 | C6HZLH008464 | 202512異動 | RAYPRUS | DPBU | 龍華 | G18 | 1.5F | 1.5F | 盤管風機 | 生產區 | 捷達萊堡 | 全型號 | 1 |  | EPLD1005 | 三贏科技
10070 | C6HZLH008465 | 202512異動 | RAYPRUS | DPBU | 龍華 | G18 | 1.5F | 1.5F | 盤管風機 | 生產區 | 捷達萊堡 | 全型號 | 1 |  | EPLD1005 | 三贏科技
10071 | C6HZLH008466 | 202512異動 | RAYPRUS | DPBU | 龍華 | G18 | 1.5F | 1.5F | 盤管風機 | 生產區 | 捷達萊堡 | 全型號 | 1 |  | EPLD1005 | 三贏科技
10072 | C6HZLH008467 | 202512異動 | RAYPRUS | DPBU | 龍華 | G18 | 1.5F | 1.5F | 盤管風機 | 生產區 | 捷達萊堡 | 全型號 | 1 |  | EPLD1005 | 三贏科技
10073 | C6HZLH008468 | 202512異動 | RAYPRUS | DPBU | 龍華 | G18 | 1.5F | 1.5F | 盤管風機 | 生產區 | 捷達萊堡 | 全型號 | 1 |  | EPLD1005 | 三贏科技
10074 | C6HZLH008593 | 202512異動 | RAYPRUS | DPBU | 龍華 | G18 | 1F | 南側高配房 | 分體櫃式空調 | 生產區 | 海爾 | 5HP(含)以下 | 1 |  | EPLD1005 | 三贏科技
10075 | C6HZLH008594 | 202512異動 | RAYPRUS | DPBU | 龍華 | G18 | 1F | 南側高配房 | 分體櫃式空調 | 生產區 | 海爾 | 5HP(含)以下 | 1 |  | EPLD1005 | 三贏科技
10076 | C6HZLH008595 | 202512異動 | RAYPRUS | DPBU | 龍華 | G18 | 1F | 南側高配房 | 分體櫃式空調 | 生產區 | 海爾 | 5HP(含)以下 | 1 |  | EPLD1005 | 三贏科技
10077 | C6HZLH008596 | 202512異動 | RAYPRUS | DPBU | 龍華 | G18 | 1F | 南側高配房 | 分體櫃式空調 | 生產區 | 海爾 | 5HP(含)以下 | 1 |  | EPLD1005 | 三贏科技
10078 | C6HZLH008597 | 202512異動 | RAYPRUS | DPBU | 龍華 | G18 | 1F | 南側高配房 | 分體櫃式空調 | 生產區 | 海爾 | 5HP(含)以下 | 1 |  | EPLD1005 | 三贏科技
10079 | C6HZLH008598 | 202512異動 | RAYPRUS | DPBU | 龍華 | G18 | 1F | 南側高配房 | 分體櫃式空調 | 生產區 | 海爾 | 5HP(含)以下 | 1 |  | EPLD1005 | 三贏科技
10080 | C6HZLH008599 | 202512異動 | RAYPRUS | DPBU | 龍華 | G18 | 1F | 南側高配房 | 分體櫃式空調 | 生產區 | 海爾 | 5HP(含)以下 | 1 |  | EPLD1005 | 三贏科技
10081 | C6HZLH008600 | 202512異動 | RAYPRUS | DPBU | 龍華 | G18 | 1F | 南側高配房 | 分體櫃式空調 | 生產區 | 海爾 | 5HP(含)以下 | 1 |  | EPLD1005 | 三贏科技
10082 | C6HZLH008601 | 202512異動 | RAYPRUS | DPBU | 龍華 | G18 | 1F | 南側高配房 | 分體櫃式空調 | 生產區 | 海爾 | 5HP(含)以下 | 1 |  | EPLD1005 | 三贏科技
10083 | C6HZLH008602 | 202512異動 | RAYPRUS | DPBU | 龍華 | G18 | 1.5F | 泵浦機房 | 分體櫃式空調 | 生產區 | 海爾 | 5HP(含)以下 | 1 |  | EPLD1005 | 三贏科技
10084 | C6HZLH008603 | 202512異動 | RAYPRUS | DPBU | 龍華 | G18 | 1.5F | UPS機房 | 分體櫃式空調 | 生產區 | 海爾 | 5HP(含)以下 | 1 |  | EPLD1005 | 三贏科技
10085 | C6HZLH008604 | 202512異動 | RAYPRUS | DPBU | 龍華 | G18 | 1.5F | UPS機房 | 分體櫃式空調 | 生產區 | 海爾 | 5HP(含)以下 | 1 |  | EPLD1005 | 三贏科技
10086 | C6HZLH008605 | 202512異動 | RAYPRUS | DPBU | 龍華 | G18 | 2F | 中心資訊機房 | 分體櫃式空調 | 生產區 | 格力 | 5HP(含)以下 | 1 |  | EPLD1005 | 三贏科技
10087 | C6HZLH008606 | 202512異動 | RAYPRUS | DPBU | 龍華 | G18 | 2F | 中心資訊機房 | 分體櫃式空調 | 生產區 | 格力 | 5HP(含)以下 | 1 |  | EPLD1005 | 三贏科技
10088 | C6HZLH008607 | 202512異動 | RAYPRUS | DPBU | 龍華 | G18 | 2F | 中心資訊機房 | 分體櫃式空調 | 生產區 | 格力 | 5HP(含)以下 | 1 |  | EPLD1005 | 三贏科技
10089 | C6HZLH008608 | 202512異動 | RAYPRUS | DPBU | 龍華 | G18 | 2F | 中心資訊機房 | 分體櫃式空調 | 生產區 | 格力 | 5HP(含)以下 | 1 |  | EPLD1005 | 三贏科技
10090 | C6HZLH008620 | 202512異動 | RAYPRUS | DPBU | 龍華 | G18 | 1F | 南側高配房 | 分體櫃式空調 | 生產區 | 海爾 | 5HP(含)以下 | 1 |  | EPLD1005 | 三贏科技
10091 | C6ILLH001054 | 202512異動 | RAYPRUS | LH | 龍華 | G18 | 6F | 聯合辦公室 | 吊頂風櫃（生產區） | 生產區 | 西屋康達 | 全型號 | 1 |  | EPLD1005 | 三贏科技
10092 | C6ILLH001055 | 202512異動 | RAYPRUS | LH | 龍華 | G18 | 6F | 聯合辦公室 | 吊頂風櫃（生產區） | 生產區 | 西屋康達 | 全型號 | 1 |  | EPLD1005 | 三贏科技
10093 | C6ILLH001056 | 202512異動 | RAYPRUS | LH | 龍華 | G18 | 6F | 聯合辦公室 | 吊頂風櫃（生產區） | 生產區 | 西屋康達 | 全型號 | 1 |  | EPLD1005 | 三贏科技
10094 | C6ILLH001057 | 202512異動 | RAYPRUS | LH | 龍華 | G18 | 6F | 聯合辦公室 | 吊頂風櫃（生產區） | 生產區 | 西屋康達 | 全型號 | 1 |  | EPLD1005 | 三贏科技
10095 | C6ILLH001058 | 202512異動 | RAYPRUS | LH | 龍華 | G18 | 6F | 聯合辦公室 | 吊頂風櫃（生產區） | 生產區 | 西屋康達 | 全型號 | 1 |  | EPLD1005 | 三贏科技
10096 | C6ILLH001059 | 202512異動 | RAYPRUS | LH | 龍華 | G18 | 6F | 聯合辦公室 | 吊頂風櫃（生產區） | 生產區 | 西屋康達 | 全型號 | 1 |  | EPLD1005 | 三贏科技
10097 | C6ILLH001060 | 202512異動 | RAYPRUS | LH | 龍華 | G18 | 6F | 聯合辦公室 | 吊頂風櫃（生產區） | 生產區 | 西屋康達 | 全型號 | 1 |  | EPLD1005 | 三贏科技
10098 | C6ILLH001170 | 202512異動 | RAYPRUS | DPBU | 龍華 | G18 | 5F | 5 | 盤管風機 | 生產區 | 西屋康達 | 全型號 | 1 |  | EPLD1005 | 三贏科技
10099 | C6ILLH001171 | 202512異動 | RAYPRUS | DPBU | 龍華 | G18 | 5F | 5 | 盤管風機 | 生產區 | 西屋康達 | 全型號 | 1 |  | EPLD1005 | 三贏科技
10100 | C6ILLH001172 | 202512異動 | RAYPRUS | DPBU | 龍華 | G18 | 5F | 5 | 盤管風機 | 生產區 | 西屋康達 | 全型號 | 1 |  | EPLD1005 | 三贏科技
10101 | C6ILLH001173 | 202512異動 | RAYPRUS | DPBU | 龍華 | G18 | 5F | 5 | 盤管風機 | 生產區 | 西屋康達 | 全型號 | 1 |  | EPLD1005 | 三贏科技
10102 | C6ILLH001174 | 202512異動 | RAYPRUS | DPBU | 龍華 | G18 | 5F | 5 | 盤管風機 | 生產區 | 西屋康達 | 全型號 | 1 |  | EPLD1005 | 三贏科技
10103 | C6ILLH001175 | 202512異動 | RAYPRUS | DPBU | 龍華 | G18 | 5F | 5 | 盤管風機 | 生產區 | 西屋康達 | 全型號 | 1 |  | EPLD1005 | 三贏科技
10104 | C6ILLH001176 | 202512異動 | RAYPRUS | DPBU | 龍華 | G18 | 5F | 5 | 盤管風機 | 生產區 | 西屋康達 | 全型號 | 1 |  | EPLD1005 | 三贏科技
10105 | C6ILLH001177 | 202512異動 | RAYPRUS | DPBU | 龍華 | G18 | 5F | 5 | 盤管風機 | 生產區 | 西屋康達 | 全型號 | 1 |  | EPLD1005 | 三贏科技
10106 | C6ILLH001178 | 202512異動 | RAYPRUS | DPBU | 龍華 | G18 | 5F | 5 | 盤管風機 | 生產區 | 西屋康達 | 全型號 | 1 |  | EPLD1005 | 三贏科技
10107 | C6ILLH001179 | 202512異動 | RAYPRUS | DPBU | 龍華 | G18 | 5F | 5 | 盤管風機 | 生產區 | 西屋康達 | 全型號 | 1 |  | EPLD1005 | 三贏科技
10108 | C6ILLH001210 | 202512異動 | RAYPRUS | DPBU | 龍華 | G18 | 3F | 3 | 盤管風機 | 生產區 | 西屋康達 | 全型號 | 1 |  | EPLD1005 | 三贏科技
10109 | C6ILLH001211 | 202512異動 | RAYPRUS | DPBU | 龍華 | G18 | 3F | 3 | 盤管風機 | 生產區 | 西屋康達 | 全型號 | 1 |  | EPLD1005 | 三贏科技
10110 | C6ILLH001212 | 202512異動 | RAYPRUS | DPBU | 龍華 | G18 | 3F | 3 | 盤管風機 | 生產區 | 西屋康達 | 全型號 | 1 |  | EPLD1005 | 三贏科技
10111 | C6ILLH001213 | 202512異動 | RAYPRUS | DPBU | 龍華 | G18 | 3F | 3 | 盤管風機 | 生產區 | 西屋康達 | 全型號 | 1 |  | EPLD1005 | 三贏科技
10112 | C6ILLH001214 | 202512異動 | RAYPRUS | DPBU | 龍華 | G18 | 3F | 3 | 盤管風機 | 生產區 | 西屋康達 | 全型號 | 1 |  | EPLD1005 | 三贏科技
10113 | C6ILLH001215 | 202512異動 | RAYPRUS | DPBU | 龍華 | G18 | 3F | 3 | 盤管風機 | 生產區 | 西屋康達 | 全型號 | 1 |  | EPLD1005 | 三贏科技
10114 | C6ILLH001216 | 202512異動 | RAYPRUS | DPBU | 龍華 | G18 | 3F | 3 | 盤管風機 | 生產區 | 西屋康達 | 全型號 | 1 |  | EPLD1005 | 三贏科技
10115 | C6ILLH001217 | 202512異動 | RAYPRUS | DPBU | 龍華 | G18 | 3F | 3 | 盤管風機 | 生產區 | 西屋康達 | 全型號 | 1 |  | EPLD1005 | 三贏科技
10116 | C6ILLH001218 | 202512異動 | RAYPRUS | DPBU | 龍華 | G18 | 3F | 3 | 盤管風機 | 生產區 | 西屋康達 | 全型號 | 1 |  | EPLD1005 | 三贏科技
10117 | C6ILLH001273 | 202512異動 | RAYPRUS | DPBU | 龍華 | G18 | 1.5F | 1.5 | 盤管風機 | 生產區 | 西屋康達 | 全型號 | 1 |  | EPLD1005 | 三贏科技
10118 | C6ILLH001274 | 202512異動 | RAYPRUS | DPBU | 龍華 | G18 | 1.5F | 1.5 | 盤管風機 | 生產區 | 西屋康達 | 全型號 | 1 |  | EPLD1005 | 三贏科技
10119 | C6ILLH001275 | 202512異動 | RAYPRUS | DPBU | 龍華 | G18 | 1.5F | 1.5 | 盤管風機 | 生產區 | 西屋康達 | 全型號 | 1 |  | EPLD1005 | 三贏科技
10120 | C6ILLH001276 | 202512異動 | RAYPRUS | DPBU | 龍華 | G18 | 1.5F | 1.5 | 盤管風機 | 生產區 | 西屋康達 | 全型號 | 1 |  | EPLD1005 | 三贏科技
10121 | C6ILLH001277 | 202512異動 | RAYPRUS | DPBU | 龍華 | G18 | 1.5F | 1.5 | 盤管風機 | 生產區 | 西屋康達 | 全型號 | 1 |  | EPLD1005 | 三贏科技
10122 | C6ILLH001278 | 202512異動 | RAYPRUS | DPBU | 龍華 | G18 | 1.5F | 1.5 | 盤管風機 | 生產區 | 西屋康達 | 全型號 | 1 |  | EPLD1005 | 三贏科技
10123 | C6ILLH001279 | 202512異動 | RAYPRUS | DPBU | 龍華 | G18 | 1.5F | 1.5 | 盤管風機 | 生產區 | 西屋康達 | 全型號 | 1 |  | EPLD1005 | 三贏科技
10124 | C6ILLH001280 | 202512異動 | RAYPRUS | DPBU | 龍華 | G18 | 1.5F | 1.5 | 盤管風機 | 生產區 | 西屋康達 | 全型號 | 1 |  | EPLD1005 | 三贏科技
10125 | C6ILLH001281 | 202512異動 | RAYPRUS | DPBU | 龍華 | G18 | 1F | 1 | 盤管風機 | 生產區 | 西屋康達 | 全型號 | 1 |  | EPLD1005 | 三贏科技
10126 | C6ILLH001282 | 202512異動 | RAYPRUS | DPBU | 龍華 | G18 | 1F | 1 | 盤管風機 | 生產區 | 西屋康達 | 全型號 | 1 |  | EPLD1005 | 三贏科技
10127 | C6ILLH001283 | 202512異動 | RAYPRUS | DPBU | 龍華 | G18 | 1F | 1 | 盤管風機 | 生產區 | 西屋康達 | 全型號 | 1 |  | EPLD1005 | 三贏科技
10128 | C6ILLH001284 | 202512異動 | RAYPRUS | DPBU | 龍華 | G18 | 1F | 1 | 盤管風機 | 生產區 | 西屋康達 | 全型號 | 1 |  | EPLD1005 | 三贏科技
10129 | C6ILLH001285 | 202512異動 | RAYPRUS | DPBU | 龍華 | G18 | 1F | 1 | 盤管風機 | 生產區 | 西屋康達 | 全型號 | 1 |  | EPLD1005 | 三贏科技
10130 | C6ILLH001286 | 202512異動 | RAYPRUS | DPBU | 龍華 | G18 | 1F | 1 | 盤管風機 | 生產區 | 西屋康達 | 全型號 | 1 |  | EPLD1005 | 三贏科技
10131 | C6ILLH001287 | 202512異動 | RAYPRUS | DPBU | 龍華 | G18 | 1F | 1 | 盤管風機 | 生產區 | 西屋康達 | 全型號 | 1 |  | EPLD1005 | 三贏科技
10132 | C6ILLH001288 | 202512異動 | RAYPRUS | DPBU | 龍華 | G18 | 1F | 1 | 盤管風機 | 生產區 | 西屋康達 | 全型號 | 1 |  | EPLD1005 | 三贏科技
10133 | C6ILLH001289 | 202512異動 | RAYPRUS | DPBU | 龍華 | G18 | 1F | 1 | 盤管風機 | 生產區 | 西屋康達 | 全型號 | 1 |  | EPLD1005 | 三贏科技
10134 | C6ILLH001290 | 202512異動 | RAYPRUS | DPBU | 龍華 | G18 | 1F | 1 | 盤管風機 | 生產區 | 西屋康達 | 全型號 | 1 |  | EPLD1005 | 三贏科技
10135 | C6ILLH001291 | 202512異動 | RAYPRUS | DPBU | 龍華 | G18 | 1F | 1 | 盤管風機 | 生產區 | 西屋康達 | 全型號 | 1 |  | EPLD1005 | 三贏科技
10136 | C6ILLH001292 | 202512異動 | RAYPRUS | DPBU | 龍華 | G18 | 1F | 1 | 盤管風機 | 生產區 | 西屋康達 | 全型號 | 1 |  | EPLD1005 | 三贏科技
10137 | C6ILLH001293 | 202512異動 | RAYPRUS | DPBU | 龍華 | G18 | 1F | 1 | 盤管風機 | 生產區 | 西屋康達 | 全型號 | 1 |  | EPLD1005 | 三贏科技
10138 | C6ILLH001294 | 202512異動 | RAYPRUS | DPBU | 龍華 | G18 | 1F | 1 | 盤管風機 | 生產區 | 西屋康達 | 全型號 | 1 |  | EPLD1005 | 三贏科技
10139 | C6ILLH001295 | 202512異動 | RAYPRUS | DPBU | 龍華 | G18 | 1F | 1 | 盤管風機 | 生產區 | 西屋康達 | 全型號 | 1 |  | EPLD1005 | 三贏科技
10140 | C6ILLH001296 | 202512異動 | RAYPRUS | DPBU | 龍華 | G18 | 1F | 1 | 盤管風機 | 生產區 | 西屋康達 | 全型號 | 1 |  | EPLD1005 | 三贏科技
10141 | C6ILLH001297 | 202512異動 | RAYPRUS | DPBU | 龍華 | G18 | 1F | 1 | 盤管風機 | 生產區 | 西屋康達 | 全型號 | 1 |  | EPLD1005 | 三贏科技
10142 | C6ILLH001298 | 202512異動 | RAYPRUS | DPBU | 龍華 | G18 | 1F | 1 | 盤管風機 | 生產區 | 西屋康達 | 全型號 | 1 |  | EPLD1005 | 三贏科技
10143 | C6ILLH001299 | 202512異動 | RAYPRUS | DPBU | 龍華 | G18 | 1F | 1 | 盤管風機 | 生產區 | 西屋康達 | 全型號 | 1 |  | EPLD1005 | 三贏科技
10144 | C6ILLH001300 | 202512異動 | RAYPRUS | DPBU | 龍華 | G18 | 1F | 1 | 盤管風機 | 生產區 | 西屋康達 | 全型號 | 1 |  | EPLD1005 | 三贏科技
10145 | C6ILLH001303 | 202512異動 | RAYPRUS | DPBU | 龍華 | G18 | 2F | 2 | 組合風櫃 | 生產區 | 西屋康達 | 3.5萬M3/H(含)以下 | 1 |  | EPLD1005 | 三贏科技
10146 | C6ILLH001304 | 202512異動 | RAYPRUS | DPBU | 龍華 | G18 | 2F | 2 | 組合風櫃 | 生產區 | 西屋康達 | 3.5萬M3/H(含)以下 | 1 |  | EPLD1005 | 三贏科技
10147 | C6ILLH001305 | 202512異動 | RAYPRUS | DPBU | 龍華 | G18 | 3F | 3 | 組合風櫃 | 生產區 | 西屋康達 | 3.51~6.99萬M3/H | 1 |  | EPLD1005 | 三贏科技
10148 | C6ILLH001306 | 202512異動 | RAYPRUS | DPBU | 龍華 | G18 | 3F | 3 | 組合風櫃 | 生產區 | 西屋康達 | 3.51~6.99萬M3/H | 1 |  | EPLD1005 | 三贏科技
10149 | C6ILLH001307 | 202512異動 | RAYPRUS | DPBU | 龍華 | G18 | 4F | 4 | 組合風櫃 | 生產區 | 西屋康達 | 3.51~6.99萬M3/H | 1 |  | EPLD1005 | 三贏科技
10150 | C6ILLH001308 | 202512異動 | RAYPRUS | DPBU | 龍華 | G18 | 4F | 4 | 組合風櫃 | 生產區 | 西屋康達 | 3.51~6.99萬M3/H | 1 |  | EPLD1005 | 三贏科技
10151 | C6ILLH001309 | 202512異動 | RAYPRUS | DPBU | 龍華 | G18 | 5F | 5 | 組合風櫃 | 生產區 | 西屋康達 | 3.51~6.99萬M3/H | 1 |  | EPLD1005 | 三贏科技
10152 | C6ILLH001310 | 202512異動 | RAYPRUS | DPBU | 龍華 | G18 | 5F | 5 | 組合風櫃 | 生產區 | 西屋康達 | 3.51~6.99萬M3/H | 1 |  | EPLD1005 | 三贏科技
10153 | C6ILLH002079 | 202512異動 | RAYPRUS | DPBU | 龍華 | G18 | 1.5F | 1.5F | 組合風櫃 | 生產區 | 西屋康達 | 3.5萬M3/H(含)以下 | 1 |  | EPLD1005 | 三贏科技
10154 | C6ILLH002080 | 202512異動 | RAYPRUS | DPBU | 龍華 | G18 | 1.5F | 1.5F | 組合風櫃 | 生產區 | 西屋康達 | 3.5萬M3/H(含)以下 | 1 |  | EPLD1005 | 三贏科技
10155 | C6ILLH002081 | 202512異動 | RAYPRUS | DPBU | 龍華 | G18 | 3F | 3F | 組合風櫃 | 生產區 | 西屋康達 | 3.5萬M3/H(含)以下 | 1 |  | EPLD1005 | 三贏科技
10156 | C6ILLH002082 | 202512異動 | RAYPRUS | DPBU | 龍華 | G18 | 4F | 4F | 組合風櫃 | 生產區 | 西屋康達 | 3.5萬M3/H(含)以下 | 1 |  | EPLD1005 | 三贏科技
10157 | C6ILLH002112 | 202512異動 | RAYPRUS | DPBU | 龍華 | G18 | 6F | 6 | 盤管風機 | 生產區 | 西屋康達 | 全型號 | 1 |  | EPLD1005 | 三贏科技
10158 | C6ILLH002113 | 202512異動 | RAYPRUS | DPBU | 龍華 | G18 | 6F | 6 | 盤管風機 | 生產區 | 西屋康達 | 全型號 | 1 |  | EPLD1005 | 三贏科技
10159 | C6ILLH002114 | 202512異動 | RAYPRUS | DPBU | 龍華 | G18 | 5F | 5 | 盤管風機 | 生產區 | 西屋康達 | 全型號 | 1 |  | EPLD1005 | 三贏科技
10160 | C6ILLH002115 | 202512異動 | RAYPRUS | DPBU | 龍華 | G18 | 3F | 3 | 盤管風機 | 生產區 | 西屋康達 | 全型號 | 1 |  | EPLD1005 | 三贏科技
10161 | C6ILLH002116 | 202512異動 | RAYPRUS | DPBU | 龍華 | G18 | 2F | 2 | 盤管風機 | 生產區 | 西屋康達 | 全型號 | 1 |  | EPLD1005 | 三贏科技
10162 | C6ILLH002117 | 202512異動 | RAYPRUS | DPBU | 龍華 | G18 | 5F | 5 | 組合風櫃 | 生產區 | 西屋康達 | 3.5萬M3/H(含)以下 | 1 |  | EPLD1005 | 三贏科技
10163 | C6ILLH002118 | 202512異動 | RAYPRUS | DPBU | 龍華 | G18 | 5F | 5 | 吊頂風櫃（生產區） | 生產區 | 西屋康達 | 全型號 | 1 |  | EPLD1005 | 三贏科技
10164 | C6ILLH002119 | 202512異動 | RAYPRUS | DPBU | 龍華 | G18 | 4F | 4F | 組合風櫃 | 生產區 | 西屋康達 | 3.5萬M3/H(含)以下 | 1 |  | EPLD1005 | 三贏科技
10165 | C6ILLH002120 | 202512異動 | RAYPRUS | DPBU | 龍華 | G18 | 2F | 2 | 組合風櫃 | 生產區 | 西屋康達 | 3.5萬M3/H(含)以下 | 1 |  | EPLD1005 | 三贏科技
10166 | C6ILLH002121 | 202512異動 | RAYPRUS | DPBU | 龍華 | G18 | 1.5F | 1.5 | 組合風櫃 | 生產區 | 西屋康達 | 3.5萬M3/H(含)以下 | 1 |  | EPLD1005 | 三贏科技
10167 | C6ILLH002122 | 202512異動 | RAYPRUS | DPBU | 龍華 | G18 | 1F | 1F | 組合風櫃 | 生產區 | 西屋康達 | 3.5萬M3/H(含)以下 | 1 |  | EPLD1005 | 三贏科技
10168 | C6TMLH011584 | 202512異動 | RAYPRUS | DPBU | 龍華 | G18 | 1F | G18 1F 北側 MAU機房 | 組合風櫃 | 生產區 |  | 3.5萬M3/H(含)以下 | 1 | 廠務總務部 | EPLD1005 | 三贏科技
10169 | C6TMLH011585 | 202512異動 | RAYPRUS | DPBU | 龍華 | G18 | 1F | G18 1F 北側 MAU機房 | 組合風櫃 | 生產區 |  | 3.5萬M3/H(含)以下 | 1 | 廠務總務部 | EPLD1005 | 三贏科技
10170 | C6TMLH011586 | 202512異動 | RAYPRUS | DPBU | 龍華 | G18 | 1F | G18 1F 北側 MAU機房 | 組合風櫃 | 生產區 |  | 3.5萬M3/H(含)以下 | 1 | 廠務總務部 | EPLD1005 | 三贏科技
10171 | C6TMLH011587 | 202512異動 | RAYPRUS | DPBU | 龍華 | G18 | 2F | G18 2F 北側 MAU機房 | 組合風櫃 | 生產區 |  | 3.5萬M3/H(含)以下 | 1 | 廠務總務部 | EPLD1005 | 三贏科技
10172 | C6TMLH011588 | 202512異動 | RAYPRUS | DPBU | 龍華 | G18 | 2F | G18 2F 北側 MAU機房 | 組合風櫃 | 生產區 |  | 3.5萬M3/H(含)以下 | 1 | 廠務總務部 | EPLD1005 | 三贏科技
10173 | C6TMLH011589 | 202512異動 | RAYPRUS | DPBU | 龍華 | G18 | 2F | G18 2F 北側 MAU機房 | 組合風櫃 | 生產區 |  | 3.5萬M3/H(含)以下 | 1 | 廠務總務部 | EPLD1005 | 三贏科技
10174 | C6TMLH011590 | 202512異動 | RAYPRUS | DPBU | 龍華 | G18 | 4F | G18 4F 北側 MAU機房 | 組合風櫃 | 生產區 |  | 3.5萬M3/H(含)以下 | 1 | 廠務總務部 | EPLD1005 | 三贏科技
10175 | C6TMLH011591 | 202512異動 | RAYPRUS | DPBU | 龍華 | G18 | 5F | G18 5F 北側 MAU機房 | 組合風櫃 | 生產區 |  | 3.5萬M3/H(含)以下 | 1 | 廠務總務部 | EPLD1005 | 三贏科技
10176 | C6TMLH011592 | 202512異動 | RAYPRUS | DPBU | 龍華 | G18 | 5F | G18 5F 北側 MAU機房 | 組合風櫃 | 生產區 |  | 3.5萬M3/H(含)以下 | 1 | 廠務總務部 | EPLD1005 | 三贏科技
10177 | C6TMLH011593 | 202512異動 | RAYPRUS | DPBU | 龍華 | G18 | 6F | 辦公室 | 吊頂風櫃（生產區） | 生產區 |  | 全型號 | 1 | 廠務總務部 | EPLD1005 | 三贏科技
10178 | C6TMLH011594 | 202512異動 | RAYPRUS | DPBU | 龍華 | G18 | 6F | 辦公室 | 吊頂風櫃（生產區） | 生產區 |  | 全型號 | 1 | 廠務總務部 | EPLD1005 | 三贏科技
10179 | C6TMLH011595 | 202512異動 | RAYPRUS | DPBU | 龍華 | G18 | 6F | 辦公室 | 吊頂風櫃（生產區） | 生產區 |  | 全型號 | 1 | 廠務總務部 | EPLD1005 | 三贏科技
10180 | C6TMLH011596 | 202512異動 | RAYPRUS | DPBU | 龍華 | G18 | 6F | 辦公室 | 吊頂風櫃（生產區） | 生產區 |  | 全型號 | 1 | 廠務總務部 | EPLD1005 | 三贏科技
10181 | C6TMLH011597 | 202512異動 | RAYPRUS | DPBU | 龍華 | G18 | 6F | 辦公室 | 吊頂風櫃（生產區） | 生產區 |  | 全型號 | 1 | 廠務總務部 | EPLD1005 | 三贏科技
10182 | C6TMLH011598 | 202512異動 | RAYPRUS | DPBU | 龍華 | G18 | 6F | 辦公室 | 吊頂風櫃（生產區） | 生產區 |  | 全型號 | 1 | 廠務總務部 | EPLD1005 | 三贏科技
10183 | C6TMLH011599 | 202512異動 | RAYPRUS | DPBU | 龍華 | G18 | 6F | 辦公室 | 吊頂風櫃（生產區） | 生產區 |  | 全型號 | 1 | 廠務總務部 | EPLD1005 | 三贏科技
10184 | C6TMLH011600 | 202512異動 | RAYPRUS | DPBU | 龍華 | G18 | 6F | 辦公室 | 吊頂風櫃（生產區） | 生產區 |  | 全型號 | 1 | 廠務總務部 | EPLD1005 | 三贏科技
10185 | C6TMLH011601 | 202512異動 | RAYPRUS | DPBU | 龍華 | G18 | 6F | 辦公室 | 吊頂風櫃（生產區） | 生產區 |  | 全型號 | 1 | 廠務總務部 | EPLD1005 | 三贏科技
10186 | C6TMLH011602 | 202512異動 | RAYPRUS | DPBU | 龍華 | G18 | 6F | 辦公室 | 吊頂風櫃（生產區） | 生產區 |  | 全型號 | 1 | 廠務總務部 | EPLD1005 | 三贏科技
10187 | C6TMLH011603 | 202512異動 | RAYPRUS | DPBU | 龍華 | G18 | 6F | 辦公室 | 吊頂風櫃（生產區） | 生產區 |  | 全型號 | 1 | 廠務總務部 | EPLD1005 | 三贏科技
10188 | C6TMLH011604 | 202512異動 | RAYPRUS | DPBU | 龍華 | G18 | 6F | 辦公室 | 吊頂風櫃（生產區） | 生產區 |  | 全型號 | 1 | 廠務總務部 | EPLD1005 | 三贏科技
10189 | C6TMLH011605 | 202512異動 | RAYPRUS | DPBU | 龍華 | G18 | 6F | 辦公室 | 吊頂風櫃（生產區） | 生產區 |  | 全型號 | 1 | 廠務總務部 | EPLD1005 | 三贏科技
10190 | C6TMLH011606 | 202512異動 | RAYPRUS | DPBU | 龍華 | G18 | 6F | 辦公室 | 吊頂風櫃（生產區） | 生產區 |  | 全型號 | 1 | 廠務總務部 | EPLD1005 | 三贏科技
10191 | C6TMLH011607 | 202512異動 | RAYPRUS | DPBU | 龍華 | G18 | 6F | 辦公室 | 吊頂風櫃（生產區） | 生產區 |  | 全型號 | 1 | 廠務總務部 | EPLD1005 | 三贏科技
10192 | C6TMLH011608 | 202512異動 | RAYPRUS | DPBU | 龍華 | G18 | 6F | 辦公室 | 吊頂風櫃（生產區） | 生產區 |  | 全型號 | 1 | 廠務總務部 | EPLD1005 | 三贏科技
10193 | C6TMLH011609 | 202512異動 | RAYPRUS | DPBU | 龍華 | G18 | 6F | 辦公室 | 吊頂風櫃（生產區） | 生產區 |  | 全型號 | 1 | 廠務總務部 | EPLD1005 | 三贏科技
10194 | C6TMLH011610 | 202512異動 | RAYPRUS | DPBU | 龍華 | G18 | 6F | 辦公室 | 吊頂風櫃（生產區） | 生產區 |  | 全型號 | 1 | 廠務總務部 | EPLD1005 | 三贏科技
10195 | C6TMLH011611 | 202512異動 | RAYPRUS | DPBU | 龍華 | G18 | 6F | 辦公室 | 吊頂風櫃（生產區） | 生產區 |  | 全型號 | 1 | 廠務總務部 | EPLD1005 | 三贏科技
10196 | C6TMLH011612 | 202512異動 | RAYPRUS | DPBU | 龍華 | G18 | 6F | 辦公室 | 吊頂風櫃（生產區） | 生產區 |  | 全型號 | 1 | 廠務總務部 | EPLD1005 | 三贏科技
10197 | C6TMLH011613 | 202512異動 | RAYPRUS | DPBU | 龍華 | G18 | 6F | 辦公室 | 盤管風機 | 生產區 |  | 全型號 | 1 | 廠務總務部 | EPLD1005 | 三贏科技
10198 | C6TMLH011614 | 202512異動 | RAYPRUS | DPBU | 龍華 | G18 | 6F | 辦公室 | 盤管風機 | 生產區 |  | 全型號 | 1 | 廠務總務部 | EPLD1005 | 三贏科技
10199 | C6TMLH011615 | 202512異動 | RAYPRUS | DPBU | 龍華 | G18 | 6F | 辦公室 | 盤管風機 | 生產區 |  | 全型號 | 1 | 廠務總務部 | EPLD1005 | 三贏科技
10200 | C6TMLH011616 | 202512異動 | RAYPRUS | DPBU | 龍華 | G18 | 6F | 辦公室 | 盤管風機 | 生產區 |  | 全型號 | 1 | 廠務總務部 | EPLD1005 | 三贏科技
10201 | C6TMLH011617 | 202512異動 | RAYPRUS | DPBU | 龍華 | G18 | 6F | 辦公室 | 盤管風機 | 生產區 |  | 全型號 | 1 | 廠務總務部 | EPLD1005 | 三贏科技
10202 | C6TMLH011618 | 202512異動 | RAYPRUS | DPBU | 龍華 | G18 | 6F | 辦公室 | 盤管風機 | 生產區 |  | 全型號 | 1 | 廠務總務部 | EPLD1005 | 三贏科技
10203 | C6TMLH011619 | 202512異動 | RAYPRUS | DPBU | 龍華 | G18 | 6F | 辦公室 | 盤管風機 | 生產區 |  | 全型號 | 1 | 廠務總務部 | EPLD1005 | 三贏科技
10204 | C6TMLH011620 | 202512異動 | RAYPRUS | DPBU | 龍華 | G18 | 6F | 辦公室 | 盤管風機 | 生產區 |  | 全型號 | 1 | 廠務總務部 | EPLD1005 | 三贏科技
10205 | C6TMLH011621 | 202512異動 | RAYPRUS | DPBU | 龍華 | G18 | 6F | 辦公室 | 盤管風機 | 生產區 |  | 全型號 | 1 | 廠務總務部 | EPLD1005 | 三贏科技
10206 | C6TMLH011622 | 202512異動 | RAYPRUS | DPBU | 龍華 | G18 | 6F | 辦公室 | 盤管風機 | 生產區 |  | 全型號 | 1 | 廠務總務部 | EPLD1005 | 三贏科技
10207 | C6TMLH011623 | 202512異動 | RAYPRUS | DPBU | 龍華 | G18 | 6F | 辦公室 | 盤管風機 | 生產區 |  | 全型號 | 1 | 廠務總務部 | EPLD1005 | 三贏科技
10208 | C6TMLH011624 | 202512異動 | RAYPRUS | DPBU | 龍華 | G18 | 6F | 辦公室 | 盤管風機 | 生產區 |  | 全型號 | 1 | 廠務總務部 | EPLD1005 | 三贏科技
10209 | C6TMLH011625 | 202512異動 | RAYPRUS | DPBU | 龍華 | G18 | 6F | 辦公室 | 盤管風機 | 生產區 |  | 全型號 | 1 | 廠務總務部 | EPLD1005 | 三贏科技
10210 | C6TMLH011626 | 202512異動 | RAYPRUS | DPBU | 龍華 | G18 | 6F | 辦公室 | 盤管風機 | 生產區 |  | 全型號 | 1 | 廠務總務部 | EPLD1005 | 三贏科技
10211 | C6TMLH011627 | 202512異動 | RAYPRUS | DPBU | 龍華 | G18 | 6F | 辦公室 | 盤管風機 | 生產區 |  | 全型號 | 1 | 廠務總務部 | EPLD1005 | 三贏科技
10212 | C6TMLH011628 | 202512異動 | RAYPRUS | DPBU | 龍華 | G18 | 6F | 辦公室 | 盤管風機 | 生產區 |  | 全型號 | 1 | 廠務總務部 | EPLD1005 | 三贏科技
10213 | C6TMLH011629 | 202512異動 | RAYPRUS | DPBU | 龍華 | G18 | 6F | 辦公室 | 盤管風機 | 生產區 |  | 全型號 | 1 | 廠務總務部 | EPLD1005 | 三贏科技
10214 | C6TMLH011630 | 202512異動 | RAYPRUS | DPBU | 龍華 | G18 | 6F | 辦公室 | 盤管風機 | 生產區 |  | 全型號 | 1 | 廠務總務部 | EPLD1005 | 三贏科技
10215 | C6TMLH011631 | 202512異動 | RAYPRUS | DPBU | 龍華 | G18 | 6F | 辦公室 | 盤管風機 | 生產區 |  | 全型號 | 1 | 廠務總務部 | EPLD1005 | 三贏科技
10216 | C6TMLH011632 | 202512異動 | RAYPRUS | DPBU | 龍華 | G18 | 6F | 辦公室 | 盤管風機 | 生產區 |  | 全型號 | 1 | 廠務總務部 | EPLD1005 | 三贏科技
10217 | C6TMLH011633 | 202512異動 | RAYPRUS | DPBU | 龍華 | G18 | 6F | 辦公室 | 盤管風機 | 生產區 |  | 全型號 | 1 | 廠務總務部 | EPLD1005 | 三贏科技
10218 | C6TMLH011634 | 202512異動 | RAYPRUS | DPBU | 龍華 | G18 | 6F | 辦公室 | 盤管風機 | 生產區 |  | 全型號 | 1 | 廠務總務部 | EPLD1005 | 三贏科技
10219 | C6TMLH011635 | 202512異動 | RAYPRUS | DPBU | 龍華 | G18 | 6F | 辦公室 | 盤管風機 | 生產區 |  | 全型號 | 1 | 廠務總務部 | EPLD1005 | 三贏科技
10220 | C6TMLH011636 | 202512異動 | RAYPRUS | DPBU | 龍華 | G18 | 6F | 辦公室 | 盤管風機 | 生產區 |  | 全型號 | 1 | 廠務總務部 | EPLD1005 | 三贏科技
10221 | C6TMLH011637 | 202512異動 | RAYPRUS | DPBU | 龍華 | G18 | 6F | 辦公室 | 盤管風機 | 生產區 |  | 全型號 | 1 | 廠務總務部 | EPLD1005 | 三贏科技
10222 | C6TMLH011638 | 202512異動 | RAYPRUS | DPBU | 龍華 | G18 | 6F | 辦公室 | 盤管風機 | 生產區 |  | 全型號 | 1 | 廠務總務部 | EPLD1005 | 三贏科技
10223 | C6TMLH011639 | 202512異動 | RAYPRUS | DPBU | 龍華 | G18 | 6F | 辦公室 | 盤管風機 | 生產區 |  | 全型號 | 1 | 廠務總務部 | EPLD1005 | 三贏科技
10224 | C6TMLH011640 | 202512異動 | RAYPRUS | DPBU | 龍華 | G18 | 6F | 辦公室 | 盤管風機 | 生產區 |  | 全型號 | 1 | 廠務總務部 | EPLD1005 | 三贏科技
10225 | C6TMLH011641 | 202512異動 | RAYPRUS | DPBU | 龍華 | G18 | 6F | 辦公室 | 盤管風機 | 生產區 |  | 全型號 | 1 | 廠務總務部 | EPLD1005 | 三贏科技
10226 | C6TMLH011642 | 202512異動 | RAYPRUS | DPBU | 龍華 | G18 | 6F | 辦公室 | 盤管風機 | 生產區 |  | 全型號 | 1 | 廠務總務部 | EPLD1005 | 三贏科技
10227 | C6TMLH011643 | 202512異動 | RAYPRUS | DPBU | 龍華 | G18 | 6F | 辦公室 | 盤管風機 | 生產區 |  | 全型號 | 1 | 廠務總務部 | EPLD1005 | 三贏科技
10228 | C6TMLH011644 | 202512異動 | RAYPRUS | DPBU | 龍華 | G18 | 5F | G18 5F附房 | 盤管風機 | 生產區 |  | 全型號 | 1 | 廠務總務部 | EPLD1005 | 三贏科技
10229 | C6TMLH011645 | 202512異動 | RAYPRUS | DPBU | 龍華 | G18 | 5F | G18 5F附房 | 盤管風機 | 生產區 |  | 全型號 | 1 | 廠務總務部 | EPLD1005 | 三贏科技
10230 | C6TMLH011646 | 202512異動 | RAYPRUS | DPBU | 龍華 | G18 | 5F | G18 5F附房 | 盤管風機 | 生產區 |  | 全型號 | 1 | 廠務總務部 | EPLD1005 | 三贏科技
10231 | C6TMLH011647 | 202512異動 | RAYPRUS | DPBU | 龍華 | G18 | 5F | G18 5F附房 | 盤管風機 | 生產區 |  | 全型號 | 1 | 廠務總務部 | EPLD1005 | 三贏科技
10232 | C6TMLH011648 | 202512異動 | RAYPRUS | DPBU | 龍華 | G18 | 5F | G18 5F附房 | 盤管風機 | 生產區 |  | 全型號 | 1 | 廠務總務部 | EPLD1005 | 三贏科技
10233 | C6TMLH011649 | 202512異動 | RAYPRUS | DPBU | 龍華 | G18 | 5F | G18 5F附房 | 盤管風機 | 生產區 |  | 全型號 | 1 | 廠務總務部 | EPLD1005 | 三贏科技
10234 | C6TMLH011650 | 202512異動 | RAYPRUS | DPBU | 龍華 | G18 | 5F | G18 5F附房 | 盤管風機 | 生產區 |  | 全型號 | 1 | 廠務總務部 | EPLD1005 | 三贏科技
10235 | C6TMLH011651 | 202512異動 | RAYPRUS | DPBU | 龍華 | G18 | 5F | G18 5F附房 | 盤管風機 | 生產區 |  | 全型號 | 1 | 廠務總務部 | EPLD1005 | 三贏科技
10236 | C6TMLH011652 | 202512異動 | RAYPRUS | DPBU | 龍華 | G18 | 5F | G18 5F附房 | 盤管風機 | 生產區 |  | 全型號 | 1 | 廠務總務部 | EPLD1005 | 三贏科技
10237 | C6TMLH011653 | 202512異動 | RAYPRUS | DPBU | 龍華 | G18 | 4F | G18 4F附房 | 盤管風機 | 生產區 |  | 全型號 | 1 | 廠務總務部 | EPLD1005 | 三贏科技
10238 | C6TMLH011654 | 202512異動 | RAYPRUS | DPBU | 龍華 | G18 | 4F | G18 4F附房 | 盤管風機 | 生產區 |  | 全型號 | 1 | 廠務總務部 | EPLD1005 | 三贏科技
10239 | C6TMLH011655 | 202512異動 | RAYPRUS | DPBU | 龍華 | G18 | 4F | G18 4F附房 | 盤管風機 | 生產區 |  | 全型號 | 1 | 廠務總務部 | EPLD1005 | 三贏科技
10240 | C6TMLH011656 | 202512異動 | RAYPRUS | DPBU | 龍華 | G18 | 4F | G18 4F附房 | 盤管風機 | 生產區 |  | 全型號 | 1 | 廠務總務部 | EPLD1005 | 三贏科技
10241 | C6TMLH011657 | 202512異動 | RAYPRUS | DPBU | 龍華 | G18 | 4F | G18 4F附房 | 盤管風機 | 生產區 |  | 全型號 | 1 | 廠務總務部 | EPLD1005 | 三贏科技
10242 | C6TMLH011658 | 202512異動 | RAYPRUS | DPBU | 龍華 | G18 | 4F | G18 4F附房 | 盤管風機 | 生產區 |  | 全型號 | 1 | 廠務總務部 | EPLD1005 | 三贏科技
10243 | C6TMLH011659 | 202512異動 | RAYPRUS | DPBU | 龍華 | G18 | 4F | G18 4F附房 | 盤管風機 | 生產區 |  | 全型號 | 1 | 廠務總務部 | EPLD1005 | 三贏科技
10244 | C6TMLH011660 | 202512異動 | RAYPRUS | DPBU | 龍華 | G18 | 4F | G18 4F附房 | 盤管風機 | 生產區 |  | 全型號 | 1 | 廠務總務部 | EPLD1005 | 三贏科技
10245 | C6TMLH011661 | 202512異動 | RAYPRUS | DPBU | 龍華 | G18 | 4F | G18 4F附房 | 盤管風機 | 生產區 |  | 全型號 | 1 | 廠務總務部 | EPLD1005 | 三贏科技
10246 | C6TMLH011662 | 202512異動 | RAYPRUS | DPBU | 龍華 | G18 | 4F | G18 4F附房 | 盤管風機 | 生產區 |  | 全型號 | 1 | 廠務總務部 | EPLD1005 | 三贏科技
10247 | C6TMLH011663 | 202512異動 | RAYPRUS | DPBU | 龍華 | G18 | 5F | G18 5F資訊房 | 分體櫃式空調 | 生產區 |  | 5HP(含)以下 | 1 | 廠務總務部 | EPLD1005 | 三贏科技
10248 | C6TMLH011664 | 202512異動 | RAYPRUS | DPBU | 龍華 | G18 | 5F | G18 5F資訊房 | 分體櫃式空調 | 生產區 |  | 5HP(含)以下 | 1 | 廠務總務部 | EPLD1005 | 三贏科技
10249 | C6TMLH011665 | 202512異動 | RAYPRUS | DPBU | 龍華 | G18 | 4F | G18 4F資訊房 | 分體櫃式空調 | 生產區 |  | 5HP(含)以下 | 1 | 廠務總務部 | EPLD1005 | 三贏科技
10250 | C6TMLH011666 | 202512異動 | RAYPRUS | DPBU | 龍華 | G18 | 4F | G18 4F資訊房 | 分體櫃式空調 | 生產區 |  | 5HP(含)以下 | 1 | 廠務總務部 | EPLD1005 | 三贏科技
10251 | C6ZELH004726 | 202512異動 | 準時達 | 物流總處 | 龍華 | G19 | 4F | 倉庫 | 分體櫃式空調 | 生產區 | 格力 | 5HP(含)以下 | 1 | ACKH統倉管理課 | DVAC45 | 富泰通
10252 | C6ZELH004727 | 202512異動 | 準時達 | 物流總處 | 龍華 | G19 | 3F | 倉庫 | 分體櫃式空調 | 生產區 | 格力 | 5HP(含)以下 | 1 | ACKH統倉管理課 | DVAC45 | 富泰通
10253 | C6ZELH004728 | 202512異動 | 準時達 | 物流總處 | 龍華 | G19 | 3F | 倉庫 | 分體櫃式空調 | 生產區 | 格力 | 5HP(含)以下 | 1 | ACKH統倉管理課 | DVAC45 | 富泰通
10254 | C6ZELH004782 | 202512異動 | 準時達 | 物流總處 | 龍華 | G19 | 3F | 倉庫 | 分體櫃式空調 | 生產區 | 格力 | 5HP(含)以下 | 1 | ACKH統倉管理課 | DVAC45 | 富泰通
10255 | C6ZZLH000660 | 202512異動 | 準時達 | 物流總處 | 龍華 | G19 | 3F | 倉庫 | 分體櫃式空調 | 生產區 | 格力 | 5HP(含)以下 | 1 | ACKH統倉管理課 | DVAC45 | 富泰通
10256 | C6ZZLH000661 | 202512異動 | 準時達 | 物流總處 | 龍華 | G19 | 3F | 倉庫 | 分體櫃式空調 | 生產區 | 格力 | 5HP(含)以下 | 1 | ACKH統倉管理課 | DVAC45 | 富泰通
10257 | C6ZZLH000694 | 202512異動 | 準時達 | 物流總處 | 龍華 | G19 | 3F | 倉庫 | 分體櫃式空調 | 生產區 | 格力 | 5HP(含)以下 | 1 | ACKH統倉管理課 | DVAC45 | 富泰通
10258 | C6ZZLH000696 | 202512異動 | 準時達 | 物流總處 | 龍華 | G19 | 3F | 倉庫 | 分體櫃式空調 | 生產區 | 格力 | 5HP(含)以下 | 1 | ACKH統倉管理課 | DVAC45 | 富泰通
10259 | C6ZZLH000711 | 202512異動 | 準時達 | 物流總處 | 龍華 | G19 | 3F | 倉庫 | 分體櫃式空調 | 生產區 | 格力 | 5HP(含)以下 | 1 | ACKH統倉管理課 | DVAC45 | 富泰通
10260 | C6ZZLH000712 | 202512異動 | 準時達 | 物流總處 | 龍華 | G19 | 3F | 倉庫 | 分體櫃式空調 | 生產區 | 格力 | 5HP(含)以下 | 1 | ACKH統倉管理課 | DVAC45 | 富泰通
10261 | C6ZZLH000713 | 202512異動 | 準時達 | 物流總處 | 龍華 | G19 | 3F | 倉庫 | 分體櫃式空調 | 生產區 | 格力 | 5HP(含)以下 | 1 | ACKH統倉管理課 | DVAC45 | 富泰通
10262 | C6ZZLH000717 | 202512異動 | 準時達 | 物流總處 | 龍華 | G19 | 3F | 倉庫 | 分體櫃式空調 | 生產區 | 格力 | 5HP(含)以下 | 1 | ACKH統倉管理課 | DVAC45 | 富泰通
10263 | C6ZZLH000718 | 202512異動 | 準時達 | 物流總處 | 龍華 | G19 | 3F | 倉庫 | 分體櫃式空調 | 生產區 | 格力 | 5HP(含)以下 | 1 | ACKH統倉管理課 | DVAC45 | 富泰通
10264 | C6ZZLH000719 | 202512異動 | 準時達 | 物流總處 | 龍華 | G19 | 3F | 倉庫 | 分體櫃式空調 | 生產區 | 格力 | 5HP(含)以下 | 1 | ACKH統倉管理課 | DVAC45 | 富泰通
10265 | C6ZZLH000720 | 202512異動 | 準時達 | 物流總處 | 龍華 | G19 | 3F | 倉庫 | 分體櫃式空調 | 生產區 | 格力 | 5HP(含)以下 | 1 | ACKH統倉管理課 | DVAC45 | 富泰通
10266 | C6DPLH007604 | 202512異動 | A事業群 | 工務處-SZ | 龍華 | G2 | 5F | 車間 | 吊頂風櫃（生產區） | 生產區 | 捷達萊堡 | 全型號 | 1 | 廠務管理部 | QBZBWW00M7 | 富泰華
10267 | C6DPLH007605 | 202512異動 | A事業群 | 工務處-SZ | 龍華 | G2 | 5F | 車間 | 吊頂風櫃（生產區） | 生產區 | 捷達萊堡 | 全型號 | 1 | 廠務管理部 | QBZBWW00M7 | 富泰華
10268 | C6DPLH007606 | 202512異動 | A事業群 | 工務處-SZ | 龍華 | G2 | 5F | 車間 | 吊頂風櫃（生產區） | 生產區 | 捷達萊堡 | 全型號 | 1 | 廠務管理部 | QBZBWW00M7 | 富泰華
10269 | C6DPLH007607 | 202512異動 | A事業群 | 工務處-SZ | 龍華 | G2 | 5F | 車間 | 吊頂風櫃（生產區） | 生產區 | 捷達萊堡 | 全型號 | 1 | 廠務管理部 | QBZBWW00M7 | 富泰華
10270 | C6DPLH007608 | 202512異動 | A事業群 | 工務處-SZ | 龍華 | G2 | 5F | 車間 | 吊頂風櫃（生產區） | 生產區 | 捷達萊堡 | 全型號 | 1 | 廠務管理部 | QBZBWW00M7 | 富泰華
10271 | C6DPLH007609 | 202512異動 | A事業群 | 工務處-SZ | 龍華 | G2 | 5F | 車間 | 吊頂風櫃（生產區） | 生產區 | 捷達萊堡 | 全型號 | 1 | 廠務管理部 | QBZBWW00M7 | 富泰華
10272 | C6DPLH007610 | 202512異動 | A事業群 | 工務處-SZ | 龍華 | G2 | 5F | 車間 | 吊頂風櫃（生產區） | 生產區 | 捷達萊堡 | 全型號 | 1 | 廠務管理部 | QBZBWW00M7 | 富泰華
10273 | C6DPLH007611 | 202512異動 | A事業群 | 工務處-SZ | 龍華 | G2 | 5F | 車間 | 吊頂風櫃（生產區） | 生產區 | 捷達萊堡 | 全型號 | 1 | 廠務管理部 | QBZBWW00M7 | 富泰華
10274 | C6DPLH007612 | 202512異動 | A事業群 | 工務處-SZ | 龍華 | G2 | 5F | 車間 | 吊頂風櫃（生產區） | 生產區 | 捷達萊堡 | 全型號 | 1 | 廠務管理部 | QBZBWW00M7 | 富泰華
10275 | C6DPLH007613 | 202512異動 | A事業群 | 工務處-SZ | 龍華 | G2 | 5F | 車間 | 吊頂風櫃（生產區） | 生產區 | 捷達萊堡 | 全型號 | 1 | 廠務管理部 | QBZBWW00M7 | 富泰華
10276 | C6DPLH007614 | 202512異動 | A事業群 | 工務處-SZ | 龍華 | G2 | 5F | 車間 | 吊頂風櫃（生產區） | 生產區 | 捷達萊堡 | 全型號 | 1 | 廠務管理部 | QBZBWW00M7 | 富泰華
10277 | C6DPLH007615 | 202512異動 | A事業群 | 工務處-SZ | 龍華 | G2 | 5F | 車間 | 吊頂風櫃（生產區） | 生產區 | 捷達萊堡 | 全型號 | 1 | 廠務管理部 | QBZBWW00M7 | 富泰華
10278 | C6DPLH007616 | 202512異動 | A事業群 | 工務處-SZ | 龍華 | G2 | 5F | 車間 | 吊頂風櫃（生產區） | 生產區 | 捷達萊堡 | 全型號 | 1 | 廠務管理部 | QBZBWW00M7 | 富泰華
10279 | C6DPLH007617 | 202512異動 | A事業群 | 工務處-SZ | 龍華 | G2 | 5F | 車間 | 吊頂風櫃（生產區） | 生產區 | 捷達萊堡 | 全型號 | 1 | 廠務管理部 | QBZBWW00M7 | 富泰華
10280 | C6DPLH007618 | 202512異動 | A事業群 | 工務處-SZ | 龍華 | G2 | 5F | 車間 | 吊頂風櫃（生產區） | 生產區 | 捷達萊堡 | 全型號 | 1 | 廠務管理部 | QBZBWW00M7 | 富泰華
10281 | C6DPLH007619 | 202512異動 | A事業群 | 工務處-SZ | 龍華 | G2 | 5F | 車間 | 吊頂風櫃（生產區） | 生產區 | 捷達萊堡 | 全型號 | 1 | 廠務管理部 | QBZBWW00M7 | 富泰華
10282 | C6DPLH007620 | 202512異動 | A事業群 | 工務處-SZ | 龍華 | G2 | 5F | 車間 | 吊頂風櫃（生產區） | 生產區 | 捷達萊堡 | 全型號 | 1 | 廠務管理部 | QBZBWW00M7 | 富泰華
10283 | C6DPLH007621 | 202512異動 | A事業群 | 工務處-SZ | 龍華 | G2 | 5F | 車間 | 吊頂風櫃（生產區） | 生產區 | 捷達萊堡 | 全型號 | 1 | 廠務管理部 | QBZBWW00M7 | 富泰華
10284 | C6DPLH007622 | 202512異動 | A事業群 | 工務處-SZ | 龍華 | G2 | 5F | 車間 | 吊頂風櫃（生產區） | 生產區 | 捷達萊堡 | 全型號 | 1 | 廠務管理部 | QBZBWW00M7 | 富泰華
10285 | C6DPLH007623 | 202512異動 | A事業群 | 工務處-SZ | 龍華 | G2 | 5F | 車間 | 吊頂風櫃（生產區） | 生產區 | 捷達萊堡 | 全型號 | 1 | 廠務管理部 | QBZBWW00M7 | 富泰華
10286 | C6DPLH007624 | 202512異動 | A事業群 | 工務處-SZ | 龍華 | G2 | 5F | 車間 | 吊頂風櫃（生產區） | 生產區 | 捷達萊堡 | 全型號 | 1 | 廠務管理部 | QBZBWW00M7 | 富泰華
10287 | C6DPLH007625 | 202512異動 | A事業群 | 工務處-SZ | 龍華 | G2 | 5F | 車間 | 吊頂風櫃（生產區） | 生產區 | 捷達萊堡 | 全型號 | 1 | 廠務管理部 | QBZBWW00M7 | 富泰華
10288 | C6DPLH007626 | 202512異動 | A事業群 | 工務處-SZ | 龍華 | G2 | 5F | 車間 | 吊頂風櫃（生產區） | 生產區 | 捷達萊堡 | 全型號 | 1 | 廠務管理部 | QBZBWW00M7 | 富泰華
10289 | C6DPLH007627 | 202512異動 | A事業群 | 工務處-SZ | 龍華 | G2 | 5F | 車間 | 吊頂風櫃（生產區） | 生產區 | 捷達萊堡 | 全型號 | 1 | 廠務管理部 | QBZBWW00M7 | 富泰華
10290 | C6DPLH007628 | 202512異動 | A事業群 | 工務處-SZ | 龍華 | G2 | 5F | 車間 | 吊頂風櫃（生產區） | 生產區 | 捷達萊堡 | 全型號 | 1 | 廠務管理部 | QBZBWW00M7 | 富泰華
10291 | C6DPLH007629 | 202512異動 | A事業群 | 工務處-SZ | 龍華 | G2 | 5F | 車間 | 吊頂風櫃（生產區） | 生產區 | 捷達萊堡 | 全型號 | 1 | 廠務管理部 | QBZBWW00M7 | 富泰華
10292 | C6DPLH007630 | 202512異動 | A事業群 | 工務處-SZ | 龍華 | G2 | 5F | 車間 | 吊頂風櫃（生產區） | 生產區 | 捷達萊堡 | 全型號 | 1 | 廠務管理部 | QBZBWW00M7 | 富泰華
10293 | C6DPLH007631 | 202512異動 | A事業群 | 工務處-SZ | 龍華 | G2 | 5F | 車間 | 吊頂風櫃（生產區） | 生產區 | 捷達萊堡 | 全型號 | 1 | 廠務管理部 | QBZBWW00M7 | 富泰華
10294 | C6DPLH007632 | 202512異動 | A事業群 | 工務處-SZ | 龍華 | G2 | 5F | 附房 | 盤管風機 | 生產區 | 捷達萊堡 | 全型號 | 1 | 廠務管理部 | QBZBWW00M7 | 富泰華
10295 | C6DPLH007633 | 202512異動 | A事業群 | 工務處-SZ | 龍華 | G2 | 5F | 附房 | 盤管風機 | 生產區 | 捷達萊堡 | 全型號 | 1 | 廠務管理部 | QBZBWW00M7 | 富泰華
10296 | C6DPLH007634 | 202512異動 | A事業群 | 工務處-SZ | 龍華 | G2 | 5F | 附房 | 盤管風機 | 生產區 | 捷達萊堡 | 全型號 | 1 | 廠務管理部 | QBZBWW00M7 | 富泰華
10297 | C6DPLH007635 | 202512異動 | A事業群 | 工務處-SZ | 龍華 | G2 | 5F | 附房 | 盤管風機 | 生產區 | 捷達萊堡 | 全型號 | 1 | 廠務管理部 | QBZBWW00M7 | 富泰華
10298 | C6DPLH007636 | 202512異動 | A事業群 | 工務處-SZ | 龍華 | G2 | 5F | 附房 | 盤管風機 | 生產區 | 捷達萊堡 | 全型號 | 1 | 廠務管理部 | QBZBWW00M7 | 富泰華
10299 | C6DPLH007637 | 202512異動 | A事業群 | 工務處-SZ | 龍華 | G2 | 5F | 附房 | 盤管風機 | 生產區 | 捷達萊堡 | 全型號 | 1 | 廠務管理部 | QBZBWW00M7 | 富泰華
10300 | C6DPLH007638 | 202512異動 | A事業群 | 工務處-SZ | 龍華 | G2 | 5F | 附房 | 盤管風機 | 生產區 | 捷達萊堡 | 全型號 | 1 | 廠務管理部 | QBZBWW00M7 | 富泰華
10301 | C6DPLH007639 | 202512異動 | A事業群 | 工務處-SZ | 龍華 | G2 | 5F | 附房 | 盤管風機 | 生產區 | 捷達萊堡 | 全型號 | 1 | 廠務管理部 | QBZBWW00M7 | 富泰華
10302 | C6DPLH007640 | 202512異動 | A事業群 | 工務處-SZ | 龍華 | G2 | 5F | 附房 | 盤管風機 | 生產區 | 捷達萊堡 | 全型號 | 1 | 廠務管理部 | QBZBWW00M7 | 富泰華
10303 | C6DPLH007641 | 202512異動 | A事業群 | 工務處-SZ | 龍華 | G2 | 5F | 附房 | 盤管風機 | 生產區 | 捷達萊堡 | 全型號 | 1 | 廠務管理部 | QBZBWW00M7 | 富泰華
10304 | C6DPLH007642 | 202512異動 | A事業群 | 工務處-SZ | 龍華 | G2 | 5F | 附房 | 盤管風機 | 生產區 | 捷達萊堡 | 全型號 | 1 | 廠務管理部 | QBZBWW00M7 | 富泰華
10305 | C6DPLH007643 | 202512異動 | A事業群 | 工務處-SZ | 龍華 | G2 | 5F | 附房 | 盤管風機 | 生產區 | 捷達萊堡 | 全型號 | 1 | 廠務管理部 | QBZBWW00M7 | 富泰華
10306 | C6DPLH007644 | 202512異動 | A事業群 | 工務處-SZ | 龍華 | G2 | 5F | 附房 | 盤管風機 | 生產區 | 捷達萊堡 | 全型號 | 1 | 廠務管理部 | QBZBWW00M7 | 富泰華
10307 | C6DPLH007645 | 202512異動 | A事業群 | 工務處-SZ | 龍華 | G2 | 5F | 附房 | 盤管風機 | 生產區 | 捷達萊堡 | 全型號 | 1 | 廠務管理部 | QBZBWW00M7 | 富泰華
10308 | C6DPLH007646 | 202512異動 | A事業群 | 工務處-SZ | 龍華 | G2 | 5F | 資訊機房 | 分體櫃式空調 | 生產區 | 格力 | 5HP(含)以下 | 1 | 廠務管理部 | QBZBWW00M7 | 富泰華
10309 | C6DPLH007647 | 202512異動 | A事業群 | 工務處-SZ | 龍華 | G2 | 5F | 資訊機房 | 分體櫃式空調 | 生產區 | 格力 | 5HP(含)以下 | 1 | 廠務管理部 | QBZBWW00M7 | 富泰華
10310 | C6DPLH007648 | 202512異動 | A事業群 | 工務處-SZ | 龍華 | G2 | 5F | 資訊機房 | 分體櫃式空調 | 生產區 | 格力 | 5HP(含)以下 | 1 | 廠務管理部 | QBZBWW00M7 | 富泰華
10311 | C6DPLH007649 | 202512異動 | A事業群 | 工務處-SZ | 龍華 | G2 | 5F | 資訊機房 | 分體櫃式空調 | 生產區 | 格力 | 5HP(含)以下 | 1 | 廠務管理部 | QBZBWW00M7 | 富泰華
10312 | C6DPLH007650 | 202512異動 | A事業群 | 工務處-SZ | 龍華 | G2 | 5F | 南側化學品房 | 分體櫃式空調 | 生產區 | 格力 | 5HP(含)以下 | 1 | 廠務管理部 | QBZBWW00M7 | 富泰華
10313 | C6DPLH007651 | 202512異動 | A事業群 | 工務處-SZ | 龍華 | G2 | 5F | 南側化學品房 | 分體櫃式空調 | 生產區 | 格力 | 5HP(含)以下 | 1 | 廠務管理部 | QBZBWW00M7 | 富泰華
10314 | C6DPLH007652 | 202512異動 | A事業群 | 工務處-SZ | 龍華 | G2 | 5F | 南側化學品房 | 分體櫃式空調 | 生產區 | 格力 | 5HP(含)以下 | 1 | 廠務管理部 | QBZBWW00M7 | 富泰華
10315 | C6DSLH003517 | 202512異動 | A事業群 | 工務處-SZ | 龍華 | G2 | 5F | 北側化學品房 | 分體櫃式空調 | 生產區 |  | 5HP(含)以下 | 1 | 廠務管理部 | QBZBWW00M7 | 富泰華
10316 | C6DSLH003518 | 202512異動 | A事業群 | 工務處-SZ | 龍華 | G2 | 5F | 高配房 | 分體櫃式空調 | 生產區 |  | 5HP(含)以下 | 1 | 廠務管理部 | QBZBWW00M7 | 富泰華
10317 | C6DSLH003519 | 202512異動 | A事業群 | 工務處-SZ | 龍華 | G2 | 5F | 高配房 | 分體櫃式空調 | 生產區 |  | 5HP(含)以下 | 1 | 廠務管理部 | QBZBWW00M7 | 富泰華
10318 | C6DSLH003520 | 202512異動 | A事業群 | 工務處-SZ | 龍華 | G2 | 5F | 高配房 | 分體櫃式空調 | 生產區 |  | 5HP(含)以下 | 1 | 廠務管理部 | QBZBWW00M7 | 富泰華
10319 | C6DSLH003521 | 202512異動 | A事業群 | 工務處-SZ | 龍華 | G2 | 5F | 高配房 | 分體櫃式空調 | 生產區 |  | 5HP(含)以下 | 1 | 廠務管理部 | QBZBWW00M7 | 富泰華
10320 | C6HZLH007478 | 202512異動 | A事業群 | 廠務管理處 | 龍華 | G2 | 1F | 1F | 吊頂風櫃（生產區） | 生產區 | 西屋康達 | 全型號 | 1 |  | TOD165 | 富泰華
10321 | C6HZLH007479 | 202512異動 | A事業群 | 廠務管理處 | 龍華 | G2 | 1F | 1F | 吊頂風櫃（生產區） | 生產區 | 西屋康達 | 全型號 | 1 |  | TOD165 | 富泰華
10322 | C6HZLH007480 | 202512異動 | A事業群 | 廠務管理處 | 龍華 | G2 | 1F | 1F | 吊頂風櫃（生產區） | 生產區 | 西屋康達 | 全型號 | 1 |  | TOD165 | 富泰華
10323 | C6HZLH007481 | 202512異動 | A事業群 | 廠務管理處 | 龍華 | G2 | 1F | 1F | 盤管風機 | 生產區 | 西屋康達 | 全型號 | 1 |  | TOD165 | 富泰華
10324 | C6HZLH007482 | 202512異動 | A事業群 | 廠務管理處 | 龍華 | G2 | 1F | 1F | 盤管風機 | 生產區 | 西屋康達 | 全型號 | 1 |  | TOD165 | 富泰華
10325 | C6HZLH007483 | 202512異動 | A事業群 | 廠務管理處 | 龍華 | G2 | 1F | 1F | 盤管風機 | 生產區 | 西屋康達 | 全型號 | 1 |  | TOD165 | 富泰華
10326 | C6HZLH007484 | 202512異動 | A事業群 | 廠務管理處 | 龍華 | G2 | 1F | 1F | 盤管風機 | 生產區 | 西屋康達 | 全型號 | 1 |  | TOD165 | 富泰華
10327 | C6HZLH007485 | 202512異動 | A事業群 | 廠務管理處 | 龍華 | G2 | 1F | 1F | 盤管風機 | 生產區 | 西屋康達 | 全型號 | 1 |  | TOD165 | 富泰華
10328 | C6HZLH007486 | 202512異動 | A事業群 | 廠務管理處 | 龍華 | G2 | 1F | 1F | 盤管風機 | 生產區 | 西屋康達 | 全型號 | 1 |  | TOD165 | 富泰華
10329 | C6HZLH007487 | 202512異動 | A事業群 | 廠務管理處 | 龍華 | G2 | 1F | 1F | 盤管風機 | 生產區 | 西屋康達 | 全型號 | 1 |  | TOD165 | 富泰華
10330 | C6HZLH007488 | 202512異動 | A事業群 | 廠務管理處 | 龍華 | G2 | 1F | 1F | 盤管風機 | 生產區 | 西屋康達 | 全型號 | 1 |  | TOD165 | 富泰華
10331 | C6HZLH007489 | 202512異動 | A事業群 | 廠務管理處 | 龍華 | G2 | 1F | 1F | 盤管風機 | 生產區 | 西屋康達 | 全型號 | 1 |  | TOD165 | 富泰華
10332 | C6HZLH007490 | 202512異動 | A事業群 | 廠務管理處 | 龍華 | G2 | 1F | 1F | 盤管風機 | 生產區 | 西屋康達 | 全型號 | 1 |  | TOD165 | 富泰華
10333 | C6HZLH007491 | 202512異動 | A事業群 | 廠務管理處 | 龍華 | G2 | 1F | 1F | 盤管風機 | 生產區 | 西屋康達 | 全型號 | 1 |  | TOD165 | 富泰華
10334 | C6HZLH007492 | 202512異動 | A事業群 | 廠務管理處 | 龍華 | G2 | 1F | 1F | 盤管風機 | 生產區 | 西屋康達 | 全型號 | 1 |  | TOD165 | 富泰華
10335 | C6HZLH007493 | 202512異動 | A事業群 | 廠務管理處 | 龍華 | G2 | 1F | 1F | 盤管風機 | 生產區 | 西屋康達 | 全型號 | 1 |  | TOD165 | 富泰華
10336 | C6HZLH007494 | 202512異動 | A事業群 | 廠務管理處 | 龍華 | G2 | 1F | 1F | 盤管風機 | 生產區 | 西屋康達 | 全型號 | 1 |  | TOD165 | 富泰華
10337 | C6HZLH007495 | 202512異動 | A事業群 | 廠務管理處 | 龍華 | G2 | 1F | 1F | 盤管風機 | 生產區 | 西屋康達 | 全型號 | 1 |  | TOD165 | 富泰華
10338 | C6HZLH007496 | 202512異動 | A事業群 | 廠務管理處 | 龍華 | G2 | 1F | 1F | 盤管風機 | 生產區 | 西屋康達 | 全型號 | 1 |  | TOD165 | 富泰華
10339 | C6HZLH007497 | 202512異動 | A事業群 | 廠務管理處 | 龍華 | G2 | 1F | 1F | 盤管風機 | 生產區 | 西屋康達 | 全型號 | 1 |  | TOD165 | 富泰華
10340 | C6HZLH007498 | 202512異動 | A事業群 | 廠務管理處 | 龍華 | G2 | 1F | 1F | 盤管風機 | 生產區 | 西屋康達 | 全型號 | 1 |  | TOD165 | 富泰華
10341 | C6HZLH007499 | 202512異動 | A事業群 | 廠務管理處 | 龍華 | G2 | 1F | 1F | 盤管風機 | 生產區 | 西屋康達 | 全型號 | 1 |  | TOD165 | 富泰華
10342 | C6HZLH007500 | 202512異動 | A事業群 | 廠務管理處 | 龍華 | G2 | 1F | 1F | 盤管風機 | 生產區 | 西屋康達 | 全型號 | 1 |  | TOD165 | 富泰華
10343 | C6HZLH007501 | 202512異動 | A事業群 | 廠務管理處 | 龍華 | G2 | 1F | 1F | 盤管風機 | 生產區 | 西屋康達 | 全型號 | 1 |  | TOD165 | 富泰華
10344 | C6HZLH007502 | 202512異動 | A事業群 | 廠務管理處 | 龍華 | G2 | 1F | 1F | 盤管風機 | 生產區 | 西屋康達 | 全型號 | 1 |  | TOD165 | 富泰華
10345 | C6HZLH007503 | 202512異動 | A事業群 | 廠務管理處 | 龍華 | G2 | 1F | 1F | 盤管風機 | 生產區 | 西屋康達 | 全型號 | 1 |  | TOD165 | 富泰華
10346 | C6HZLH007504 | 202512異動 | A事業群 | 廠務管理處 | 龍華 | G2 | 1F | 1F | 盤管風機 | 生產區 | 西屋康達 | 全型號 | 1 |  | TOD165 | 富泰華
10347 | C6HZLH007505 | 202512異動 | A事業群 | 廠務管理處 | 龍華 | G2 | 1F | 1F | 盤管風機 | 生產區 | 西屋康達 | 全型號 | 1 |  | TOD165 | 富泰華
10348 | C6HZLH007506 | 202512異動 | A事業群 | 廠務管理處 | 龍華 | G2 | 1F | 1F | 盤管風機 | 生產區 | 西屋康達 | 全型號 | 1 |  | TOD165 | 富泰華
10349 | C6HZLH007507 | 202512異動 | A事業群 | 廠務管理處 | 龍華 | G2 | 1F | 1F | 盤管風機 | 生產區 | 西屋康達 | 全型號 | 1 |  | TOD165 | 富泰華
10350 | C6HZLH007508 | 202512異動 | A事業群 | 廠務管理處 | 龍華 | G2 | 1F | 1F | 盤管風機 | 生產區 | 西屋康達 | 全型號 | 1 |  | TOD165 | 富泰華
10351 | C6HZLH007509 | 202512異動 | A事業群 | 廠務管理處 | 龍華 | G2 | 1F | 1F | 盤管風機 | 生產區 | 西屋康達 | 全型號 | 1 |  | TOD165 | 富泰華
10352 | C6HZLH007510 | 202512異動 | A事業群 | 廠務管理處 | 龍華 | G2 | 1F | 1F | 盤管風機 | 生產區 | 西屋康達 | 全型號 | 1 |  | TOD165 | 富泰華
10353 | C6WLLH000369 | 202512異動 | A事業群 | 工務處-SZ | 龍華 | G2 | 4F |  | 盤管風機 | 生產區 |  | 全型號 | 1 | 廠務管理部 | QBZBWW00M7 | 富泰華
10354 | C6WLLH000370 | 202512異動 | A事業群 | 工務處-SZ | 龍華 | G2 | 4F |  | 盤管風機 | 生產區 |  | 全型號 | 1 | 廠務管理部 | QBZBWW00M7 | 富泰華
10355 | C6WLLH000371 | 202512異動 | A事業群 | 工務處-SZ | 龍華 | G2 | 4F |  | 盤管風機 | 生產區 |  | 全型號 | 1 | 廠務管理部 | QBZBWW00M7 | 富泰華
10356 | C6WLLH000372 | 202512異動 | A事業群 | 工務處-SZ | 龍華 | G2 | 4F |  | 盤管風機 | 生產區 |  | 全型號 | 1 | 廠務管理部 | QBZBWW00M7 | 富泰華
10357 | C6WLLH000373 | 202512異動 | A事業群 | 工務處-SZ | 龍華 | G2 | 4F |  | 盤管風機 | 生產區 |  | 全型號 | 1 | 廠務管理部 | QBZBWW00M7 | 富泰華
10358 | C6WLLH000374 | 202512異動 | A事業群 | 工務處-SZ | 龍華 | G2 | 4F |  | 盤管風機 | 生產區 |  | 全型號 | 1 | 廠務管理部 | QBZBWW00M7 | 富泰華
10359 | C6WLLH000375 | 202512異動 | A事業群 | 工務處-SZ | 龍華 | G2 | 4F |  | 盤管風機 | 生產區 |  | 全型號 | 1 | 廠務管理部 | QBZBWW00M7 | 富泰華
10360 | C6WLLH000376 | 202512異動 | A事業群 | 工務處-SZ | 龍華 | G2 | 4F |  | 盤管風機 | 生產區 |  | 全型號 | 1 | 廠務管理部 | QBZBWW00M7 | 富泰華
10361 | C6WLLH000377 | 202512異動 | A事業群 | 工務處-SZ | 龍華 | G2 | 3F |  | 盤管風機 | 生產區 |  | 全型號 | 1 | 廠務管理部 | QBZBWW00M7 | 富泰華
10362 | C6WLLH000378 | 202512異動 | A事業群 | 工務處-SZ | 龍華 | G2 | 3F |  | 盤管風機 | 生產區 |  | 全型號 | 1 | 廠務管理部 | QBZBWW00M7 | 富泰華
10363 | C6WLLH000379 | 202512異動 | A事業群 | 工務處-SZ | 龍華 | G2 | 3F |  | 盤管風機 | 生產區 |  | 全型號 | 1 | 廠務管理部 | QBZBWW00M7 | 富泰華
10364 | C6WLLH000380 | 202512異動 | A事業群 | 工務處-SZ | 龍華 | G2 | 3F |  | 盤管風機 | 生產區 |  | 全型號 | 1 | 廠務管理部 | QBZBWW00M7 | 富泰華
10365 | C6WLLH000381 | 202512異動 | A事業群 | 工務處-SZ | 龍華 | G2 | 3F |  | 盤管風機 | 生產區 |  | 全型號 | 1 | 廠務管理部 | QBZBWW00M7 | 富泰華
10366 | C6WLLH000382 | 202512異動 | A事業群 | 工務處-SZ | 龍華 | G2 | 3F |  | 盤管風機 | 生產區 |  | 全型號 | 1 | 廠務管理部 | QBZBWW00M7 | 富泰華
10367 | C6WLLH000383 | 202512異動 | A事業群 | 工務處-SZ | 龍華 | G2 | 3F |  | 盤管風機 | 生產區 |  | 全型號 | 1 | 廠務管理部 | QBZBWW00M7 | 富泰華
10368 | C6WLLH000384 | 202512異動 | A事業群 | 工務處-SZ | 龍華 | G2 | 3F |  | 盤管風機 | 生產區 |  | 全型號 | 1 | 廠務管理部 | QBZBWW00M7 | 富泰華
10369 | C6WLLH000385 | 202512異動 | A事業群 | 工務處-SZ | 龍華 | G2 | 3F |  | 盤管風機 | 生產區 |  | 全型號 | 1 | 廠務管理部 | QBZBWW00M7 | 富泰華
10370 | C6WLLH000386 | 202512異動 | A事業群 | 工務處-SZ | 龍華 | G2 | 3F |  | 盤管風機 | 生產區 |  | 全型號 | 1 | 廠務管理部 | QBZBWW00M7 | 富泰華
10371 | C6WLLH000387 | 202512異動 | A事業群 | 工務處-SZ | 龍華 | G2 | 3F |  | 盤管風機 | 生產區 |  | 全型號 | 1 | 廠務管理部 | QBZBWW00M7 | 富泰華
10372 | C6WLLH000388 | 202512異動 | A事業群 | 工務處-SZ | 龍華 | G2 | 3F |  | 盤管風機 | 生產區 |  | 全型號 | 1 | 廠務管理部 | QBZBWW00M7 | 富泰華
10373 | C6WLLH000389 | 202512異動 | A事業群 | 工務處-SZ | 龍華 | G2 | 2F |  | 盤管風機 | 生產區 |  | 全型號 | 1 | 廠務管理部 | QBZBWW00M7 | 富泰華
10374 | C6WLLH000390 | 202512異動 | A事業群 | 工務處-SZ | 龍華 | G2 | 2F |  | 盤管風機 | 生產區 |  | 全型號 | 1 | 廠務管理部 | QBZBWW00M7 | 富泰華
10375 | C6WLLH000391 | 202512異動 | A事業群 | 工務處-SZ | 龍華 | G2 | 2F |  | 盤管風機 | 生產區 |  | 全型號 | 1 | 廠務管理部 | QBZBWW00M7 | 富泰華
10376 | C6WLLH000392 | 202512異動 | A事業群 | 工務處-SZ | 龍華 | G2 | 2F |  | 盤管風機 | 生產區 |  | 全型號 | 1 | 廠務管理部 | QBZBWW00M7 | 富泰華
10377 | C6WLLH000393 | 202512異動 | A事業群 | 工務處-SZ | 龍華 | G2 | 2F |  | 盤管風機 | 生產區 |  | 全型號 | 1 | 廠務管理部 | QBZBWW00M7 | 富泰華
10378 | C6WLLH000394 | 202512異動 | A事業群 | 工務處-SZ | 龍華 | G2 | 2F |  | 盤管風機 | 生產區 |  | 全型號 | 1 | 廠務管理部 | QBZBWW00M7 | 富泰華
10379 | C6WLLH000395 | 202512異動 | A事業群 | 工務處-SZ | 龍華 | G2 | 2F |  | 盤管風機 | 生產區 |  | 全型號 | 1 | 廠務管理部 | QBZBWW00M7 | 富泰華
10380 | C6WLLH000396 | 202512異動 | A事業群 | 工務處-SZ | 龍華 | G2 | 2F |  | 盤管風機 | 生產區 |  | 全型號 | 1 | 廠務管理部 | QBZBWW00M7 | 富泰華
10381 | C6WLLH000397 | 202512異動 | A事業群 | 工務處-SZ | 龍華 | G2 | 2F |  | 盤管風機 | 生產區 |  | 全型號 | 1 | 廠務管理部 | QBZBWW00M7 | 富泰華
10382 | C6WLLH000398 | 202512異動 | A事業群 | 工務處-SZ | 龍華 | G2 | 2F |  | 盤管風機 | 生產區 |  | 全型號 | 1 | 廠務管理部 | QBZBWW00M7 | 富泰華
10383 | C6WLLH000399 | 202512異動 | A事業群 | 工務處-SZ | 龍華 | G2 | 2F |  | 盤管風機 | 生產區 |  | 全型號 | 1 | 廠務管理部 | QBZBWW00M7 | 富泰華
10384 | C6WLLH000400 | 202512異動 | A事業群 | 工務處-SZ | 龍華 | G2 | 2F |  | 盤管風機 | 生產區 |  | 全型號 | 1 | 廠務管理部 | QBZBWW00M7 | 富泰華
10385 | C6WLLH000401 | 202512異動 | A事業群 | 工務處-SZ | 龍華 | G2 | 2F |  | 盤管風機 | 生產區 |  | 全型號 | 1 | 廠務管理部 | QBZBWW00M7 | 富泰華
10386 | C6WLLH000402 | 202512異動 | A事業群 | 工務處-SZ | 龍華 | G2 | 2F |  | 盤管風機 | 生產區 |  | 全型號 | 1 | 廠務管理部 | QBZBWW00M7 | 富泰華
10387 | C6WLLH000403 | 202512異動 | A事業群 | 工務處-SZ | 龍華 | G2 | 2F |  | 盤管風機 | 生產區 |  | 全型號 | 1 | 廠務管理部 | QBZBWW00M7 | 富泰華
10388 | C6WLLH000404 | 202512異動 | A事業群 | 工務處-SZ | 龍華 | G2 | 2F |  | 盤管風機 | 生產區 |  | 全型號 | 1 | 廠務管理部 | QBZBWW00M7 | 富泰華
10389 | C6WLLH000405 | 202512異動 | A事業群 | 工務處-SZ | 龍華 | G2 | 2F |  | 盤管風機 | 生產區 |  | 全型號 | 1 | 廠務管理部 | QBZBWW00M7 | 富泰華
10390 | C6WLLH000406 | 202512異動 | A事業群 | 工務處-SZ | 龍華 | G2 | 2F |  | 盤管風機 | 生產區 |  | 全型號 | 1 | 廠務管理部 | QBZBWW00M7 | 富泰華
10391 | C6WLLH000407 | 202512異動 | A事業群 | 工務處-SZ | 龍華 | G2 | 2F |  | 盤管風機 | 生產區 |  | 全型號 | 1 | 廠務管理部 | QBZBWW00M7 | 富泰華
10392 | C6WLLH000408 | 202512異動 | A事業群 | 工務處-SZ | 龍華 | G2 | 2F |  | 盤管風機 | 生產區 |  | 全型號 | 1 | 廠務管理部 | QBZBWW00M7 | 富泰華
10393 | C6WLLH000409 | 202512異動 | A事業群 | 工務處-SZ | 龍華 | G2 | 2F |  | 盤管風機 | 生產區 |  | 全型號 | 1 | 廠務管理部 | QBZBWW00M7 | 富泰華
10394 | C6WLLH000410 | 202512異動 | A事業群 | 工務處-SZ | 龍華 | G2 | 2F |  | 盤管風機 | 生產區 |  | 全型號 | 1 | 廠務管理部 | QBZBWW00M7 | 富泰華
10395 | C6WLLH000411 | 202512異動 | A事業群 | 工務處-SZ | 龍華 | G2 | 2F |  | 盤管風機 | 生產區 |  | 全型號 | 1 | 廠務管理部 | QBZBWW00M7 | 富泰華
10396 | C6WLLH000412 | 202512異動 | A事業群 | 工務處-SZ | 龍華 | G2 | 2F |  | 盤管風機 | 生產區 |  | 全型號 | 1 | 廠務管理部 | QBZBWW00M7 | 富泰華
10397 | C6WLLH000413 | 202512異動 | A事業群 | 工務處-SZ | 龍華 | G2 | 2F |  | 盤管風機 | 生產區 |  | 全型號 | 1 | 廠務管理部 | QBZBWW00M7 | 富泰華
10398 | C6WLLH000414 | 202512異動 | A事業群 | 工務處-SZ | 龍華 | G2 | 2F |  | 盤管風機 | 生產區 |  | 全型號 | 1 | 廠務管理部 | QBZBWW00M7 | 富泰華
10399 | C6WLLH000415 | 202512異動 | A事業群 | 工務處-SZ | 龍華 | G2 | 1.5F |  | 盤管風機 | 生產區 |  | 全型號 | 1 | 廠務管理部 | QBZBWW00M7 | 富泰華
10400 | C6WLLH000416 | 202512異動 | A事業群 | 工務處-SZ | 龍華 | G2 | 1.5F |  | 盤管風機 | 生產區 |  | 全型號 | 1 | 廠務管理部 | QBZBWW00M7 | 富泰華
10401 | C6WLLH000417 | 202512異動 | A事業群 | 工務處-SZ | 龍華 | G2 | 1.5F |  | 盤管風機 | 生產區 |  | 全型號 | 1 | 廠務管理部 | QBZBWW00M7 | 富泰華
10402 | C6WLLH000418 | 202512異動 | A事業群 | 工務處-SZ | 龍華 | G2 | 1.5F |  | 盤管風機 | 生產區 |  | 全型號 | 1 | 廠務管理部 | QBZBWW00M7 | 富泰華
10403 | C6WLLH000419 | 202512異動 | A事業群 | 工務處-SZ | 龍華 | G2 | 1.5F |  | 盤管風機 | 生產區 |  | 全型號 | 1 | 廠務管理部 | QBZBWW00M7 | 富泰華
10404 | C6WLLH000420 | 202512異動 | A事業群 | 工務處-SZ | 龍華 | G2 | 1.5F |  | 盤管風機 | 生產區 |  | 全型號 | 1 | 廠務管理部 | QBZBWW00M7 | 富泰華
10405 | C6WLLH000421 | 202512異動 | A事業群 | 工務處-SZ | 龍華 | G2 | 1.5F |  | 盤管風機 | 生產區 |  | 全型號 | 1 | 廠務管理部 | QBZBWW00M7 | 富泰華
10406 | C6WLLH000422 | 202512異動 | A事業群 | 工務處-SZ | 龍華 | G2 | 1.5F |  | 盤管風機 | 生產區 |  | 全型號 | 1 | 廠務管理部 | QBZBWW00M7 | 富泰華
10407 | C6WLLH000423 | 202512異動 | A事業群 | 工務處-SZ | 龍華 | G2 | 1.5F |  | 盤管風機 | 生產區 |  | 全型號 | 1 | 廠務管理部 | QBZBWW00M7 | 富泰華
10408 | C6WLLH000424 | 202512異動 | A事業群 | 工務處-SZ | 龍華 | G2 | 1.5F |  | 盤管風機 | 生產區 |  | 全型號 | 1 | 廠務管理部 | QBZBWW00M7 | 富泰華
10409 | C6WLLH002017 | 202512異動 | A事業群 | 工務處-SZ | 龍華 | G2 | 1.5F |  | 盤管風機 | 生產區 |  | 全型號 | 1 | 廠務管理部 | QBZBWW00M7 | 富泰華
10410 | C6WLLH002018 | 202512異動 | A事業群 | 工務處-SZ | 龍華 | G2 | 1.5F |  | 盤管風機 | 生產區 |  | 全型號 | 1 | 廠務管理部 | QBZBWW00M7 | 富泰華
10411 | C6WLLH002019 | 202512異動 | A事業群 | 工務處-SZ | 龍華 | G2 | 1.5F |  | 盤管風機 | 生產區 |  | 全型號 | 1 | 廠務管理部 | QBZBWW00M7 | 富泰華
10412 | C6WLLH002020 | 202512異動 | A事業群 | 工務處-SZ | 龍華 | G2 | 1.5F |  | 盤管風機 | 生產區 |  | 全型號 | 1 | 廠務管理部 | QBZBWW00M7 | 富泰華
10413 | C6WLLH002021 | 202512異動 | A事業群 | 工務處-SZ | 龍華 | G2 | 1.5F |  | 盤管風機 | 生產區 |  | 全型號 | 1 | 廠務管理部 | QBZBWW00M7 | 富泰華
10414 | C6WLLH002022 | 202512異動 | A事業群 | 工務處-SZ | 龍華 | G2 | 1F |  | 盤管風機 | 生產區 |  | 全型號 | 1 | 廠務管理部 | QBZBWW00M7 | 富泰華
10415 | C6WLLH002023 | 202512異動 | A事業群 | 工務處-SZ | 龍華 | G2 | 1F |  | 盤管風機 | 生產區 |  | 全型號 | 1 | 廠務管理部 | QBZBWW00M7 | 富泰華
10416 | C6WLLH002024 | 202512異動 | A事業群 | 工務處-SZ | 龍華 | G2 | 1F |  | 盤管風機 | 生產區 |  | 全型號 | 1 | 廠務管理部 | QBZBWW00M7 | 富泰華
10417 | C6WLLH002025 | 202512異動 | A事業群 | 工務處-SZ | 龍華 | G2 | 1F |  | 盤管風機 | 生產區 |  | 全型號 | 1 | 廠務管理部 | QBZBWW00M7 | 富泰華
10418 | C6WLLH002026 | 202512異動 | A事業群 | 工務處-SZ | 龍華 | G2 | 1F |  | 盤管風機 | 生產區 |  | 全型號 | 1 | 廠務管理部 | QBZBWW00M7 | 富泰華
10419 | C6WLLH002027 | 202512異動 | A事業群 | 工務處-SZ | 龍華 | G2 | 1F |  | 盤管風機 | 生產區 |  | 全型號 | 1 | 廠務管理部 | QBZBWW00M7 | 富泰華
10420 | C6WLLH002038 | 202512異動 | A事業群 | 工務處-SZ | 龍華 | G2 | 2F |  | 組合風櫃 | 生產區 |  | 3.5萬M3/H(含)以下 | 1 | 廠務管理部 | QBZBWW00M7 | 富泰華
10421 | C6WLLH002039 | 202512異動 | A事業群 | 工務處-SZ | 龍華 | G2 | 2F |  | 組合風櫃 | 生產區 |  | 3.5萬M3/H(含)以下 | 1 | 廠務管理部 | QBZBWW00M7 | 富泰華
10422 | C6WLLH002040 | 202512異動 | A事業群 | 工務處-SZ | 龍華 | G2 | 2F |  | 組合風櫃 | 生產區 |  | 3.5萬M3/H(含)以下 | 1 | 廠務管理部 | QBZBWW00M7 | 富泰華
10423 | C6WLLH002041 | 202512異動 | A事業群 | 工務處-SZ | 龍華 | G2 | 2F |  | 組合風櫃 | 生產區 |  | 3.5萬M3/H(含)以下 | 1 | 廠務管理部 | QBZBWW00M7 | 富泰華
10424 | C6WLLH002042 | 202512異動 | A事業群 | 工務處-SZ | 龍華 | G2 | 2F |  | 組合風櫃 | 生產區 |  | 3.5萬M3/H(含)以下 | 1 | 廠務管理部 | QBZBWW00M7 | 富泰華
10425 | C6WLLH002351 | 202512異動 | A事業群 | 工務處-SZ | 龍華 | G2 | 5F | 高配房 | 分體櫃式空調 | 生產區 |  | 5HP(含)以下 | 1 | 廠務管理部 | QBZBWW00M7 | 富泰華
10426 | C6WLLH002352 | 202512異動 | A事業群 | 工務處-SZ | 龍華 | G2 | 5F | 高配房 | 分體櫃式空調 | 生產區 |  | 5HP(含)以下 | 1 | 廠務管理部 | QBZBWW00M7 | 富泰華
10427 | C6WLLH002353 | 202512異動 | A事業群 | 工務處-SZ | 龍華 | G2 | 5F | 高配房 | 分體櫃式空調 | 生產區 |  | 5HP(含)以下 | 1 | 廠務管理部 | QBZBWW00M7 | 富泰華
10428 | C6WLLH002354 | 202512異動 | A事業群 | 工務處-SZ | 龍華 | G2 | 5F | 高配房 | 分體櫃式空調 | 生產區 |  | 5HP(含)以下 | 1 | 廠務管理部 | QBZBWW00M7 | 富泰華
10429 | C6WLLH002355 | 202512異動 | A事業群 | 工務處-SZ | 龍華 | G2 | 5F | 高配房 | 分體櫃式空調 | 生產區 |  | 5HP(含)以下 | 1 | 廠務管理部 | QBZBWW00M7 | 富泰華
10430 | C6WLLH002356 | 202512異動 | A事業群 | 工務處-SZ | 龍華 | G2 | 5F | 機電值班室 | 分體櫃式空調 | 生產區 |  | 5HP(含)以下 | 1 | 廠務管理部 | QBZBWW00M7 | 富泰華
10431 | C6WLLH002357 | 202512異動 | A事業群 | 工務處-SZ | 龍華 | G2 | 4F | 客房機房 | 分體櫃式空調 | 生產區 |  | 5HP(含)以下 | 1 | 廠務管理部 | QBZBWW00M7 | 富泰華
10432 | C6WLLH002358 | 202512異動 | A事業群 | 工務處-SZ | 龍華 | G2 | 4F | 客房機房 | 分體櫃式空調 | 生產區 |  | 5HP(含)以下 | 1 | 廠務管理部 | QBZBWW00M7 | 富泰華
10433 | C6WLLH002359 | 202512異動 | A事業群 | 工務處-SZ | 龍華 | G2 | 4F | 客房機房 | 分體櫃式空調 | 生產區 |  | 5HP(含)以下 | 1 | 廠務管理部 | QBZBWW00M7 | 富泰華
10434 | C6WLLH002360 | 202512異動 | A事業群 | 工務處-SZ | 龍華 | G2 | 4F | 客房機房 | 分體櫃式空調 | 生產區 |  | 5HP(含)以下 | 1 | 廠務管理部 | QBZBWW00M7 | 富泰華
10435 | C6WLLH002361 | 202512異動 | A事業群 | 工務處-SZ | 龍華 | G2 | 4F | 客房機房 | 分體櫃式空調 | 生產區 |  | 5HP(含)以下 | 1 | 廠務管理部 | QBZBWW00M7 | 富泰華
10436 | C6WLLH002362 | 202512異動 | A事業群 | 工務處-SZ | 龍華 | G2 | 4F | 客房機房 | 分體櫃式空調 | 生產區 |  | 5HP(含)以下 | 1 | 廠務管理部 | QBZBWW00M7 | 富泰華
10437 | C6WLLH002363 | 202512異動 | A事業群 | 工務處-SZ | 龍華 | G2 | 4F | IT機房 | 分體櫃式空調 | 生產區 |  | 5HP(含)以下 | 1 | 廠務管理部 | QBZBWW00M7 | 富泰華
10438 | C6WLLH002364 | 202512異動 | A事業群 | 工務處-SZ | 龍華 | G2 | 4F | IT機房 | 分體櫃式空調 | 生產區 |  | 5HP(含)以下 | 1 | 廠務管理部 | QBZBWW00M7 | 富泰華
10439 | C6WLLH002365 | 202512異動 | A事業群 | 工務處-SZ | 龍華 | G2 | 4F | IT機房 | 分體櫃式空調 | 生產區 |  | 5HP(含)以下 | 1 | 廠務管理部 | QBZBWW00M7 | 富泰華
10440 | C6WLLH002366 | 202512異動 | A事業群 | 工務處-SZ | 龍華 | G2 | 4F | IT機房 | 分體櫃式空調 | 生產區 |  | 5HP(含)以下 | 1 | 廠務管理部 | QBZBWW00M7 | 富泰華
10441 | C6WLLH002367 | 202512異動 | A事業群 | 工務處-SZ | 龍華 | G2 | 3F | 低配房 | 分體櫃式空調 | 生產區 |  | 5HP(含)以下 | 1 | 廠務管理部 | QBZBWW00M7 | 富泰華
10442 | C6WLLH002368 | 202512異動 | A事業群 | 工務處-SZ | 龍華 | G2 | 3F | IT機房 | 分體櫃式空調 | 生產區 |  | 5HP(含)以下 | 1 | 廠務管理部 | QBZBWW00M7 | 富泰華
10443 | C6WLLH002369 | 202512異動 | A事業群 | 工務處-SZ | 龍華 | G2 | 3F | IT機房 | 分體櫃式空調 | 生產區 |  | 5HP(含)以下 | 1 | 廠務管理部 | QBZBWW00M7 | 富泰華
10444 | C6WLLH002370 | 202512異動 | A事業群 | 工務處-SZ | 龍華 | G2 | 2F | 低配房 | 分體櫃式空調 | 生產區 |  | 5HP(含)以下 | 1 | 廠務管理部 | QBZBWW00M7 | 富泰華
10445 | C6WLLH002371 | 202512異動 | A事業群 | 工務處-SZ | 龍華 | G2 | G2 | IT機房 | 分體櫃式空調 | 生產區 |  | 5HP(含)以下 | 1 | 廠務管理部 | QBZBWW00M7 | 富泰華
10446 | C6WLLH002372 | 202512異動 | A事業群 | 工務處-SZ | 龍華 | G2 | G2 | IT機房 | 分體櫃式空調 | 生產區 |  | 5HP(含)以下 | 1 | 廠務管理部 | QBZBWW00M7 | 富泰華
10447 | C6WLLH002373 | 202512異動 | A事業群 | 工務處-SZ | 龍華 | G2 | G2 |  | 分體櫃式空調 | 生產區 |  | 5HP(含)以下 | 1 | 廠務管理部 | QBZBWW00M7 | 富泰華
10448 | C6WLLH002374 | 202512異動 | A事業群 | 工務處-SZ | 龍華 | G2 | 4F | 南側 | 組合風櫃 | 生產區 |  | 7萬M3/H(含)以上 | 1 | 廠務管理部 | QBZBWW00M7 | 富泰華
10449 | C6WLLH002375 | 202512異動 | A事業群 | 工務處-SZ | 龍華 | G2 | 4F | 北側 | 組合風櫃 | 生產區 |  | 7萬M3/H(含)以上 | 1 | 廠務管理部 | QBZBWW00M7 | 富泰華
10450 | C6WLLH002376 | 202512異動 | A事業群 | 工務處-SZ | 龍華 | G2 | 3F |  | 組合風櫃 | 生產區 |  | 7萬M3/H(含)以上 | 1 | 廠務管理部 | QBZBWW00M7 | 富泰華
10451 | C6WLLH002377 | 202512異動 | A事業群 | 工務處-SZ | 龍華 | G2 | 3F |  | 組合風櫃 | 生產區 |  | 7萬M3/H(含)以上 | 1 | 廠務管理部 | QBZBWW00M7 | 富泰華
10452 | C6WLLH002380 | 202512異動 | A事業群 | 工務處-SZ | 龍華 | G2 | 4F | 南二門 | 組合風櫃 | 生產區 |  | 3.5萬M3/H(含)以下 | 1 | 廠務管理部 | QBZBWW00M7 | 富泰華
10453 | C6WLLH002381 | 202512異動 | A事業群 | 工務處-SZ | 龍華 | G2 | 3F | 北側 | 組合風櫃 | 生產區 |  | 3.5萬M3/H(含)以下 | 1 | 廠務管理部 | QBZBWW00M7 | 富泰華
10454 | C6WLLH002382 | 202512異動 | A事業群 | 工務處-SZ | 龍華 | G2 | 3F | 北側 | 組合風櫃 | 生產區 |  | 3.5萬M3/H(含)以下 | 1 | 廠務管理部 | QBZBWW00M7 | 富泰華
10455 | C6WLLH002383 | 202512異動 | A事業群 | 工務處-SZ | 龍華 | G2 | 4F |  | 吊頂風櫃（生產區） | 生產區 |  | 全型號 | 1 | 廠務管理部 | QBZBWW00M7 | 富泰華
10456 | C6WLLH002384 | 202512異動 | A事業群 | 工務處-SZ | 龍華 | G2 | 4F |  | 吊頂風櫃（生產區） | 生產區 |  | 全型號 | 1 | 廠務管理部 | QBZBWW00M7 | 富泰華
10457 | C6WLLH002385 | 202512異動 | A事業群 | 工務處-SZ | 龍華 | G2 | 4F |  | 吊頂風櫃（生產區） | 生產區 |  | 全型號 | 1 | 廠務管理部 | QBZBWW00M7 | 富泰華
10458 | C6WLLH002386 | 202512異動 | A事業群 | 工務處-SZ | 龍華 | G2 | 4F |  | 吊頂風櫃（生產區） | 生產區 |  | 全型號 | 1 | 廠務管理部 | QBZBWW00M7 | 富泰華
10459 | C6WLLH002387 | 202512異動 | A事業群 | 工務處-SZ | 龍華 | G2 | 4F |  | 吊頂風櫃（生產區） | 生產區 |  | 全型號 | 1 | 廠務管理部 | QBZBWW00M7 | 富泰華
10460 | C6WLLH002388 | 202512異動 | A事業群 | 工務處-SZ | 龍華 | G2 | 4F |  | 吊頂風櫃（生產區） | 生產區 |  | 全型號 | 1 | 廠務管理部 | QBZBWW00M7 | 富泰華
10461 | C6WLLH002389 | 202512異動 | A事業群 | 工務處-SZ | 龍華 | G2 | 4F |  | 吊頂風櫃（生產區） | 生產區 |  | 全型號 | 1 | 廠務管理部 | QBZBWW00M7 | 富泰華
10462 | C6WLLH002390 | 202512異動 | A事業群 | 工務處-SZ | 龍華 | G2 | 4F |  | 吊頂風櫃（生產區） | 生產區 |  | 全型號 | 1 | 廠務管理部 | QBZBWW00M7 | 富泰華
10463 | C6WLLH002391 | 202512異動 | A事業群 | 工務處-SZ | 龍華 | G2 | 4F |  | 吊頂風櫃（生產區） | 生產區 |  | 全型號 | 1 | 廠務管理部 | QBZBWW00M7 | 富泰華
10464 | C6WLLH002392 | 202512異動 | A事業群 | 工務處-SZ | 龍華 | G2 | 4F |  | 吊頂風櫃（生產區） | 生產區 |  | 全型號 | 1 | 廠務管理部 | QBZBWW00M7 | 富泰華
10465 | C6WLLH002393 | 202512異動 | A事業群 | 工務處-SZ | 龍華 | G2 | 4F |  | 吊頂風櫃（生產區） | 生產區 |  | 全型號 | 1 | 廠務管理部 | QBZBWW00M7 | 富泰華
10466 | C6WLLH002394 | 202512異動 | A事業群 | 工務處-SZ | 龍華 | G2 | 4F |  | 吊頂風櫃（生產區） | 生產區 |  | 全型號 | 1 | 廠務管理部 | QBZBWW00M7 | 富泰華
10467 | C6WLLH002395 | 202512異動 | A事業群 | 工務處-SZ | 龍華 | G2 | 4F |  | 吊頂風櫃（生產區） | 生產區 |  | 全型號 | 1 | 廠務管理部 | QBZBWW00M7 | 富泰華
10468 | C6WLLH002396 | 202512異動 | A事業群 | 工務處-SZ | 龍華 | G2 | 4F |  | 吊頂風櫃（生產區） | 生產區 |  | 全型號 | 1 | 廠務管理部 | QBZBWW00M7 | 富泰華
10469 | C6WLLH002397 | 202512異動 | A事業群 | 工務處-SZ | 龍華 | G2 | 4F |  | 吊頂風櫃（生產區） | 生產區 |  | 全型號 | 1 | 廠務管理部 | QBZBWW00M7 | 富泰華
10470 | C6WLLH002398 | 202512異動 | A事業群 | 工務處-SZ | 龍華 | G2 | 4F |  | 吊頂風櫃（生產區） | 生產區 |  | 全型號 | 1 | 廠務管理部 | QBZBWW00M7 | 富泰華
10471 | C6WLLH002399 | 202512異動 | A事業群 | 工務處-SZ | 龍華 | G2 | 4F |  | 吊頂風櫃（生產區） | 生產區 |  | 全型號 | 1 | 廠務管理部 | QBZBWW00M7 | 富泰華
10472 | C6WLLH002400 | 202512異動 | A事業群 | 工務處-SZ | 龍華 | G2 | 4F |  | 吊頂風櫃（生產區） | 生產區 |  | 全型號 | 1 | 廠務管理部 | QBZBWW00M7 | 富泰華
10473 | C6WLLH002401 | 202512異動 | A事業群 | 工務處-SZ | 龍華 | G2 | 4F |  | 吊頂風櫃（生產區） | 生產區 |  | 全型號 | 1 | 廠務管理部 | QBZBWW00M7 | 富泰華
10474 | C6WLLH002402 | 202512異動 | A事業群 | 工務處-SZ | 龍華 | G2 | 4F |  | 吊頂風櫃（生產區） | 生產區 |  | 全型號 | 1 | 廠務管理部 | QBZBWW00M7 | 富泰華
10475 | C6WLLH002403 | 202512異動 | A事業群 | 工務處-SZ | 龍華 | G2 | 4F |  | 吊頂風櫃（生產區） | 生產區 |  | 全型號 | 1 | 廠務管理部 | QBZBWW00M7 | 富泰華
10476 | C6WLLH002404 | 202512異動 | A事業群 | 工務處-SZ | 龍華 | G2 | 4F |  | 吊頂風櫃（生產區） | 生產區 |  | 全型號 | 1 | 廠務管理部 | QBZBWW00M7 | 富泰華
10477 | C6WLLH002405 | 202512異動 | A事業群 | 工務處-SZ | 龍華 | G2 | 4F |  | 吊頂風櫃（生產區） | 生產區 |  | 全型號 | 1 | 廠務管理部 | QBZBWW00M7 | 富泰華
10478 | C6WLLH002406 | 202512異動 | A事業群 | 工務處-SZ | 龍華 | G2 | 4F |  | 吊頂風櫃（生產區） | 生產區 |  | 全型號 | 1 | 廠務管理部 | QBZBWW00M7 | 富泰華
10479 | C6WLLH002407 | 202512異動 | A事業群 | 工務處-SZ | 龍華 | G2 | 4F |  | 吊頂風櫃（生產區） | 生產區 |  | 全型號 | 1 | 廠務管理部 | QBZBWW00M7 | 富泰華
10480 | C6WLLH002408 | 202512異動 | A事業群 | 工務處-SZ | 龍華 | G2 | 4F |  | 吊頂風櫃（生產區） | 生產區 |  | 全型號 | 1 | 廠務管理部 | QBZBWW00M7 | 富泰華
10481 | C6WLLH002409 | 202512異動 | A事業群 | 工務處-SZ | 龍華 | G2 | 4F |  | 吊頂風櫃（生產區） | 生產區 |  | 全型號 | 1 | 廠務管理部 | QBZBWW00M7 | 富泰華
10482 | C6WLLH002410 | 202512異動 | A事業群 | 工務處-SZ | 龍華 | G2 | 4F |  | 吊頂風櫃（生產區） | 生產區 |  | 全型號 | 1 | 廠務管理部 | QBZBWW00M7 | 富泰華
10483 | C6WLLH002411 | 202512異動 | A事業群 | 工務處-SZ | 龍華 | G2 | 4F |  | 吊頂風櫃（生產區） | 生產區 |  | 全型號 | 1 | 廠務管理部 | QBZBWW00M7 | 富泰華
10484 | C6WLLH002412 | 202512異動 | A事業群 | 工務處-SZ | 龍華 | G2 | 4F |  | 吊頂風櫃（生產區） | 生產區 |  | 全型號 | 1 | 廠務管理部 | QBZBWW00M7 | 富泰華
10485 | C6WLLH002413 | 202512異動 | A事業群 | 工務處-SZ | 龍華 | G2 | 4F |  | 吊頂風櫃（生產區） | 生產區 |  | 全型號 | 1 | 廠務管理部 | QBZBWW00M7 | 富泰華
10486 | C6WLLH002414 | 202512異動 | A事業群 | 工務處-SZ | 龍華 | G2 | 4F |  | 吊頂風櫃（生產區） | 生產區 |  | 全型號 | 1 | 廠務管理部 | QBZBWW00M7 | 富泰華
10487 | C6WLLH002415 | 202512異動 | A事業群 | 工務處-SZ | 龍華 | G2 | G2 |  | 盤管風機 | 生產區 |  | 全型號 | 1 | 廠務管理部 | QBZBWW00M7 | 富泰華
10488 | C6WLLH002416 | 202512異動 | A事業群 | 工務處-SZ | 龍華 | G2 | G2 |  | 盤管風機 | 生產區 |  | 全型號 | 1 | 廠務管理部 | QBZBWW00M7 | 富泰華
10489 | C6WLLH002417 | 202512異動 | A事業群 | 工務處-SZ | 龍華 | G2 | G2 |  | 盤管風機 | 生產區 |  | 全型號 | 1 | 廠務管理部 | QBZBWW00M7 | 富泰華
10490 | C6WLLH002418 | 202512異動 | A事業群 | 工務處-SZ | 龍華 | G2 | G2 |  | 盤管風機 | 生產區 |  | 全型號 | 1 | 廠務管理部 | QBZBWW00M7 | 富泰華
10491 | C6WLLH002419 | 202512異動 | A事業群 | 工務處-SZ | 龍華 | G2 | G2 |  | 盤管風機 | 生產區 |  | 全型號 | 1 | 廠務管理部 | QBZBWW00M7 | 富泰華
10492 | C6WLLH002420 | 202512異動 | A事業群 | 工務處-SZ | 龍華 | G2 | G2 |  | 盤管風機 | 生產區 |  | 全型號 | 1 | 廠務管理部 | QBZBWW00M7 | 富泰華
10493 | C6WLLH002421 | 202512異動 | A事業群 | 工務處-SZ | 龍華 | G2 | G2 |  | 盤管風機 | 生產區 |  | 全型號 | 1 | 廠務管理部 | QBZBWW00M7 | 富泰華
10494 | C6WLLH002422 | 202512異動 | A事業群 | 工務處-SZ | 龍華 | G2 | G2 |  | 盤管風機 | 生產區 |  | 全型號 | 1 | 廠務管理部 | QBZBWW00M7 | 富泰華
10495 | C6WLLH002423 | 202512異動 | A事業群 | 工務處-SZ | 龍華 | G2 | G2 |  | 盤管風機 | 生產區 |  | 全型號 | 1 | 廠務管理部 | QBZBWW00M7 | 富泰華
10496 | C6WLLH002424 | 202512異動 | A事業群 | 工務處-SZ | 龍華 | G2 | G2 |  | 盤管風機 | 生產區 |  | 全型號 | 1 | 廠務管理部 | QBZBWW00M7 | 富泰華
10497 | C6HZLH007511 | 202512異動 | A事業群 | 廠務管理處 | 龍華 | G3 | 1.5F | 1.5F | 盤管風機 | 生產區 | 西屋康達 | 全型號 | 1 |  | TOD165 | 富泰華
10498 | C6HZLH007512 | 202512異動 | A事業群 | 廠務管理處 | 龍華 | G3 | 1.5F | 1.5F | 盤管風機 | 生產區 | 西屋康達 | 全型號 | 1 |  | TOD165 | 富泰華
10499 | C6HZLH007513 | 202512異動 | A事業群 | 廠務管理處 | 龍華 | G3 | 1.5F | 1.5F | 盤管風機 | 生產區 | 西屋康達 | 全型號 | 1 |  | TOD165 | 富泰華
10500 | C6HZLH007514 | 202512異動 | A事業群 | 廠務管理處 | 龍華 | G3 | 1.5F | 1.5F | 盤管風機 | 生產區 | 西屋康達 | 全型號 | 1 |  | TOD165 | 富泰華
10501 | C6HZLH007515 | 202512異動 | A事業群 | 廠務管理處 | 龍華 | G3 | 1.5F | 1.5F | 盤管風機 | 生產區 | 西屋康達 | 全型號 | 1 |  | TOD165 | 富泰華
10502 | C6HZLH007516 | 202512異動 | A事業群 | 廠務管理處 | 龍華 | G3 | 1.5F | 1.5F | 盤管風機 | 生產區 | 西屋康達 | 全型號 | 1 |  | TOD165 | 富泰華
10503 | C6HZLH007517 | 202512異動 | A事業群 | 廠務管理處 | 龍華 | G3 | 1.5F | 1.5F | 盤管風機 | 生產區 | 西屋康達 | 全型號 | 1 |  | TOD165 | 富泰華
10504 | C6HZLH007518 | 202512異動 | A事業群 | 廠務管理處 | 龍華 | G3 | 1.5F | 1.5F | 盤管風機 | 生產區 | 西屋康達 | 全型號 | 1 |  | TOD165 | 富泰華
10505 | C6HZLH007519 | 202512異動 | A事業群 | 廠務管理處 | 龍華 | G3 | 1.5F | 1.5F | 吊頂風櫃（生產區） | 生產區 | 西屋康達 | 全型號 | 1 |  | TOD165 | 富泰華
10506 | C6HZLH007520 | 202512異動 | A事業群 | 廠務管理處 | 龍華 | G3 | 1.5F | 1.5F | 吊頂風櫃（生產區） | 生產區 | 西屋康達 | 全型號 | 1 |  | TOD165 | 富泰華
10507 | C6HZLH007521 | 202512異動 | A事業群 | 廠務管理處 | 龍華 | G3 | 1.5F | 1.5F | 吊頂風櫃（生產區） | 生產區 | 西屋康達 | 全型號 | 1 |  | TOD165 | 富泰華
10508 | C6HZLH007522 | 202512異動 | A事業群 | 廠務管理處 | 龍華 | G3 | 1.5F | 1.5F | 吊頂風櫃（生產區） | 生產區 | 西屋康達 | 全型號 | 1 |  | TOD165 | 富泰華
10509 | C6HZLH007523 | 202512異動 | A事業群 | 廠務管理處 | 龍華 | G3 | 1.5F | 1.5F | 吊頂風櫃（生產區） | 生產區 | 西屋康達 | 全型號 | 1 |  | TOD165 | 富泰華
10510 | C6HZLH007524 | 202512異動 | A事業群 | 廠務管理處 | 龍華 | G3 | 1.5F | 1.5F | 吊頂風櫃（生產區） | 生產區 | 西屋康達 | 全型號 | 1 |  | TOD165 | 富泰華
10511 | C6HZLH007525 | 202512異動 | A事業群 | 廠務管理處 | 龍華 | G3 | 1.5F | 1.5F | 吊頂風櫃（生產區） | 生產區 | 西屋康達 | 全型號 | 1 |  | TOD165 | 富泰華
10512 | C6HZLH007526 | 202512異動 | A事業群 | 廠務管理處 | 龍華 | G3 | 1.5F | 1.5F | 吊頂風櫃（生產區） | 生產區 | 西屋康達 | 全型號 | 1 |  | TOD165 | 富泰華
10513 | C6HZLH007527 | 202512異動 | A事業群 | 廠務管理處 | 龍華 | G3 | 1.5F | 1.5F | 吊頂風櫃（生產區） | 生產區 | 西屋康達 | 全型號 | 1 |  | TOD165 | 富泰華
10514 | C6HZLH007528 | 202512異動 | A事業群 | 廠務管理處 | 龍華 | G3 | 1.5F | 1.5F | 吊頂風櫃（生產區） | 生產區 | 西屋康達 | 全型號 | 1 |  | TOD165 | 富泰華
10515 | C6HZLH007529 | 202512異動 | A事業群 | 廠務管理處 | 龍華 | G3 | 1.5F | 1.5F | 吊頂風櫃（生產區） | 生產區 | 西屋康達 | 全型號 | 1 |  | TOD165 | 富泰華
10516 | C6HZLH007530 | 202512異動 | A事業群 | 廠務管理處 | 龍華 | G3 | 1.5F | 1.5F | 吊頂風櫃（生產區） | 生產區 | 西屋康達 | 全型號 | 1 |  | TOD165 | 富泰華
10517 | C6HZLH007531 | 202512異動 | A事業群 | 廠務管理處 | 龍華 | G3 | 1.5F | 1.5F | 吊頂風櫃（生產區） | 生產區 | 西屋康達 | 全型號 | 1 |  | TOD165 | 富泰華
10518 | C6HZLH007532 | 202512異動 | A事業群 | 廠務管理處 | 龍華 | G3 | 1.5F | 1.5F | 吊頂風櫃（生產區） | 生產區 | 西屋康達 | 全型號 | 1 |  | TOD165 | 富泰華
10519 | C6HZLH007533 | 202512異動 | A事業群 | 廠務管理處 | 龍華 | G3 | 1.5F | 1.5F | 吊頂風櫃（生產區） | 生產區 | 西屋康達 | 全型號 | 1 |  | TOD165 | 富泰華
10520 | C6HZLH007534 | 202512異動 | A事業群 | 廠務管理處 | 龍華 | G3 | 1.5F | 1.5F | 吊頂風櫃（生產區） | 生產區 | 西屋康達 | 全型號 | 1 |  | TOD165 | 富泰華
10521 | C6HZLH007535 | 202512異動 | A事業群 | 廠務管理處 | 龍華 | G3 | 1.5F | 1.5F | 吊頂風櫃（生產區） | 生產區 | 西屋康達 | 全型號 | 1 |  | TOD165 | 富泰華
10522 | C6HZLH007569 | 202512異動 | A事業群 | 廠務管理處 | 龍華 | G3 | 2F | 2F | 組合風櫃 | 生產區 | 西屋康達 | 3.5萬M3/H(含)以下 | 1 |  | TOU0000206 | 富泰華
10523 | C6HZLH007570 | 202512異動 | A事業群 | 廠務管理處 | 龍華 | G3 | 2F | 2F | 組合風櫃 | 生產區 | 西屋康達 | 3.5萬M3/H(含)以下 | 1 |  | TOU0000206 | 富泰華
10524 | C6HZLH007571 | 202512異動 | A事業群 | 廠務管理處 | 龍華 | G3 | 1.5F | 1.5F | 吊頂風櫃（生產區） | 生產區 | 西屋康達 | 全型號 | 1 |  | TOU0000206 | 富泰華
10525 | C6HZLH007572 | 202512異動 | A事業群 | 廠務管理處 | 龍華 | G3 | 1.5F | 1.5F | 吊頂風櫃（生產區） | 生產區 | 西屋康達 | 全型號 | 1 |  | TOU0000206 | 富泰華
10526 | C6HZLH007573 | 202512異動 | A事業群 | 廠務管理處 | 龍華 | G3 | 1.5F | 1.5F | 吊頂風櫃（生產區） | 生產區 | 西屋康達 | 全型號 | 1 |  | TOU0000206 | 富泰華
10527 | C6HZLH007574 | 202512異動 | A事業群 | 廠務管理處 | 龍華 | G3 | 1.5F | 1.5F | 吊頂風櫃（生產區） | 生產區 | 西屋康達 | 全型號 | 1 |  | TOU0000206 | 富泰華
10528 | C6HZLH007575 | 202512異動 | A事業群 | 廠務管理處 | 龍華 | G3 | 1.5F | 1.5F | 吊頂風櫃（生產區） | 生產區 | 西屋康達 | 全型號 | 1 |  | TOU0000206 | 富泰華
10529 | C6HZLH007576 | 202512異動 | A事業群 | 廠務管理處 | 龍華 | G3 | 1.5F | 1.5F | 吊頂風櫃（生產區） | 生產區 | 西屋康達 | 全型號 | 1 |  | TOU0000206 | 富泰華
10530 | C6HZLH007577 | 202512異動 | A事業群 | 廠務管理處 | 龍華 | G3 | 1.5F | 1.5F | 吊頂風櫃（生產區） | 生產區 | 西屋康達 | 全型號 | 1 |  | TOU0000206 | 富泰華
10531 | C6HZLH007578 | 202512異動 | A事業群 | 廠務管理處 | 龍華 | G3 | 1.5F | 1.5F | 吊頂風櫃（生產區） | 生產區 | 西屋康達 | 全型號 | 1 |  | TOU0000206 | 富泰華
10532 | C6HZLH007579 | 202512異動 | A事業群 | 廠務管理處 | 龍華 | G3 | 1.5F | 1.5F | 吊頂風櫃（生產區） | 生產區 | 西屋康達 | 全型號 | 1 |  | TOU0000206 | 富泰華
10533 | C6HZLH007580 | 202512異動 | A事業群 | 廠務管理處 | 龍華 | G3 | 1.5F | 1.5F | 吊頂風櫃（生產區） | 生產區 | 西屋康達 | 全型號 | 1 |  | TOU0000206 | 富泰華
10534 | C6HZLH007581 | 202512異動 | A事業群 | 廠務管理處 | 龍華 | G3 | 1.5F | 1.5F | 吊頂風櫃（生產區） | 生產區 | 西屋康達 | 全型號 | 1 |  | TOU0000206 | 富泰華
10535 | C6HZLH007582 | 202512異動 | A事業群 | 廠務管理處 | 龍華 | G3 | 1.5F | 1.5F | 吊頂風櫃（生產區） | 生產區 | 西屋康達 | 全型號 | 1 |  | TOU0000206 | 富泰華
10536 | C6HZLH007583 | 202512異動 | A事業群 | 廠務管理處 | 龍華 | G3 | 1.5F | 1.5F | 吊頂風櫃（生產區） | 生產區 | 西屋康達 | 全型號 | 1 |  | TOU0000206 | 富泰華
10537 | C6HZLH007584 | 202512異動 | A事業群 | 廠務管理處 | 龍華 | G3 | 1.5F | 1.5F | 吊頂風櫃（生產區） | 生產區 | 西屋康達 | 全型號 | 1 |  | TOU0000206 | 富泰華
10538 | C6HZLH007585 | 202512異動 | A事業群 | 廠務管理處 | 龍華 | G3 | 1.5F | 1.5F | 吊頂風櫃（生產區） | 生產區 | 西屋康達 | 全型號 | 1 |  | TOU0000206 | 富泰華
10539 | C6HZLH007586 | 202512異動 | A事業群 | 廠務管理處 | 龍華 | G3 | 1.5F | 1.5F | 吊頂風櫃（生產區） | 生產區 | 西屋康達 | 全型號 | 1 |  | TOU0000206 | 富泰華
10540 | C6HZLH007587 | 202512異動 | A事業群 | 廠務管理處 | 龍華 | G3 | 1.5F | 1.5F | 吊頂風櫃（生產區） | 生產區 | 西屋康達 | 全型號 | 1 |  | TOU0000206 | 富泰華
10541 | C6HZLH007588 | 202512異動 | A事業群 | 廠務管理處 | 龍華 | G3 | 1.5F | 1.5F | 吊頂風櫃（生產區） | 生產區 | 西屋康達 | 全型號 | 1 |  | TOU0000206 | 富泰華
10542 | C6HZLH007589 | 202512異動 | A事業群 | 廠務管理處 | 龍華 | G3 | 1.5F | 1.5F | 吊頂風櫃（生產區） | 生產區 | 西屋康達 | 全型號 | 1 |  | TOU0000206 | 富泰華
10543 | C6HZLH007590 | 202512異動 | A事業群 | 廠務管理處 | 龍華 | G3 | 1.5F | 1.5F | 吊頂風櫃（生產區） | 生產區 | 西屋康達 | 全型號 | 1 |  | TOU0000206 | 富泰華
10544 | C6HZLH007591 | 202512異動 | A事業群 | 廠務管理處 | 龍華 | G3 | 1.5F | 1.5F | 吊頂風櫃（生產區） | 生產區 | 西屋康達 | 全型號 | 1 |  | TOU0000206 | 富泰華
10545 | C6HZLH007592 | 202512異動 | A事業群 | 廠務管理處 | 龍華 | G3 | 1.5F | 1.5F | 吊頂風櫃（生產區） | 生產區 | 西屋康達 | 全型號 | 1 |  | TOU0000206 | 富泰華
10546 | C6HZLH007593 | 202512異動 | A事業群 | 廠務管理處 | 龍華 | G3 | 1.5F | 1.5F | 盤管風機 | 生產區 | 西屋康達 | 全型號 | 1 |  | TOU0000206 | 富泰華
10547 | C6HZLH007594 | 202512異動 | A事業群 | 廠務管理處 | 龍華 | G3 | 1.5F | 1.5F | 盤管風機 | 生產區 | 西屋康達 | 全型號 | 1 |  | TOU0000206 | 富泰華
10548 | C6HZLH007595 | 202512異動 | A事業群 | 廠務管理處 | 龍華 | G3 | 1.5F | 1.5F | 盤管風機 | 生產區 | 西屋康達 | 全型號 | 1 |  | TOU0000206 | 富泰華
10549 | C6HZLH007596 | 202512異動 | A事業群 | 廠務管理處 | 龍華 | G3 | 1.5F | 1.5F | 盤管風機 | 生產區 | 西屋康達 | 全型號 | 1 |  | TOU0000206 | 富泰華
10550 | C6HZLH007734 | 202512異動 | A事業群 | 廠務管理處 | 龍華 | G3 | 4F | 4F | 組合風櫃 | 生產區 | 西屋康達 | 3.51~6.99萬M3/H | 1 |  | TOU0000515 | 富泰華
10551 | C6HZLH007735 | 202512異動 | A事業群 | 廠務管理處 | 龍華 | G3 | 4F | 4F | 組合風櫃 | 生產區 | 西屋康達 | 3.51~6.99萬M3/H | 1 |  | TOU0000515 | 富泰華
10552 | C6HZLH007736 | 202512異動 | A事業群 | 廠務管理處 | 龍華 | G3 | 4F | 4F | 組合風櫃 | 生產區 | 西屋康達 | 3.51~6.99萬M3/H | 1 |  | TOU0000515 | 富泰華
10553 | C6HZLH007737 | 202512異動 | A事業群 | 廠務管理處 | 龍華 | G3 | 4F | 4F | 組合風櫃 | 生產區 | 西屋康達 | 3.51~6.99萬M3/H | 1 |  | TOU0000515 | 富泰華
10554 | C6HZLH007738 | 202512異動 | A事業群 | 廠務管理處 | 龍華 | G3 | 4F | 4F | 組合風櫃 | 生產區 | 西屋康達 | 3.5萬M3/H(含)以下 | 1 |  | TOU0000515 | 富泰華
10555 | C6HZLH007739 | 202512異動 | A事業群 | 廠務管理處 | 龍華 | G3 | 4F | 4F | 組合風櫃 | 生產區 | 西屋康達 | 3.5萬M3/H(含)以下 | 1 |  | TOU0000515 | 富泰華
10556 | C6HZLH007740 | 202512異動 | A事業群 | 廠務管理處 | 龍華 | G3 | 4F | 4F | 組合風櫃 | 生產區 | 西屋康達 | 3.5萬M3/H(含)以下 | 1 |  | TOU0000515 | 富泰華
10557 | C6HZLH007741 | 202512異動 | A事業群 | 廠務管理處 | 龍華 | G3 | 3F | 3F | 組合風櫃 | 生產區 | 西屋康達 | 3.5萬M3/H(含)以下 | 1 |  | TOU0000515 | 富泰華
10558 | C6HZLH007742 | 202512異動 | A事業群 | 廠務管理處 | 龍華 | G3 | 3F | 3F | 組合風櫃 | 生產區 | 西屋康達 | 3.5萬M3/H(含)以下 | 1 |  | TOU0000515 | 富泰華
10559 | C6HZLH007743 | 202512異動 | A事業群 | 廠務管理處 | 龍華 | G3 | 3F | 3F | 組合風櫃 | 生產區 | 西屋康達 | 3.5萬M3/H(含)以下 | 1 |  | TOU0000515 | 富泰華
10560 | C6HZLH007744 | 202512異動 | A事業群 | 廠務管理處 | 龍華 | G3 | 3F | 3F | 組合風櫃 | 生產區 | 西屋康達 | 3.5萬M3/H(含)以下 | 1 |  | TOU0000515 | 富泰華
10561 | C6HZLH007745 | 202512異動 | A事業群 | 廠務管理處 | 龍華 | G3 | 3F | 3F | 組合風櫃 | 生產區 | 西屋康達 | 3.51~6.99萬M3/H | 1 |  | TOU0000515 | 富泰華
10562 | C6HZLH007746 | 202512異動 | A事業群 | 廠務管理處 | 龍華 | G3 | 3F | 3F | 組合風櫃 | 生產區 | 西屋康達 | 3.51~6.99萬M3/H | 1 |  | TOU0000515 | 富泰華
10563 | C6HZLH007747 | 202512異動 | A事業群 | 廠務管理處 | 龍華 | G3 | 3F | 3F | 組合風櫃 | 生產區 | 西屋康達 | 3.51~6.99萬M3/H | 1 |  | TOU0000515 | 富泰華
10564 | C6HZLH007748 | 202512異動 | A事業群 | 廠務管理處 | 龍華 | G3 | 3F | 3F | 組合風櫃 | 生產區 | 西屋康達 | 3.51~6.99萬M3/H | 1 |  | TOU0000515 | 富泰華
10565 | C6HZLH007749 | 202512異動 | A事業群 | 廠務管理處 | 龍華 | G3 | 1F | 1F | 立式風櫃 | 生產區 | 思科國詳 | 全型號 | 1 |  | TOU0000515 | 富泰華
10566 | C6HZLH007750 | 202512異動 | A事業群 | 廠務管理處 | 龍華 | G3 | 1F | 1F | 立式風櫃 | 生產區 | 思科國詳 | 全型號 | 1 |  | TOU0000515 | 富泰華
10567 | C6HZLH007751 | 202512異動 | A事業群 | 廠務管理處 | 龍華 | G3 | 1F | 1F | 立式風櫃 | 生產區 | 思科國詳 | 全型號 | 1 |  | TOU0000515 | 富泰華
10568 | C6HZLH007752 | 202512異動 | A事業群 | 廠務管理處 | 龍華 | G3 | 1F | 1F | 立式風櫃 | 生產區 | 思科國詳 | 全型號 | 1 |  | TOU0000515 | 富泰華
10569 | C6HZLH007753 | 202512異動 | A事業群 | 廠務管理處 | 龍華 | G3 | 1F | 1F | 吊頂風櫃（生產區） | 生產區 | 思科國詳 | 全型號 | 1 |  | TOU0000515 | 富泰華
10570 | C6HZLH007754 | 202512異動 | A事業群 | 廠務管理處 | 龍華 | G3 | 1F | 1F | 吊頂風櫃（生產區） | 生產區 | 思科國詳 | 全型號 | 1 |  | TOU0000515 | 富泰華
10571 | C6HZLH007755 | 202512異動 | A事業群 | 廠務管理處 | 龍華 | G3 | 1F | 1F | 吊頂風櫃（生產區） | 生產區 | 思科國詳 | 全型號 | 1 |  | TOU0000515 | 富泰華
10572 | C6HZLH007756 | 202512異動 | A事業群 | 廠務管理處 | 龍華 | G3 | 1F | 1F | 吊頂風櫃（生產區） | 生產區 | 思科國詳 | 全型號 | 1 |  | TOU0000515 | 富泰華
10573 | C6HZLH007757 | 202512異動 | A事業群 | 廠務管理處 | 龍華 | G3 | 1F | 1F | 吊頂風櫃（生產區） | 生產區 | 思科國詳 | 全型號 | 1 |  | TOU0000515 | 富泰華
10574 | C6HZLH007758 | 202512異動 | A事業群 | 廠務管理處 | 龍華 | G3 | 1F | 1F | 吊頂風櫃（生產區） | 生產區 | 思科國詳 | 全型號 | 1 |  | TOU0000515 | 富泰華
10575 | C6HZLH007759 | 202512異動 | A事業群 | 廠務管理處 | 龍華 | G3 | 1F | 1F | 吊頂風櫃（生產區） | 生產區 | 思科國詳 | 全型號 | 1 |  | TOU0000515 | 富泰華
10576 | C6HZLH007760 | 202512異動 | A事業群 | 廠務管理處 | 龍華 | G3 | 1F | 1F | 吊頂風櫃（生產區） | 生產區 | 思科國詳 | 全型號 | 1 |  | TOU0000515 | 富泰華
10577 | C6HZLH007761 | 202512異動 | A事業群 | 廠務管理處 | 龍華 | G3 | 1F | 1F | 吊頂風櫃（生產區） | 生產區 | 思科國詳 | 全型號 | 1 |  | TOU0000515 | 富泰華
10578 | C6HZLH007762 | 202512異動 | A事業群 | 廠務管理處 | 龍華 | G3 | 1F | 1F | 吊頂風櫃（生產區） | 生產區 | 思科國詳 | 全型號 | 1 |  | TOU0000515 | 富泰華
10579 | C6HZLH007763 | 202512異動 | A事業群 | 廠務管理處 | 龍華 | G3 | 1F | 1F | 吊頂風櫃（生產區） | 生產區 | 思科國詳 | 全型號 | 1 |  | TOU0000515 | 富泰華
10580 | C6HZLH007764 | 202512異動 | A事業群 | 廠務管理處 | 龍華 | G3 | 1F | 1F | 吊頂風櫃（生產區） | 生產區 | 思科國詳 | 全型號 | 1 |  | TOU0000515 | 富泰華
10581 | C6HZLH007765 | 202512異動 | A事業群 | 廠務管理處 | 龍華 | G3 | 1F | 1F | 吊頂風櫃（生產區） | 生產區 | 思科國詳 | 全型號 | 1 |  | TOU0000515 | 富泰華
10582 | C6HZLH007766 | 202512異動 | A事業群 | 廠務管理處 | 龍華 | G3 | 1F | 1F | 吊頂風櫃（生產區） | 生產區 | 思科國詳 | 全型號 | 1 |  | TOU0000515 | 富泰華
10583 | C6HZLH007767 | 202512異動 | A事業群 | 廠務管理處 | 龍華 | G3 | 1F | 1F | 盤管風機 | 生產區 | 思科國詳 | 全型號 | 1 |  | TOU0000515 | 富泰華
10584 | C6HZLH007768 | 202512異動 | A事業群 | 廠務管理處 | 龍華 | G3 | 1F | 1F | 盤管風機 | 生產區 | 思科國詳 | 全型號 | 1 |  | TOU0000515 | 富泰華
10585 | C6HZLH007769 | 202512異動 | A事業群 | 廠務管理處 | 龍華 | G3 | 1F | 1F | 盤管風機 | 生產區 | 思科國詳 | 全型號 | 1 |  | TOU0000515 | 富泰華
10586 | C6HZLH007770 | 202512異動 | A事業群 | 廠務管理處 | 龍華 | G3 | 1F | 1F | 盤管風機 | 生產區 | 思科國詳 | 全型號 | 1 |  | TOU0000515 | 富泰華
10587 | C6HZLH007771 | 202512異動 | A事業群 | 廠務管理處 | 龍華 | G3 | 1F | 1F | 盤管風機 | 生產區 | 思科國詳 | 全型號 | 1 |  | TOU0000515 | 富泰華
10588 | C6HZLH007772 | 202512異動 | A事業群 | 廠務管理處 | 龍華 | G3 | 1F | 1F | 盤管風機 | 生產區 | 思科國詳 | 全型號 | 1 |  | TOU0000515 | 富泰華
10589 | C6HZLH007773 | 202512異動 | A事業群 | 廠務管理處 | 龍華 | G3 | 1F | 1F | 盤管風機 | 生產區 | 思科國詳 | 全型號 | 1 |  | TOU0000515 | 富泰華
10590 | C6HZLH007774 | 202512異動 | A事業群 | 廠務管理處 | 龍華 | G3 | 1F | 1F | 盤管風機 | 生產區 | 思科國詳 | 全型號 | 1 |  | TOU0000515 | 富泰華
10591 | C6HZLH007775 | 202512異動 | A事業群 | 廠務管理處 | 龍華 | G3 | 1F | 1F | 盤管風機 | 生產區 | 思科國詳 | 全型號 | 1 |  | TOU0000515 | 富泰華
10592 | C6HZLH007776 | 202512異動 | A事業群 | 廠務管理處 | 龍華 | G3 | 1F | 1F | 盤管風機 | 生產區 | 思科國詳 | 全型號 | 1 |  | TOU0000515 | 富泰華
10593 | C6HZLH007777 | 202512異動 | A事業群 | 廠務管理處 | 龍華 | G3 | 1F | 1F | 盤管風機 | 生產區 | 思科國詳 | 全型號 | 1 |  | TOU0000515 | 富泰華
10594 | C6HZLH007778 | 202512異動 | A事業群 | 廠務管理處 | 龍華 | G3 | 1F | 1F | 盤管風機 | 生產區 | 思科國詳 | 全型號 | 1 |  | TOU0000515 | 富泰華
10595 | C6DPLH005289 | 202512異動 | A事業群 | 工務處-SZ | 龍華 | G5 | 1.5F | 1.5F西側 | 吊頂風櫃（生產區） | 生產區 | 西屋康達 | 全型號 | 1 | 廠務管理部 | QBZBWW00M7 | 富泰華
10596 | C6DPLH005290 | 202512異動 | A事業群 | 工務處-SZ | 龍華 | G5 | 1.5F | 1.5F西側 | 吊頂風櫃（生產區） | 生產區 | 西屋康達 | 全型號 | 1 | 廠務管理部 | QBZBWW00M7 | 富泰華
10597 | C6DPLH005291 | 202512異動 | A事業群 | 工務處-SZ | 龍華 | G5 | 1.5F | 1.5F西側 | 吊頂風櫃（生產區） | 生產區 | 西屋康達 | 全型號 | 1 | 廠務管理部 | QBZBWW00M7 | 富泰華
10598 | C6DPLH005292 | 202512異動 | A事業群 | 工務處-SZ | 龍華 | G5 | 1.5F | 1.5F西側 | 吊頂風櫃（生產區） | 生產區 | 西屋康達 | 全型號 | 1 | 廠務管理部 | QBZBWW00M7 | 富泰華
10599 | C6DPLH005293 | 202512異動 | A事業群 | 工務處-SZ | 龍華 | G5 | 1.5F | 1.5F西側 | 吊頂風櫃（生產區） | 生產區 | 西屋康達 | 全型號 | 1 | 廠務管理部 | QBZBWW00M7 | 富泰華
10600 | C6DPLH005294 | 202512異動 | A事業群 | 工務處-SZ | 龍華 | G5 | 1.5F | 1.5F西側 | 吊頂風櫃（生產區） | 生產區 | 西屋康達 | 全型號 | 1 | 廠務管理部 | QBZBWW00M7 | 富泰華
10601 | C6DPLH005295 | 202512異動 | A事業群 | 工務處-SZ | 龍華 | G5 | 1.5F | 1.5F西側 | 吊頂風櫃（生產區） | 生產區 | 西屋康達 | 全型號 | 1 | 廠務管理部 | QBZBWW00M7 | 富泰華
10602 | C6DPLH005296 | 202512異動 | A事業群 | 工務處-SZ | 龍華 | G5 | 1.5F | 1.5F西側 | 吊頂風櫃（生產區） | 生產區 | 西屋康達 | 全型號 | 1 | 廠務管理部 | QBZBWW00M7 | 富泰華
10603 | C6DPLH005297 | 202512異動 | A事業群 | 工務處-SZ | 龍華 | G5 | 1.5F | 1.5F西側 | 吊頂風櫃（生產區） | 生產區 | 西屋康達 | 全型號 | 1 | 廠務管理部 | QBZBWW00M7 | 富泰華
10604 | C6DPLH005298 | 202512異動 | A事業群 | 工務處-SZ | 龍華 | G5 | 1.5F | 1.5F西側 | 吊頂風櫃（生產區） | 生產區 | 西屋康達 | 全型號 | 1 | 廠務管理部 | QBZBWW00M7 | 富泰華
10605 | C6DPLH005299 | 202512異動 | A事業群 | 工務處-SZ | 龍華 | G5 | 1.5F | 1.5F西側 | 吊頂風櫃（生產區） | 生產區 | 西屋康達 | 全型號 | 1 | 廠務管理部 | QBZBWW00M7 | 富泰華
10606 | C6DPLH005300 | 202512異動 | A事業群 | 工務處-SZ | 龍華 | G5 | 1.5F | 1.5F西側 | 吊頂風櫃（生產區） | 生產區 | 西屋康達 | 全型號 | 1 | 廠務管理部 | QBZBWW00M7 | 富泰華
10607 | C6DPLH005301 | 202512異動 | A事業群 | 工務處-SZ | 龍華 | G5 | 1.5F | 1.5F西側 | 吊頂風櫃（生產區） | 生產區 | 西屋康達 | 全型號 | 1 | 廠務管理部 | QBZBWW00M7 | 富泰華
10608 | C6DPLH005302 | 202512異動 | A事業群 | 工務處-SZ | 龍華 | G5 | 1.5F | 1.5F西側 | 吊頂風櫃（生產區） | 生產區 | 西屋康達 | 全型號 | 1 | 廠務管理部 | QBZBWW00M7 | 富泰華
10609 | C6DPLH005303 | 202512異動 | A事業群 | 工務處-SZ | 龍華 | G5 | 1.5F | 1.5F西側 | 吊頂風櫃（生產區） | 生產區 | 西屋康達 | 全型號 | 1 | 廠務管理部 | QBZBWW00M7 | 富泰華
10610 | C6DPLH005304 | 202512異動 | A事業群 | 工務處-SZ | 龍華 | G5 | 1.5F | 1.5F西側 | 吊頂風櫃（生產區） | 生產區 | 西屋康達 | 全型號 | 1 | 廠務管理部 | QBZBWW00M7 | 富泰華
10611 | C6DPLH005305 | 202512異動 | A事業群 | 工務處-SZ | 龍華 | G5 | 1.5F | 1.5F西側 | 吊頂風櫃（生產區） | 生產區 | 西屋康達 | 全型號 | 1 | 廠務管理部 | QBZBWW00M7 | 富泰華
10612 | C6DPLH005306 | 202512異動 | A事業群 | 工務處-SZ | 龍華 | G5 | 1.5F | 1.5F西側 | 吊頂風櫃（生產區） | 生產區 | 西屋康達 | 全型號 | 1 | 廠務管理部 | QBZBWW00M7 | 富泰華
10613 | C6DPLH005307 | 202512異動 | A事業群 | 工務處-SZ | 龍華 | G5 | 1.5F | 1.5F西側 | 吊頂風櫃（生產區） | 生產區 | 西屋康達 | 全型號 | 1 | 廠務管理部 | QBZBWW00M7 | 富泰華
10614 | C6DPLH005308 | 202512異動 | A事業群 | 工務處-SZ | 龍華 | G5 | 1.5F | 1.5F西側 | 吊頂風櫃（生產區） | 生產區 | 西屋康達 | 全型號 | 1 | 廠務管理部 | QBZBWW00M7 | 富泰華
10615 | C6DPLH005309 | 202512異動 | A事業群 | 工務處-SZ | 龍華 | G5 | 1.5F | 1.5F西側 | 吊頂風櫃（生產區） | 生產區 | 西屋康達 | 全型號 | 1 | 廠務管理部 | QBZBWW00M7 | 富泰華
10616 | C6DPLH005310 | 202512異動 | A事業群 | 工務處-SZ | 龍華 | G5 | 1.5F | 1.5F西側 | 吊頂風櫃（生產區） | 生產區 | 西屋康達 | 全型號 | 1 | 廠務管理部 | QBZBWW00M7 | 富泰華
10617 | C6DPLH005311 | 202512異動 | A事業群 | 工務處-SZ | 龍華 | G5 | 1.5F | 1.5F西側 | 吊頂風櫃（生產區） | 生產區 | 西屋康達 | 全型號 | 1 | 廠務管理部 | QBZBWW00M7 | 富泰華
10618 | C6DPLH005312 | 202512異動 | A事業群 | 工務處-SZ | 龍華 | G5 | 1.5F | 1.5F西側 | 吊頂風櫃（生產區） | 生產區 | 西屋康達 | 全型號 | 1 | 廠務管理部 | QBZBWW00M7 | 富泰華
10619 | C6DPLH005313 | 202512異動 | A事業群 | 工務處-SZ | 龍華 | G5 | 1.5F | 1.5F西側 | 吊頂風櫃（生產區） | 生產區 | 西屋康達 | 全型號 | 1 | 廠務管理部 | QBZBWW00M7 | 富泰華
10620 | C6DPLH005314 | 202512異動 | A事業群 | 工務處-SZ | 龍華 | G5 | 1.5F | 1.5F西側 | 吊頂風櫃（生產區） | 生產區 | 西屋康達 | 全型號 | 1 | 廠務管理部 | QBZBWW00M7 | 富泰華
10621 | C6DPLH005315 | 202512異動 | A事業群 | 工務處-SZ | 龍華 | G5 | 1.5F | 1.5F西側 | 吊頂風櫃（生產區） | 生產區 | 西屋康達 | 全型號 | 1 | 廠務管理部 | QBZBWW00M7 | 富泰華
10622 | C6DPLH005316 | 202512異動 | A事業群 | 工務處-SZ | 龍華 | G5 | 1.5F | 1.5F西側 | 吊頂風櫃（生產區） | 生產區 | 西屋康達 | 全型號 | 1 | 廠務管理部 | QBZBWW00M7 | 富泰華
10623 | C6DPLH005317 | 202512異動 | A事業群 | 工務處-SZ | 龍華 | G5 | 1.5F | 1.5F西側 | 吊頂風櫃（生產區） | 生產區 | 西屋康達 | 全型號 | 1 | 廠務管理部 | QBZBWW00M7 | 富泰華
10624 | C6DPLH005318 | 202512異動 | A事業群 | 工務處-SZ | 龍華 | G5 | 1.5F | 1.5F西側 | 吊頂風櫃（生產區） | 生產區 | 西屋康達 | 全型號 | 1 | 廠務管理部 | QBZBWW00M7 | 富泰華
10625 | C6DPLH005319 | 202512異動 | A事業群 | 工務處-SZ | 龍華 | G5 | 1.5F | 1.5F西側 | 吊頂風櫃（生產區） | 生產區 | 西屋康達 | 全型號 | 1 | 廠務管理部 | QBZBWW00M7 | 富泰華
10626 | C6DPLH005648 | 202512異動 | A事業群 | 工務處-SZ | 龍華 | G5 | 5F | 5F車間 | 盤管風機 | 生產區 | 西屋康達 | 全型號 | 1 | 廠務管理部 | QBZBWW00M7 | 富泰華
10627 | C6DPLH005649 | 202512異動 | A事業群 | 工務處-SZ | 龍華 | G5 | 5F | 5F車間 | 盤管風機 | 生產區 | 西屋康達 | 全型號 | 1 | 廠務管理部 | QBZBWW00M7 | 富泰華
10628 | C6DPLH005650 | 202512異動 | A事業群 | 工務處-SZ | 龍華 | G5 | 5F | 5F車間 | 盤管風機 | 生產區 | 西屋康達 | 全型號 | 1 | 廠務管理部 | QBZBWW00M7 | 富泰華
10629 | C6DPLH005651 | 202512異動 | A事業群 | 工務處-SZ | 龍華 | G5 | 5F | 5F車間 | 盤管風機 | 生產區 | 西屋康達 | 全型號 | 1 | 廠務管理部 | QBZBWW00M7 | 富泰華
10630 | C6DPLH005652 | 202512異動 | A事業群 | 工務處-SZ | 龍華 | G5 | 5F | 5F車間 | 盤管風機 | 生產區 | 西屋康達 | 全型號 | 1 | 廠務管理部 | QBZBWW00M7 | 富泰華
10631 | C6DPLH005653 | 202512異動 | A事業群 | 工務處-SZ | 龍華 | G5 | 5F | 5F車間 | 盤管風機 | 生產區 | 西屋康達 | 全型號 | 1 | 廠務管理部 | QBZBWW00M7 | 富泰華
10632 | C6DPLH005654 | 202512異動 | A事業群 | 工務處-SZ | 龍華 | G5 | 5F | 5F車間 | 盤管風機 | 生產區 | 西屋康達 | 全型號 | 1 | 廠務管理部 | QBZBWW00M7 | 富泰華
10633 | C6DPLH005655 | 202512異動 | A事業群 | 工務處-SZ | 龍華 | G5 | 5F | 5F車間 | 盤管風機 | 生產區 | 西屋康達 | 全型號 | 1 | 廠務管理部 | QBZBWW00M7 | 富泰華
10634 | C6DPLH005656 | 202512異動 | A事業群 | 工務處-SZ | 龍華 | G5 | 5F | 5F車間 | 盤管風機 | 生產區 | 西屋康達 | 全型號 | 1 | 廠務管理部 | QBZBWW00M7 | 富泰華
10635 | C6DPLH005657 | 202512異動 | A事業群 | 工務處-SZ | 龍華 | G5 | 5F | 5F車間 | 盤管風機 | 生產區 | 西屋康達 | 全型號 | 1 | 廠務管理部 | QBZBWW00M7 | 富泰華
10636 | C6DPLH005658 | 202512異動 | A事業群 | 工務處-SZ | 龍華 | G5 | 5F | 5F車間 | 盤管風機 | 生產區 | 西屋康達 | 全型號 | 1 | 廠務管理部 | QBZBWW00M7 | 富泰華
10637 | C6DPLH005659 | 202512異動 | A事業群 | 工務處-SZ | 龍華 | G5 | 5F | 5F車間 | 盤管風機 | 生產區 | 西屋康達 | 全型號 | 1 | 廠務管理部 | QBZBWW00M7 | 富泰華
10638 | C6DPLH005660 | 202512異動 | A事業群 | 工務處-SZ | 龍華 | G5 | 5F | 5F車間 | 盤管風機 | 生產區 | 西屋康達 | 全型號 | 1 | 廠務管理部 | QBZBWW00M7 | 富泰華
10639 | C6DPLH005661 | 202512異動 | A事業群 | 工務處-SZ | 龍華 | G5 | 5F | 5F車間 | 盤管風機 | 生產區 | 西屋康達 | 全型號 | 1 | 廠務管理部 | QBZBWW00M7 | 富泰華
10640 | C6DPLH005662 | 202512異動 | A事業群 | 工務處-SZ | 龍華 | G5 | 5F | 5F車間 | 盤管風機 | 生產區 | 西屋康達 | 全型號 | 1 | 廠務管理部 | QBZBWW00M7 | 富泰華
10641 | C6DPLH005663 | 202512異動 | A事業群 | 工務處-SZ | 龍華 | G5 | 5F | 5F車間 | 盤管風機 | 生產區 | 西屋康達 | 全型號 | 1 | 廠務管理部 | QBZBWW00M7 | 富泰華
10642 | C6DPLH005664 | 202512異動 | A事業群 | 工務處-SZ | 龍華 | G5 | 5F | 5F車間 | 盤管風機 | 生產區 | 西屋康達 | 全型號 | 1 | 廠務管理部 | QBZBWW00M7 | 富泰華
10643 | C6DPLH005665 | 202512異動 | A事業群 | 工務處-SZ | 龍華 | G5 | 5F | 5F車間 | 盤管風機 | 生產區 | 西屋康達 | 全型號 | 1 | 廠務管理部 | QBZBWW00M7 | 富泰華
10644 | C6DPLH005666 | 202512異動 | A事業群 | 工務處-SZ | 龍華 | G5 | 5F | 5F車間 | 盤管風機 | 生產區 | 西屋康達 | 全型號 | 1 | 廠務管理部 | QBZBWW00M7 | 富泰華
10645 | C6DPLH005667 | 202512異動 | A事業群 | 工務處-SZ | 龍華 | G5 | 5F | 5F車間 | 盤管風機 | 生產區 | 西屋康達 | 全型號 | 1 | 廠務管理部 | QBZBWW00M7 | 富泰華
10646 | C6DPLH005668 | 202512異動 | A事業群 | 工務處-SZ | 龍華 | G5 | 5F | 5F車間 | 盤管風機 | 生產區 | 西屋康達 | 全型號 | 1 | 廠務管理部 | QBZBWW00M7 | 富泰華
10647 | C6DPLH005669 | 202512異動 | A事業群 | 工務處-SZ | 龍華 | G5 | 5F | 5F車間 | 盤管風機 | 生產區 | 西屋康達 | 全型號 | 1 | 廠務管理部 | QBZBWW00M7 | 富泰華
10648 | C6DPLH005670 | 202512異動 | A事業群 | 工務處-SZ | 龍華 | G5 | 5F | 5F車間 | 盤管風機 | 生產區 | 西屋康達 | 全型號 | 1 | 廠務管理部 | QBZBWW00M7 | 富泰華
10649 | C6DPLH005671 | 202512異動 | A事業群 | 工務處-SZ | 龍華 | G5 | 5F | 5F車間 | 盤管風機 | 生產區 | 西屋康達 | 全型號 | 1 | 廠務管理部 | QBZBWW00M7 | 富泰華
10650 | C6DPLH005672 | 202512異動 | A事業群 | 工務處-SZ | 龍華 | G5 | 5F | 5F車間 | 盤管風機 | 生產區 | 西屋康達 | 全型號 | 1 | 廠務管理部 | QBZBWW00M7 | 富泰華
10651 | C6DPLH005673 | 202512異動 | A事業群 | 工務處-SZ | 龍華 | G5 | 5F | 5F車間 | 盤管風機 | 生產區 | 西屋康達 | 全型號 | 1 | 廠務管理部 | QBZBWW00M7 | 富泰華
10652 | C6DPLH005674 | 202512異動 | A事業群 | 工務處-SZ | 龍華 | G5 | 5F | 5F車間 | 盤管風機 | 生產區 | 西屋康達 | 全型號 | 1 | 廠務管理部 | QBZBWW00M7 | 富泰華
10653 | C6DPLH005675 | 202512異動 | A事業群 | 工務處-SZ | 龍華 | G5 | 5F | 5F車間 | 盤管風機 | 生產區 | 西屋康達 | 全型號 | 1 | 廠務管理部 | QBZBWW00M7 | 富泰華
10654 | C6DPLH005676 | 202512異動 | A事業群 | 工務處-SZ | 龍華 | G5 | 5F | 5F車間 | 盤管風機 | 生產區 | 西屋康達 | 全型號 | 1 | 廠務管理部 | QBZBWW00M7 | 富泰華
10655 | C6DPLH005677 | 202512異動 | A事業群 | 工務處-SZ | 龍華 | G5 | 5F | 5F車間 | 盤管風機 | 生產區 | 西屋康達 | 全型號 | 1 | 廠務管理部 | QBZBWW00M7 | 富泰華
10656 | C6DPLH005678 | 202512異動 | A事業群 | 工務處-SZ | 龍華 | G5 | 5F | 5F車間 | 盤管風機 | 生產區 | 西屋康達 | 全型號 | 1 | 廠務管理部 | QBZBWW00M7 | 富泰華
10657 | C6DPLH005679 | 202512異動 | A事業群 | 工務處-SZ | 龍華 | G5 | 5F | 5F車間 | 盤管風機 | 生產區 | 西屋康達 | 全型號 | 1 | 廠務管理部 | QBZBWW00M7 | 富泰華
10658 | C6DPLH005680 | 202512異動 | A事業群 | 工務處-SZ | 龍華 | G5 | 5F | 5F車間 | 盤管風機 | 生產區 | 西屋康達 | 全型號 | 1 | 廠務管理部 | QBZBWW00M7 | 富泰華
10659 | C6DPLH005681 | 202512異動 | A事業群 | 工務處-SZ | 龍華 | G5 | 5F | 5F車間 | 盤管風機 | 生產區 | 西屋康達 | 全型號 | 1 | 廠務管理部 | QBZBWW00M7 | 富泰華
10660 | C6DPLH005682 | 202512異動 | A事業群 | 工務處-SZ | 龍華 | G5 | 5F | 5F車間 | 盤管風機 | 生產區 | 西屋康達 | 全型號 | 1 | 廠務管理部 | QBZBWW00M7 | 富泰華
10661 | C6DPLH005683 | 202512異動 | A事業群 | 工務處-SZ | 龍華 | G5 | 5F | 5F車間 | 盤管風機 | 生產區 | 西屋康達 | 全型號 | 1 | 廠務管理部 | QBZBWW00M7 | 富泰華
10662 | C6DPLH005684 | 202512異動 | A事業群 | 工務處-SZ | 龍華 | G5 | 5F | 5F車間 | 盤管風機 | 生產區 | 西屋康達 | 全型號 | 1 | 廠務管理部 | QBZBWW00M7 | 富泰華
10663 | C6DPLH005685 | 202512異動 | A事業群 | 工務處-SZ | 龍華 | G5 | 5F | 5F車間 | 盤管風機 | 生產區 | 西屋康達 | 全型號 | 1 | 廠務管理部 | QBZBWW00M7 | 富泰華
10664 | C6DPLH005686 | 202512異動 | A事業群 | 工務處-SZ | 龍華 | G5 | 5F | 5F車間 | 盤管風機 | 生產區 | 西屋康達 | 全型號 | 1 | 廠務管理部 | QBZBWW00M7 | 富泰華
10665 | C6DPLH005687 | 202512異動 | A事業群 | 工務處-SZ | 龍華 | G5 | 5F | 5F車間 | 盤管風機 | 生產區 | 西屋康達 | 全型號 | 1 | 廠務管理部 | QBZBWW00M7 | 富泰華
10666 | C6DPLH005688 | 202512異動 | A事業群 | 工務處-SZ | 龍華 | G5 | 5F | 5F車間 | 盤管風機 | 生產區 | 西屋康達 | 全型號 | 1 | 廠務管理部 | QBZBWW00M7 | 富泰華
10667 | C6DPLH005689 | 202512異動 | A事業群 | 工務處-SZ | 龍華 | G5 | 5F | 5F車間 | 盤管風機 | 生產區 | 西屋康達 | 全型號 | 1 | 廠務管理部 | QBZBWW00M7 | 富泰華
10668 | C6DPLH005690 | 202512異動 | A事業群 | 工務處-SZ | 龍華 | G5 | 5F | 5F車間 | 盤管風機 | 生產區 | 西屋康達 | 全型號 | 1 | 廠務管理部 | QBZBWW00M7 | 富泰華
10669 | C6DPLH005691 | 202512異動 | A事業群 | 工務處-SZ | 龍華 | G5 | 5F | 5F車間 | 盤管風機 | 生產區 | 西屋康達 | 全型號 | 1 | 廠務管理部 | QBZBWW00M7 | 富泰華
10670 | C6DPLH005692 | 202512異動 | A事業群 | 工務處-SZ | 龍華 | G5 | 5F | 5F車間 | 盤管風機 | 生產區 | 西屋康達 | 全型號 | 1 | 廠務管理部 | QBZBWW00M7 | 富泰華
10671 | C6DPLH005693 | 202512異動 | A事業群 | 工務處-SZ | 龍華 | G5 | 5F | 5F車間 | 盤管風機 | 生產區 | 西屋康達 | 全型號 | 1 | 廠務管理部 | QBZBWW00M7 | 富泰華
10672 | C6DPLH005694 | 202512異動 | A事業群 | 工務處-SZ | 龍華 | G5 | 5F | 5F車間 | 盤管風機 | 生產區 | 西屋康達 | 全型號 | 1 | 廠務管理部 | QBZBWW00M7 | 富泰華
10673 | C6DPLH005695 | 202512異動 | A事業群 | 工務處-SZ | 龍華 | G5 | 5F | 5F車間 | 盤管風機 | 生產區 | 西屋康達 | 全型號 | 1 | 廠務管理部 | QBZBWW00M7 | 富泰華
10674 | C6DPLH005696 | 202512異動 | A事業群 | 工務處-SZ | 龍華 | G5 | 5F | 5F車間 | 盤管風機 | 生產區 | 西屋康達 | 全型號 | 1 | 廠務管理部 | QBZBWW00M7 | 富泰華
10675 | C6DPLH005697 | 202512異動 | A事業群 | 工務處-SZ | 龍華 | G5 | 5F | 5F車間 | 盤管風機 | 生產區 | 西屋康達 | 全型號 | 1 | 廠務管理部 | QBZBWW00M7 | 富泰華
10676 | C6DPLH005698 | 202512異動 | A事業群 | 工務處-SZ | 龍華 | G5 | 5F | 5F車間 | 盤管風機 | 生產區 | 西屋康達 | 全型號 | 1 | 廠務管理部 | QBZBWW00M7 | 富泰華
10677 | C6DPLH005699 | 202512異動 | A事業群 | 工務處-SZ | 龍華 | G5 | 5F | 5F車間 | 盤管風機 | 生產區 | 西屋康達 | 全型號 | 1 | 廠務管理部 | QBZBWW00M7 | 富泰華
10678 | C6DPLH005739 | 202512異動 | A事業群 | 工務處-SZ | 龍華 | G5 | 5F | 高壓配電房 | 分體櫃式空調 | 生產區 | 格力 | 5HP(含)以下 | 1 | 廠務管理部 | QBZBWW00M7 | 富泰華
10679 | C6DPLH005740 | 202512異動 | A事業群 | 工務處-SZ | 龍華 | G5 | 5F | 高壓配電房 | 分體櫃式空調 | 生產區 | 格力 | 5HP(含)以下 | 1 | 廠務管理部 | QBZBWW00M7 | 富泰華
10680 | C6DPLH005741 | 202512異動 | A事業群 | 工務處-SZ | 龍華 | G5 | 5F | 高壓配電房 | 分體櫃式空調 | 生產區 | 格力 | 5HP(含)以下 | 1 | 廠務管理部 | QBZBWW00M7 | 富泰華
10681 | C6DPLH005742 | 202512異動 | A事業群 | 工務處-SZ | 龍華 | G5 | 5F | 高壓配電房 | 分體櫃式空調 | 生產區 | 格力 | 5HP(含)以下 | 1 | 廠務管理部 | QBZBWW00M7 | 富泰華
10682 | C6DPLH005743 | 202512異動 | A事業群 | 工務處-SZ | 龍華 | G5 | 5F | 高壓配電房 | 分體櫃式空調 | 生產區 | 格力 | 5HP(含)以下 | 1 | 廠務管理部 | QBZBWW00M7 | 富泰華
10683 | C6DPLH005744 | 202512異動 | A事業群 | 工務處-SZ | 龍華 | G5 | 5F | 高壓配電房 | 分體櫃式空調 | 生產區 | 格力 | 5HP(含)以下 | 1 | 廠務管理部 | QBZBWW00M7 | 富泰華
10684 | C6DPLH005745 | 202512異動 | A事業群 | 工務處-SZ | 龍華 | G5 | 5F | 南一門資訊機房 | 分體櫃式空調 | 生產區 | 格力 | 5HP(含)以下 | 1 | 廠務管理部 | QBZBWW00M7 | 富泰華
10685 | C6DPLH005746 | 202512異動 | A事業群 | 工務處-SZ | 龍華 | G5 | 5F | 南一門資訊機房 | 分體櫃式空調 | 生產區 | 格力 | 5HP(含)以下 | 1 | 廠務管理部 | QBZBWW00M7 | 富泰華
10686 | C6DPLH005747 | 202512異動 | A事業群 | 工務處-SZ | 龍華 | G5 | 5F | 北二門資訊機房 | 分體櫃式空調 | 生產區 | 格力 | 5HP(含)以下 | 1 | 廠務管理部 | QBZBWW00M7 | 富泰華
10687 | C6DPLH005748 | 202512異動 | A事業群 | 工務處-SZ | 龍華 | G5 | 1.5F | 聯合辦公室 | 盤管風機 | 生產區 | 西屋康達 | 全型號 | 1 | 廠務管理部 | QBZBWW00M7 | 富泰華
10688 | C6DPLH005749 | 202512異動 | A事業群 | 工務處-SZ | 龍華 | G5 | 1.5F | 聯合辦公室 | 盤管風機 | 生產區 | 西屋康達 | 全型號 | 1 | 廠務管理部 | QBZBWW00M7 | 富泰華
10689 | C6DPLH005750 | 202512異動 | A事業群 | 工務處-SZ | 龍華 | G5 | 1.5F | 聯合辦公室 | 盤管風機 | 生產區 | 西屋康達 | 全型號 | 1 | 廠務管理部 | QBZBWW00M7 | 富泰華
10690 | C6DPLH005751 | 202512異動 | A事業群 | 工務處-SZ | 龍華 | G5 | 1.5F | 聯合辦公室 | 盤管風機 | 生產區 | 西屋康達 | 全型號 | 1 | 廠務管理部 | QBZBWW00M7 | 富泰華
10691 | C6DPLH005752 | 202512異動 | A事業群 | 工務處-SZ | 龍華 | G5 | 1.5F | 聯合辦公室 | 盤管風機 | 生產區 | 西屋康達 | 全型號 | 1 | 廠務管理部 | QBZBWW00M7 | 富泰華
10692 | C6DPLH005753 | 202512異動 | A事業群 | 工務處-SZ | 龍華 | G5 | 1.5F | 聯合辦公室 | 盤管風機 | 生產區 | 西屋康達 | 全型號 | 1 | 廠務管理部 | QBZBWW00M7 | 富泰華
10693 | C6DPLH005754 | 202512異動 | A事業群 | 工務處-SZ | 龍華 | G5 | 1.5F | 聯合辦公室 | 盤管風機 | 生產區 | 西屋康達 | 全型號 | 1 | 廠務管理部 | QBZBWW00M7 | 富泰華
10694 | C6DPLH005755 | 202512異動 | A事業群 | 工務處-SZ | 龍華 | G5 | 1.5F | 聯合辦公室 | 盤管風機 | 生產區 | 西屋康達 | 全型號 | 1 | 廠務管理部 | QBZBWW00M7 | 富泰華
10695 | C6DPLH005756 | 202512異動 | A事業群 | 工務處-SZ | 龍華 | G5 | 1.5F | 聯合辦公室 | 盤管風機 | 生產區 | 西屋康達 | 全型號 | 1 | 廠務管理部 | QBZBWW00M7 | 富泰華
10696 | C6DPLH005757 | 202512異動 | A事業群 | 工務處-SZ | 龍華 | G5 | 1.5F | 聯合辦公室 | 盤管風機 | 生產區 | 西屋康達 | 全型號 | 1 | 廠務管理部 | QBZBWW00M7 | 富泰華
10697 | C6DPLH005758 | 202512異動 | A事業群 | 工務處-SZ | 龍華 | G5 | 1.5F | 聯合辦公室 | 盤管風機 | 生產區 | 西屋康達 | 全型號 | 1 | 廠務管理部 | QBZBWW00M7 | 富泰華
10698 | C6DPLH005759 | 202512異動 | A事業群 | 工務處-SZ | 龍華 | G5 | 1.5F | 聯合辦公室 | 盤管風機 | 生產區 | 西屋康達 | 全型號 | 1 | 廠務管理部 | QBZBWW00M7 | 富泰華
10699 | C6DPLH005760 | 202512異動 | A事業群 | 工務處-SZ | 龍華 | G5 | 1.5F | 南北側附房 | 盤管風機 | 生產區 | 西屋康達 | 全型號 | 1 | 廠務管理部 | QBZBWW00M7 | 富泰華
10700 | C6DPLH005761 | 202512異動 | A事業群 | 工務處-SZ | 龍華 | G5 | 1.5F | 南北側附房 | 盤管風機 | 生產區 | 西屋康達 | 全型號 | 1 | 廠務管理部 | QBZBWW00M7 | 富泰華
10701 | C6DPLH005762 | 202512異動 | A事業群 | 工務處-SZ | 龍華 | G5 | 1.5F | 南北側附房 | 盤管風機 | 生產區 | 西屋康達 | 全型號 | 1 | 廠務管理部 | QBZBWW00M7 | 富泰華
10702 | C6DPLH005763 | 202512異動 | A事業群 | 工務處-SZ | 龍華 | G5 | 1.5F | 南北側附房 | 盤管風機 | 生產區 | 西屋康達 | 全型號 | 1 | 廠務管理部 | QBZBWW00M7 | 富泰華
10703 | C6DPLH005764 | 202512異動 | A事業群 | 工務處-SZ | 龍華 | G5 | 1.5F | 南北側附房 | 盤管風機 | 生產區 | 西屋康達 | 全型號 | 1 | 廠務管理部 | QBZBWW00M7 | 富泰華
10704 | C6DPLH005765 | 202512異動 | A事業群 | 工務處-SZ | 龍華 | G5 | 1.5F | 南北側附房 | 盤管風機 | 生產區 | 西屋康達 | 全型號 | 1 | 廠務管理部 | QBZBWW00M7 | 富泰華
10705 | C6DPLH005766 | 202512異動 | A事業群 | 工務處-SZ | 龍華 | G5 | 1.5F | 南北側附房 | 盤管風機 | 生產區 | 西屋康達 | 全型號 | 1 | 廠務管理部 | QBZBWW00M7 | 富泰華
10706 | C6DPLH005767 | 202512異動 | A事業群 | 工務處-SZ | 龍華 | G5 | 1.5F | 南北側附房 | 盤管風機 | 生產區 | 西屋康達 | 全型號 | 1 | 廠務管理部 | QBZBWW00M7 | 富泰華
10707 | C6DPLH005768 | 202512異動 | A事業群 | 工務處-SZ | 龍華 | G5 | 1.5F | 北二門資訊機房 | 分體櫃式空調 | 生產區 | 格力 | 5HP(含)以下 | 1 | 廠務管理部 | QBZBWW00M7 | 富泰華
10708 | C6DPLH005769 | 202512異動 | A事業群 | 工務處-SZ | 龍華 | G5 | 1F | OMM | 盤管風機 | 生產區 | 西屋康達 | 全型號 | 1 | 廠務管理部 | QBZBWW00M7 | 富泰華
10709 | C6DPLH005770 | 202512異動 | A事業群 | 工務處-SZ | 龍華 | G5 | 1F | OMM | 盤管風機 | 生產區 | 西屋康達 | 全型號 | 1 | 廠務管理部 | QBZBWW00M7 | 富泰華
10710 | C6DPLH005771 | 202512異動 | A事業群 | 工務處-SZ | 龍華 | G5 | 1F | OMM | 盤管風機 | 生產區 | 西屋康達 | 全型號 | 1 | 廠務管理部 | QBZBWW00M7 | 富泰華
10711 | C6DPLH005772 | 202512異動 | A事業群 | 工務處-SZ | 龍華 | G5 | 1F | OMM | 盤管風機 | 生產區 | 西屋康達 | 全型號 | 1 | 廠務管理部 | QBZBWW00M7 | 富泰華
10712 | C6DPLH005773 | 202512異動 | A事業群 | 工務處-SZ | 龍華 | G5 | 1F | OMM | 盤管風機 | 生產區 | 西屋康達 | 全型號 | 1 | 廠務管理部 | QBZBWW00M7 | 富泰華
10713 | C6DPLH005774 | 202512異動 | A事業群 | 工務處-SZ | 龍華 | G5 | 1F | OMM | 盤管風機 | 生產區 | 西屋康達 | 全型號 | 1 | 廠務管理部 | QBZBWW00M7 | 富泰華
10714 | C6DPLH005883 | 202512異動 | A事業群 | 工務處-SZ | 龍華 | G5 | 1F | 倉庫 | 盤管風機 | 生產區 | 西屋康達 | 全型號 | 1 | 廠務管理部 | QBZBWW00M7 | 富泰華
10715 | C6DPLH005884 | 202512異動 | A事業群 | 工務處-SZ | 龍華 | G5 | 1F | 倉庫 | 盤管風機 | 生產區 | 西屋康達 | 全型號 | 1 | 廠務管理部 | QBZBWW00M7 | 富泰華
10716 | C6DPLH005885 | 202512異動 | A事業群 | 工務處-SZ | 龍華 | G5 | 1F | 倉庫 | 盤管風機 | 生產區 | 西屋康達 | 全型號 | 1 | 廠務管理部 | QBZBWW00M7 | 富泰華
10717 | C6DPLH005886 | 202512異動 | A事業群 | 工務處-SZ | 龍華 | G5 | 1F | 倉庫 | 盤管風機 | 生產區 | 西屋康達 | 全型號 | 1 | 廠務管理部 | QBZBWW00M7 | 富泰華
10718 | C6DPLH005887 | 202512異動 | A事業群 | 工務處-SZ | 龍華 | G5 | 1F | 倉庫 | 盤管風機 | 生產區 | 西屋康達 | 全型號 | 1 | 廠務管理部 | QBZBWW00M7 | 富泰華
10719 | C6DPLH005888 | 202512異動 | A事業群 | 工務處-SZ | 龍華 | G5 | 1F | 倉庫 | 盤管風機 | 生產區 | 西屋康達 | 全型號 | 1 | 廠務管理部 | QBZBWW00M7 | 富泰華
10720 | C6DPLH005889 | 202512異動 | A事業群 | 工務處-SZ | 龍華 | G5 | 1F | 倉庫 | 盤管風機 | 生產區 | 西屋康達 | 全型號 | 1 | 廠務管理部 | QBZBWW00M7 | 富泰華
10721 | C6DPLH005890 | 202512異動 | A事業群 | 工務處-SZ | 龍華 | G5 | 1F | 倉庫 | 盤管風機 | 生產區 | 西屋康達 | 全型號 | 1 | 廠務管理部 | QBZBWW00M7 | 富泰華
10722 | C6DPLH005891 | 202512異動 | A事業群 | 工務處-SZ | 龍華 | G5 | 1F | 倉庫 | 盤管風機 | 生產區 | 西屋康達 | 全型號 | 1 | 廠務管理部 | QBZBWW00M7 | 富泰華
10723 | C6DPLH005892 | 202512異動 | A事業群 | 工務處-SZ | 龍華 | G5 | 1F | 倉庫 | 盤管風機 | 生產區 | 西屋康達 | 全型號 | 1 | 廠務管理部 | QBZBWW00M7 | 富泰華
10724 | C6DPLH005893 | 202512異動 | A事業群 | 工務處-SZ | 龍華 | G5 | 1F | 倉庫 | 盤管風機 | 生產區 | 西屋康達 | 全型號 | 1 | 廠務管理部 | QBZBWW00M7 | 富泰華
10725 | C6DPLH005894 | 202512異動 | A事業群 | 工務處-SZ | 龍華 | G5 | 1F | 倉庫 | 盤管風機 | 生產區 | 西屋康達 | 全型號 | 1 | 廠務管理部 | QBZBWW00M7 | 富泰華
10726 | C6DPLH005895 | 202512異動 | A事業群 | 工務處-SZ | 龍華 | G5 | 1F | 倉庫 | 盤管風機 | 生產區 | 西屋康達 | 全型號 | 1 | 廠務管理部 | QBZBWW00M7 | 富泰華
10727 | C6DPLH005896 | 202512異動 | A事業群 | 工務處-SZ | 龍華 | G5 | 1F | 倉庫 | 盤管風機 | 生產區 | 西屋康達 | 全型號 | 1 | 廠務管理部 | QBZBWW00M7 | 富泰華
10728 | C6DPLH005897 | 202512異動 | A事業群 | 工務處-SZ | 龍華 | G5 | 1F | 倉庫 | 盤管風機 | 生產區 | 西屋康達 | 全型號 | 1 | 廠務管理部 | QBZBWW00M7 | 富泰華
10729 | C6DPLH005898 | 202512異動 | A事業群 | 工務處-SZ | 龍華 | G5 | 1F | 倉庫 | 盤管風機 | 生產區 | 西屋康達 | 全型號 | 1 | 廠務管理部 | QBZBWW00M7 | 富泰華
10730 | C6DPLH005899 | 202512異動 | A事業群 | 工務處-SZ | 龍華 | G5 | 1F | 倉庫 | 盤管風機 | 生產區 | 西屋康達 | 全型號 | 1 | 廠務管理部 | QBZBWW00M7 | 富泰華
10731 | C6DPLH005900 | 202512異動 | A事業群 | 工務處-SZ | 龍華 | G5 | 1F | 倉庫 | 盤管風機 | 生產區 | 西屋康達 | 全型號 | 1 | 廠務管理部 | QBZBWW00M7 | 富泰華
10732 | C6DPLH005901 | 202512異動 | A事業群 | 工務處-SZ | 龍華 | G5 | 1F | 倉庫 | 盤管風機 | 生產區 | 西屋康達 | 全型號 | 1 | 廠務管理部 | QBZBWW00M7 | 富泰華
10733 | C6DPLH005902 | 202512異動 | A事業群 | 工務處-SZ | 龍華 | G5 | 1F | 倉庫 | 盤管風機 | 生產區 | 西屋康達 | 全型號 | 1 | 廠務管理部 | QBZBWW00M7 | 富泰華
10734 | C6DPLH005903 | 202512異動 | A事業群 | 工務處-SZ | 龍華 | G5 | 1F | 倉庫 | 盤管風機 | 生產區 | 西屋康達 | 全型號 | 1 | 廠務管理部 | QBZBWW00M7 | 富泰華
10735 | C6DPLH005904 | 202512異動 | A事業群 | 工務處-SZ | 龍華 | G5 | 1F | 倉庫 | 盤管風機 | 生產區 | 西屋康達 | 全型號 | 1 | 廠務管理部 | QBZBWW00M7 | 富泰華
10736 | C6DPLH005905 | 202512異動 | A事業群 | 工務處-SZ | 龍華 | G5 | 1F | 倉庫 | 盤管風機 | 生產區 | 西屋康達 | 全型號 | 1 | 廠務管理部 | QBZBWW00M7 | 富泰華
10737 | C6DPLH005906 | 202512異動 | A事業群 | 工務處-SZ | 龍華 | G5 | 1F | 倉庫 | 盤管風機 | 生產區 | 西屋康達 | 全型號 | 1 | 廠務管理部 | QBZBWW00M7 | 富泰華
10738 | C6DPLH005907 | 202512異動 | A事業群 | 工務處-SZ | 龍華 | G5 | 1F | 倉庫 | 盤管風機 | 生產區 | 西屋康達 | 全型號 | 1 | 廠務管理部 | QBZBWW00M7 | 富泰華
10739 | C6DPLH005908 | 202512異動 | A事業群 | 工務處-SZ | 龍華 | G5 | 1F | 倉庫 | 盤管風機 | 生產區 | 西屋康達 | 全型號 | 1 | 廠務管理部 | QBZBWW00M7 | 富泰華
10740 | C6DPLH005909 | 202512異動 | A事業群 | 工務處-SZ | 龍華 | G5 | 1F | 倉庫 | 盤管風機 | 生產區 | 西屋康達 | 全型號 | 1 | 廠務管理部 | QBZBWW00M7 | 富泰華
10741 | C6DPLH005910 | 202512異動 | A事業群 | 工務處-SZ | 龍華 | G5 | 1F | 倉庫 | 盤管風機 | 生產區 | 西屋康達 | 全型號 | 1 | 廠務管理部 | QBZBWW00M7 | 富泰華
10742 | C6DPLH005911 | 202512異動 | A事業群 | 工務處-SZ | 龍華 | G5 | 1F | 倉庫 | 盤管風機 | 生產區 | 西屋康達 | 全型號 | 1 | 廠務管理部 | QBZBWW00M7 | 富泰華
10743 | C6DPLH005912 | 202512異動 | A事業群 | 工務處-SZ | 龍華 | G5 | 1F | 倉庫 | 盤管風機 | 生產區 | 西屋康達 | 全型號 | 1 | 廠務管理部 | QBZBWW00M7 | 富泰華
10744 | C6DPLH005913 | 202512異動 | A事業群 | 工務處-SZ | 龍華 | G5 | 1F | 倉庫 | 盤管風機 | 生產區 | 西屋康達 | 全型號 | 1 | 廠務管理部 | QBZBWW00M7 | 富泰華
10745 | C6DPLH005914 | 202512異動 | A事業群 | 工務處-SZ | 龍華 | G5 | 1F | 倉庫 | 盤管風機 | 生產區 | 西屋康達 | 全型號 | 1 | 廠務管理部 | QBZBWW00M7 | 富泰華
10746 | C6DPLH005915 | 202512異動 | A事業群 | 工務處-SZ | 龍華 | G5 | 1F | 倉庫 | 盤管風機 | 生產區 | 西屋康達 | 全型號 | 1 | 廠務管理部 | QBZBWW00M7 | 富泰華
10747 | C6DPLH005916 | 202512異動 | A事業群 | 工務處-SZ | 龍華 | G5 | 1F | 倉庫 | 盤管風機 | 生產區 | 西屋康達 | 全型號 | 1 | 廠務管理部 | QBZBWW00M7 | 富泰華
10748 | C6DPLH005917 | 202512異動 | A事業群 | 工務處-SZ | 龍華 | G5 | 1F | 倉庫 | 盤管風機 | 生產區 | 西屋康達 | 全型號 | 1 | 廠務管理部 | QBZBWW00M7 | 富泰華
10749 | C6DPLH005918 | 202512異動 | A事業群 | 工務處-SZ | 龍華 | G5 | 1F | 倉庫 | 盤管風機 | 生產區 | 西屋康達 | 全型號 | 1 | 廠務管理部 | QBZBWW00M7 | 富泰華
10750 | C6DPLH005919 | 202512異動 | A事業群 | 工務處-SZ | 龍華 | G5 | 1F | 倉庫 | 盤管風機 | 生產區 | 西屋康達 | 全型號 | 1 | 廠務管理部 | QBZBWW00M7 | 富泰華
10751 | C6DPLH005920 | 202512異動 | A事業群 | 工務處-SZ | 龍華 | G5 | 1F | 倉庫 | 盤管風機 | 生產區 | 西屋康達 | 全型號 | 1 | 廠務管理部 | QBZBWW00M7 | 富泰華
10752 | C6DPLH005921 | 202512異動 | A事業群 | 工務處-SZ | 龍華 | G5 | 1F | 倉庫 | 盤管風機 | 生產區 | 西屋康達 | 全型號 | 1 | 廠務管理部 | QBZBWW00M7 | 富泰華
10753 | C6DPLH005922 | 202512異動 | A事業群 | 工務處-SZ | 龍華 | G5 | 1F | 倉庫 | 盤管風機 | 生產區 | 西屋康達 | 全型號 | 1 | 廠務管理部 | QBZBWW00M7 | 富泰華
10754 | C6DPLH005923 | 202512異動 | A事業群 | 工務處-SZ | 龍華 | G5 | 1F | 倉庫 | 盤管風機 | 生產區 | 西屋康達 | 全型號 | 1 | 廠務管理部 | QBZBWW00M7 | 富泰華
10755 | C6DPLH005924 | 202512異動 | A事業群 | 工務處-SZ | 龍華 | G5 | 1F | 倉庫 | 盤管風機 | 生產區 | 西屋康達 | 全型號 | 1 | 廠務管理部 | QBZBWW00M7 | 富泰華
10756 | C6DPLH005925 | 202512異動 | A事業群 | 工務處-SZ | 龍華 | G5 | 1F | 倉庫 | 盤管風機 | 生產區 | 西屋康達 | 全型號 | 1 | 廠務管理部 | QBZBWW00M7 | 富泰華
10757 | C6DPLH005926 | 202512異動 | A事業群 | 工務處-SZ | 龍華 | G5 | 1F | 倉庫 | 盤管風機 | 生產區 | 西屋康達 | 全型號 | 1 | 廠務管理部 | QBZBWW00M7 | 富泰華
10758 | C6DPLH005927 | 202512異動 | A事業群 | 工務處-SZ | 龍華 | G5 | 1F | 倉庫 | 吊頂風櫃（生產區） | 生產區 | 西屋康達 | 全型號 | 1 | 廠務管理部 | QBZBWW00M7 | 富泰華
10759 | C6DPLH005928 | 202512異動 | A事業群 | 工務處-SZ | 龍華 | G5 | 1F | 倉庫 | 吊頂風櫃（生產區） | 生產區 | 西屋康達 | 全型號 | 1 | 廠務管理部 | QBZBWW00M7 | 富泰華
10760 | C6DPLH005929 | 202512異動 | A事業群 | 工務處-SZ | 龍華 | G5 | 1F | 倉庫 | 吊頂風櫃（生產區） | 生產區 | 西屋康達 | 全型號 | 1 | 廠務管理部 | QBZBWW00M7 | 富泰華
10761 | C6DPLH005930 | 202512異動 | A事業群 | 工務處-SZ | 龍華 | G5 | 1F | 倉庫 | 吊頂風櫃（生產區） | 生產區 | 西屋康達 | 全型號 | 1 | 廠務管理部 | QBZBWW00M7 | 富泰華
10762 | C6DPLH005931 | 202512異動 | A事業群 | 工務處-SZ | 龍華 | G5 | 1F | 倉庫 | 吊頂風櫃（生產區） | 生產區 | 西屋康達 | 全型號 | 1 | 廠務管理部 | QBZBWW00M7 | 富泰華
10763 | C6DPLH005932 | 202512異動 | A事業群 | 工務處-SZ | 龍華 | G5 | 1F | 倉庫 | 吊頂風櫃（生產區） | 生產區 | 西屋康達 | 全型號 | 1 | 廠務管理部 | QBZBWW00M7 | 富泰華
10764 | C6DPLH005933 | 202512異動 | A事業群 | 工務處-SZ | 龍華 | G5 | 1F | 倉庫 | 吊頂風櫃（生產區） | 生產區 | 西屋康達 | 全型號 | 1 | 廠務管理部 | QBZBWW00M7 | 富泰華
10765 | C6DPLH005934 | 202512異動 | A事業群 | 工務處-SZ | 龍華 | G5 | 1F | 倉庫 | 吊頂風櫃（生產區） | 生產區 | 西屋康達 | 全型號 | 1 | 廠務管理部 | QBZBWW00M7 | 富泰華
10766 | C6DPLH005935 | 202512異動 | A事業群 | 工務處-SZ | 龍華 | G5 | 1F | 倉庫 | 吊頂風櫃（生產區） | 生產區 | 西屋康達 | 全型號 | 1 | 廠務管理部 | QBZBWW00M7 | 富泰華
10767 | C6DPLH005936 | 202512異動 | A事業群 | 工務處-SZ | 龍華 | G5 | 1F | 倉庫 | 吊頂風櫃（生產區） | 生產區 | 西屋康達 | 全型號 | 1 | 廠務管理部 | QBZBWW00M7 | 富泰華
10768 | C6DPLH005937 | 202512異動 | A事業群 | 工務處-SZ | 龍華 | G5 | 1F | 倉庫 | 吊頂風櫃（生產區） | 生產區 | 西屋康達 | 全型號 | 1 | 廠務管理部 | QBZBWW00M7 | 富泰華
10769 | C6DPLH005938 | 202512異動 | A事業群 | 工務處-SZ | 龍華 | G5 | 1F | 倉庫 | 吊頂風櫃（生產區） | 生產區 | 西屋康達 | 全型號 | 1 | 廠務管理部 | QBZBWW00M7 | 富泰華
10770 | C6DPLH005939 | 202512異動 | A事業群 | 工務處-SZ | 龍華 | G5 | 1F | 倉庫 | 吊頂風櫃（生產區） | 生產區 | 西屋康達 | 全型號 | 1 | 廠務管理部 | QBZBWW00M7 | 富泰華
10771 | C6DPLH005940 | 202512異動 | A事業群 | 工務處-SZ | 龍華 | G5 | 1F | 倉庫 | 吊頂風櫃（生產區） | 生產區 | 西屋康達 | 全型號 | 1 | 廠務管理部 | QBZBWW00M7 | 富泰華
10772 | C6DPLH005941 | 202512異動 | A事業群 | 工務處-SZ | 龍華 | G5 | 1F | 倉庫 | 吊頂風櫃（生產區） | 生產區 | 西屋康達 | 全型號 | 1 | 廠務管理部 | QBZBWW00M7 | 富泰華
10773 | C6DPLH005942 | 202512異動 | A事業群 | 工務處-SZ | 龍華 | G5 | 1F | 倉庫 | 吊頂風櫃（生產區） | 生產區 | 西屋康達 | 全型號 | 1 | 廠務管理部 | QBZBWW00M7 | 富泰華
10774 | C6DPLH005943 | 202512異動 | A事業群 | 工務處-SZ | 龍華 | G5 | 1F | 倉庫 | 吊頂風櫃（生產區） | 生產區 | 西屋康達 | 全型號 | 1 | 廠務管理部 | QBZBWW00M7 | 富泰華
10775 | C6DPLH008542 | 202512異動 | A事業群 | 工務處-SZ | 龍華 | G5 | 1.5F | 低配房 | 分體櫃式空調 | 生產區 | 格力 | 5HP(含)以下 | 1 | 廠務管理部 | QBZBWW00M7 | 富泰華
10776 | C6DPLH008543 | 202512異動 | A事業群 | 工務處-SZ | 龍華 | G5 | 1F | 南側危廢倉 | 分體櫃式空調 | 生產區 | 格力 | 5HP(含)以下 | 1 | 廠務管理部 | QBZBWW00M7 | 富泰華
10777 | C6DPLH008544 | 202512異動 | A事業群 | 工務處-SZ | 龍華 | G5 | 1F | 北側危廢倉 | 分體櫃式空調 | 生產區 | 格力 | 5HP(含)以下 | 1 | 廠務管理部 | QBZBWW00M7 | 富泰華
10778 | C6DPLH008545 | 202512異動 | A事業群 | 工務處-SZ | 龍華 | G5 | 1F | 北側化學品倉 | 分體櫃式空調 | 生產區 | 格力 | 5HP(含)以下 | 1 | 廠務管理部 | QBZBWW00M7 | 富泰華
10779 | C6DPLH008546 | 202512異動 | A事業群 | 工務處-SZ | 龍華 | G5 | 1F | 北側化學品倉 | 分體櫃式空調 | 生產區 | 格力 | 5HP(含)以下 | 1 | 廠務管理部 | QBZBWW00M7 | 富泰華
10780 | C6DPLH008547 | 202512異動 | A事業群 | 工務處-SZ | 龍華 | G5 | 1F | 北側總務 | 分體櫃式空調 | 生產區 | 格力 | 5HP(含)以下 | 1 | 廠務管理部 | QBZBWW00M7 | 富泰華
10781 | C6DPLH008548 | 202512異動 | A事業群 | 工務處-SZ | 龍華 | G5 | 1F | 北側消防 | 分體櫃式空調 | 生產區 | 格力 | 5HP(含)以下 | 1 | 廠務管理部 | QBZBWW00M7 | 富泰華
10782 | C6DPLH008549 | 202512異動 | A事業群 | 工務處-SZ | 龍華 | G5 | 1F | 南側IT | 分體櫃式空調 | 生產區 | 格力 | 5HP(含)以下 | 1 | 廠務管理部 | QBZBWW00M7 | 富泰華
10783 | C6DPLH008550 | 202512異動 | A事業群 | 工務處-SZ | 龍華 | G5 | 1F | 北側IT | 分體櫃式空調 | 生產區 | 格力 | 5HP(含)以下 | 1 | 廠務管理部 | QBZBWW00M7 | 富泰華
10784 | C6ZELH001048 | 202512異動 | 準時達 | 華南營運處 | 龍華 | G9 | 1.5F | 資訊機房 | 分體櫃式空調 | 辦公區 | 美的 | 5HP(含)以下 | 1 |  | DVZA45 | 富泰通
10785 | C6ZELH001049 | 202512異動 | 準時達 | 華南營運處 | 龍華 | G9 | 1.5F | 資訊機房 | 分體櫃式空調 | 辦公區 | 格力 | 5HP(含)以下 | 1 |  | DVZA45 | 富泰通
10786 | C6ZELH001050 | 202512異動 | 準時達 | 華南營運處 | 龍華 | G9 | 1.5F | 1.5F西南側 | 吊頂風櫃（生產區） | 辦公區 | 西屋康達 | 全型號 | 1 |  | DVZA45 | 富泰通
10787 | C6ZELH001051 | 202512異動 | 準時達 | 華南營運處 | 龍華 | G9 | 1.5F | 1.5F 東北側 | 吊頂風櫃（生產區） | 辦公區 | 西屋康達 | 全型號 | 1 |  | DVZA45 | 富泰通
10788 | C6ZELH001052 | 202512異動 | 準時達 | 華南營運處 | 龍華 | G9 | 1.5F | 1.5F 東側聯辦 | 吊頂風櫃（生產區） | 辦公區 | 西屋康達 | 全型號 | 1 |  | DVZA45 | 富泰通
10789 | C6ZELH001053 | 202512異動 | 準時達 | 華南營運處 | 龍華 | G9 | 1.5F | 1.5F 東側聯辦 | 吊頂風櫃（生產區） | 辦公區 | 西屋康達 | 全型號 | 1 |  | DVZA45 | 富泰通
10790 | C6ZELH001054 | 202512異動 | 準時達 | 華南營運處 | 龍華 | G9 | 1.5F | 1.5F東側聯辦 | 吊頂風櫃（生產區） | 辦公區 | 西屋康達 | 全型號 | 1 |  | DVZA45 | 富泰通
10791 | C6ZELH001055 | 202512異動 | 準時達 | 華南營運處 | 龍華 | G9 | 1.5F | 1.5F東側聯辦 | 吊頂風櫃（生產區） | 辦公區 | 西屋康達 | 全型號 | 1 |  | DVZA45 | 富泰通
10792 | C6ZELH001056 | 202512異動 | 準時達 | 華南營運處 | 龍華 | G9 | 1.5F | 1.5F東側聯辦 | 吊頂風櫃（生產區） | 辦公區 | 西屋康達 | 全型號 | 1 |  | DVZA45 | 富泰通
10793 | C6ZELH001057 | 202512異動 | 準時達 | 華南營運處 | 龍華 | G9 | 1.5F | 1.5F東側聯辦 | 吊頂風櫃（生產區） | 辦公區 | 西屋康達 | 全型號 | 1 |  | DVZA45 | 富泰通
10794 | C6ZELH001058 | 202512異動 | 準時達 | 華南營運處 | 龍華 | G9 | 1.5F | 1.5F東側聯辦 | 吊頂風櫃（生產區） | 辦公區 | 西屋康達 | 全型號 | 1 |  | DVZA45 | 富泰通
10795 | C6ZELH001059 | 202512異動 | 準時達 | 華南營運處 | 龍華 | G9 | 1.5F | 1.5F東側聯辦 | 吊頂風櫃（生產區） | 辦公區 | 西屋康達 | 全型號 | 1 |  | DVZA45 | 富泰通
10796 | C6ZELH001060 | 202512異動 | 準時達 | 華南營運處 | 龍華 | G9 | 1.5F | 1.5F東側聯辦 | 吊頂風櫃（生產區） | 辦公區 | 西屋康達 | 全型號 | 1 |  | DVZA45 | 富泰通
10797 | C6ZELH001061 | 202512異動 | 準時達 | 華南營運處 | 龍華 | G9 | 1.5F | 1.5F 會議室 | 吊頂風櫃（生產區） | 辦公區 | 西屋康達 | 全型號 | 1 |  | DVZA45 | 富泰通
10798 | C6ZELH001062 | 202512異動 | 準時達 | 華南營運處 | 龍華 | G9 | 1.5F | 1.5F 多功能廳 | 盤管風機 | 辦公區 | 西屋康達 | 全型號 | 1 |  | DVZA45 | 富泰通
10799 | C6ZELH001063 | 202512異動 | 準時達 | 華南營運處 | 龍華 | G9 | 1.5F | 1.5F 多功能廳 | 盤管風機 | 辦公區 | 西屋康達 | 全型號 | 1 |  | DVZA45 | 富泰通
10800 | C6ZELH001064 | 202512異動 | 準時達 | 華南營運處 | 龍華 | G9 | 1.5F | 1.5F 多功能廳 | 盤管風機 | 辦公區 | 西屋康達 | 全型號 | 1 |  | DVZA45 | 富泰通
10801 | C6ZELH001065 | 202512異動 | 準時達 | 華南營運處 | 龍華 | G9 | 1.5F | 1.5F 多功能廳 | 盤管風機 | 辦公區 | 西屋康達 | 全型號 | 1 |  | DVZA45 | 富泰通
10802 | C6ZELH001066 | 202512異動 | 準時達 | 華南營運處 | 龍華 | G9 | 1.5F | 1.5F 東側聯辦 | 盤管風機 | 辦公區 | 西屋康達 | 全型號 | 1 |  | DVZA45 | 富泰通
10803 | C6ZELH001067 | 202512異動 | 準時達 | 華南營運處 | 龍華 | G9 | 1.5F | 1.5F 東側聯辦 | 盤管風機 | 辦公區 | 西屋康達 | 全型號 | 1 |  | DVZA45 | 富泰通
10804 | C6ZELH001068 | 202512異動 | 準時達 | 華南營運處 | 龍華 | G9 | 1.5F | 1.5F 東側聯辦 | 盤管風機 | 辦公區 | 西屋康達 | 全型號 | 1 |  | DVZA45 | 富泰通
10805 | C6ZELH001069 | 202512異動 | 準時達 | 華南營運處 | 龍華 | G9 | 1.5F | 1.5F 面試間 | 盤管風機 | 辦公區 | 西屋康達 | 全型號 | 1 |  | DVZA45 | 富泰通
10806 | C6ZELH001070 | 202512異動 | 準時達 | 華南營運處 | 龍華 | G9 | 1.5F | 1.5F 會議室 | 盤管風機 | 辦公區 | 西屋康達 | 全型號 | 1 |  | DVZA45 | 富泰通
10807 | C6ZELH001071 | 202512異動 | 準時達 | 華南營運處 | 龍華 | G9 | 1.5F | 1.5F 會議室 | 盤管風機 | 辦公區 | 西屋康達 | 全型號 | 1 |  | DVZA45 | 富泰通
10808 | C6ZELH001072 | 202512異動 | 準時達 | 華南營運處 | 龍華 | G9 | 1.5F | 1.5F 會議室 | 盤管風機 | 辦公區 | 西屋康達 | 全型號 | 1 |  | DVZA45 | 富泰通
10809 | C6ZELH001073 | 202512異動 | 準時達 | 華南營運處 | 龍華 | G9 | 1.5F | 1.5F 會議室 | 盤管風機 | 辦公區 | 西屋康達 | 全型號 | 1 |  | DVZA45 | 富泰通
10810 | C6ZELH001074 | 202512異動 | 準時達 | 華南營運處 | 龍華 | G9 | 1.5F | 1.5F 會議室 | 盤管風機 | 辦公區 | 西屋康達 | 全型號 | 1 |  | DVZA45 | 富泰通
10811 | C6ZELH001075 | 202512異動 | 準時達 | 華南營運處 | 龍華 | G9 | 1.5F | 1.5F南側聯辦 | 盤管風機 | 辦公區 | 西屋康達 | 全型號 | 1 |  | DVZA45 | 富泰通
10812 | C6ZELH001076 | 202512異動 | 準時達 | 華南營運處 | 龍華 | G9 | 1.5F | 1.5F南側聯辦 | 盤管風機 | 辦公區 | 西屋康達 | 全型號 | 1 |  | DVZA45 | 富泰通
10813 | C6ZELH001077 | 202512異動 | 準時達 | 華南營運處 | 龍華 | G9 | 1.5F | 1.5F南側聯辦 | 盤管風機 | 辦公區 | 西屋康達 | 全型號 | 1 |  | DVZA45 | 富泰通
10814 | C6ZELH001078 | 202512異動 | 準時達 | 華南營運處 | 龍華 | G9 | 1.5F | 1.5F南側聯辦 | 盤管風機 | 辦公區 | 西屋康達 | 全型號 | 1 |  | DVZA45 | 富泰通
10815 | C6ZELH001079 | 202512異動 | 準時達 | 華南營運處 | 龍華 | G9 | 1.5F | 1.5F南側聯辦 | 盤管風機 | 辦公區 | 西屋康達 | 全型號 | 1 |  | DVZA45 | 富泰通
10816 | C6ZELH001080 | 202512異動 | 準時達 | 華南營運處 | 龍華 | G9 | 1.5F | 1.5F南側聯辦 | 盤管風機 | 辦公區 | 西屋康達 | 全型號 | 1 |  | DVZA45 | 富泰通
10817 | C6ZELH001081 | 202512異動 | 準時達 | 華南營運處 | 龍華 | G9 | 1.5F | 1.5F南側聯辦 | 盤管風機 | 辦公區 | 西屋康達 | 全型號 | 1 |  | DVZA45 | 富泰通
10818 | C6ZELH001082 | 202512異動 | 準時達 | 華南營運處 | 龍華 | G9 | 1.5F | 1.5F南側聯辦 | 盤管風機 | 辦公區 | 西屋康達 | 全型號 | 1 |  | DVZA45 | 富泰通
10819 | C6ZELH001083 | 202512異動 | 準時達 | 華南營運處 | 龍華 | G9 | 1.5F | 1.5F南側聯辦 | 盤管風機 | 辦公區 | 西屋康達 | 全型號 | 1 |  | DVZA45 | 富泰通
10820 | C6ZELH001084 | 202512異動 | 準時達 | 華南營運處 | 龍華 | G9 | 1.5F | 1.5F南側聯辦 | 盤管風機 | 辦公區 | 西屋康達 | 全型號 | 1 |  | DVZA45 | 富泰通
10821 | C6ZELH001085 | 202512異動 | 準時達 | 華南營運處 | 龍華 | G9 | 1.5F | 1.5F南側聯辦 | 盤管風機 | 辦公區 | 西屋康達 | 全型號 | 1 |  | DVZA45 | 富泰通
10822 | C6ZELH001086 | 202512異動 | 準時達 | 華南營運處 | 龍華 | G9 | 1.5F | 1.5F南側聯辦 | 盤管風機 | 辦公區 | 西屋康達 | 全型號 | 1 |  | DVZA45 | 富泰通
10823 | C6ZELH001087 | 202512異動 | 準時達 | 華南營運處 | 龍華 | G9 | 1.5F | 1.5F南側聯辦 | 盤管風機 | 辦公區 | 西屋康達 | 全型號 | 1 |  | DVZA45 | 富泰通
10824 | C6ZELH001088 | 202512異動 | 準時達 | 華南營運處 | 龍華 | G9 | 1.5F | 1.5F南側聯辦 | 盤管風機 | 辦公區 | 西屋康達 | 全型號 | 1 |  | DVZA45 | 富泰通
10825 | C6ZELH001089 | 202512異動 | 準時達 | 華南營運處 | 龍華 | G9 | 1.5F | 1.5F南側聯辦 | 盤管風機 | 辦公區 | 西屋康達 | 全型號 | 1 |  | DVZA45 | 富泰通
10826 | C6ZELH001090 | 202512異動 | 準時達 | 華南營運處 | 龍華 | G9 | 1.5F | 1.5F南側聯辦 | 盤管風機 | 辦公區 | 西屋康達 | 全型號 | 1 |  | DVZA45 | 富泰通
10827 | C6ZELH001091 | 202512異動 | 準時達 | 華南營運處 | 龍華 | G9 | 1.5F | 1.5F南側聯辦 | 盤管風機 | 辦公區 | 西屋康達 | 全型號 | 1 |  | DVZA45 | 富泰通
10828 | C6ZELH001092 | 202512異動 | 準時達 | 華南營運處 | 龍華 | G9 | 1.5F | 1.5F南側聯辦 | 盤管風機 | 辦公區 | 西屋康達 | 全型號 | 1 |  | DVZA45 | 富泰通
10829 | C6ZELH001093 | 202512異動 | 準時達 | 華南營運處 | 龍華 | G9 | 1.5F | 1.5F南側聯辦 | 盤管風機 | 辦公區 | 西屋康達 | 全型號 | 1 |  | DVZA45 | 富泰通
10830 | C6ZELH001094 | 202512異動 | 準時達 | 華南營運處 | 龍華 | G9 | 1.5F | 1.5F南側聯辦 | 盤管風機 | 辦公區 | 西屋康達 | 全型號 | 1 |  | DVZA45 | 富泰通
10831 | C6ZELH001095 | 202512異動 | 準時達 | 華南營運處 | 龍華 | G9 | 1.5F | 1.5F南側聯辦 | 盤管風機 | 辦公區 | 西屋康達 | 全型號 | 1 |  | DVZA45 | 富泰通
10832 | C6ZELH001096 | 202512異動 | 準時達 | 華南營運處 | 龍華 | G9 | 1.5F | 1.5F南側聯辦 | 盤管風機 | 辦公區 | 西屋康達 | 全型號 | 1 |  | DVZA45 | 富泰通
10833 | C6ZELH004777 | 202512異動 | 準時達 | 物流總處 | 龍華 | G9 | 1F | 資訊機房 | 分體櫃式空調 | 辦公區 | 格力 | 5HP(含)以下 | 1 |  | DV0307 | 富泰通
10834 | C6ZZLH000697 | 202512異動 | 準時達 | 物流總處 | 龍華 | G9 | 1F | 中控室 | 分體櫃式空調 | 辦公區 | 格力 | 5HP(含)以下 | 1 |  | DVZA45 | 富泰通
10835 | C6ZZLH000698 | 202512異動 | 準時達 | 物流總處 | 龍華 | G9 | 1F | 配電房 | 分體櫃式空調 | 辦公區 | 格力 | 5HP(含)以下 | 1 |  | DVZA45 | 富泰通
10836 | C6HZLH008609 | 202512異動 | RAYPRUS | DPBU | 龍華 | H3 | 3F | 配電房 | 分體櫃式空調 | 生產區 | 格力 | 5HP(含)以下 | 1 |  | EPLD1005 | 三贏科技
10837 | C6HZLH008610 | 202512異動 | RAYPRUS | DPBU | 龍華 | H3 | 3F | 配電房 | 分體櫃式空調 | 生產區 | 格力 | 5HP(含)以下 | 1 |  | EPLD1005 | 三贏科技
10838 | C6HZLH008611 | 202512異動 | RAYPRUS | DPBU | 龍華 | H3 | 4F | 4F | 分體櫃式空調 | 生產區 | 格力 | 5HP(含)以下 | 1 |  | EPLD1005 | 三贏科技
10839 | C6HZLH008612 | 202512異動 | RAYPRUS | DPBU | 龍華 | H3 | 4F | 配電房 | 分體櫃式空調 | 生產區 | 格力 | 5HP(含)以下 | 1 |  | EPLD1005 | 三贏科技
10840 | C6HZLH008613 | 202512異動 | RAYPRUS | DPBU | 龍華 | H3 | 1F | 資訊機房 | 分體櫃式空調 | 生產區 | 格力 | 5HP(含)以下 | 1 |  | EPLD1005 | 三贏科技
10841 | C6HZLH008614 | 202512異動 | RAYPRUS | DPBU | 龍華 | H3 | 1F | 資訊機房 | 分體櫃式空調 | 生產區 | 格力 | 5HP(含)以下 | 1 |  | EPLD1005 | 三贏科技
10842 | C6HZLH008615 | 202512異動 | RAYPRUS | DPBU | 龍華 | H3 | 1F | 1F | 分體櫃式空調 | 生產區 | 格力 | 5HP(含)以下 | 1 |  | EPLD1005 | 三贏科技
10843 | C6HZLH008616 | 202512異動 | RAYPRUS | DPBU | 龍華 | H3 | 1F | 資訊機房 | 分體櫃式空調 | 生產區 | 格力 | 5HP(含)以下 | 1 |  | EPLD1005 | 三贏科技
10844 | C6HZLH008617 | 202512異動 | RAYPRUS | DPBU | 龍華 | H3 | 1F | IQC實驗室 | 分體櫃式空調 | 生產區 | 格力 | 5HP(含)以下 | 1 |  | EPLD1005 | 三贏科技
10845 | C6HZLH008618 | 202512異動 | RAYPRUS | DPBU | 龍華 | H3 | 1F | 1F | 分體櫃式空調 | 生產區 | 格力 | 5HP(含)以下 | 1 |  | EPLD1005 | 三贏科技
10846 | C6HZLH008619 | 202512異動 | RAYPRUS | DPBU | 龍華 | H3 | 1F | 倉庫 | 分體櫃式空調 | 生產區 | 格力 | 5HP(含)以下 | 1 |  | EPLD1005 | 三贏科技
10847 | C6HZLH008621 | 202512異動 | RAYPRUS | DPBU | 龍華 | H3 | 4F | 4F | 組合風櫃 | 生產區 | 西屋康達 | 3.5萬M3/H(含)以下 | 1 |  | EPLD1005 | 三贏科技
10848 | C6HZLH008622 | 202512異動 | RAYPRUS | DPBU | 龍華 | H3 | 4F | 4F | 組合風櫃 | 生產區 | 西屋康達 | 3.5萬M3/H(含)以下 | 1 |  | EPLD1005 | 三贏科技
10849 | C6TMLH011569 | 202512異動 | RAYPRUS | CMBU | 龍華 | H3 | 1F | 電力機房 | 分體櫃式空調 | 生產區 |  | 5HP(含)以下 | 1 | 廠務總務部 | EPLA1005 | 三贏科技
10850 | C6TMLH011570 | 202512異動 | RAYPRUS | CMBU | 龍華 | H3 | 1F | 電力機房 | 分體櫃式空調 | 生產區 |  | 5HP(含)以下 | 1 | 廠務總務部 | EPLA1005 | 三贏科技
10851 | C6TMLH011580 | 202512異動 | RAYPRUS | DPBU | 龍華 | H3 | 4F | 辦公室 | 吊頂天花空調 | 生產區 |  | 全型號 | 1 | 廠務總務部 | EPLD1005 | 三贏科技
10852 | C6TMLH011581 | 202512異動 | RAYPRUS | DPBU | 龍華 | H3 | 4F | 辦公室 | 吊頂天花空調 | 生產區 |  | 全型號 | 1 | 廠務總務部 | EPLD1005 | 三贏科技
10853 | C6TMLH011582 | 202512異動 | RAYPRUS | DPBU | 龍華 | H3 | 4F | 辦公室 | 吊頂天花空調 | 生產區 |  | 全型號 | 1 | 廠務總務部 | EPLD1005 | 三贏科技
10854 | C6TMLH011583 | 202512異動 | RAYPRUS | DPBU | 龍華 | H3 | 4F | 辦公室 | 吊頂天花空調 | 生產區 |  | 全型號 | 1 | 廠務總務部 | EPLD1005 | 三贏科技
10855 | C6HZLH008569 | 202512異動 | RAYPRUS | CM-A | 龍華 | H5 | 4F | 高配房 | 分體櫃式空調 | 生產區 | 格力 | 5HP(含)以下 | 1 |  | M6AA1005 | 三贏科技
10856 | C6HZLH008570 | 202512異動 | RAYPRUS | CM-A | 龍華 | H5 | 4F | 高配房 | 分體櫃式空調 | 生產區 | 格力 | 5HP(含)以下 | 1 |  | M6AA1005 | 三贏科技
10857 | C6HZLH008571 | 202512異動 | RAYPRUS | CM-A | 龍華 | H5 | 4F | 低配房 | 分體櫃式空調 | 生產區 | 格力 | 5HP(含)以下 | 1 |  | M6AA1005 | 三贏科技
10858 | C6HZLH008572 | 202512異動 | RAYPRUS | CM-A | 龍華 | H5 | 4F | UPS機房 | 分體櫃式空調 | 生產區 | 海爾 | 5HP(含)以下 | 1 |  | M6AA1005 | 三贏科技
10859 | C6HZLH008573 | 202512異動 | RAYPRUS | CM-A | 龍華 | H5 | 4F | 諮詢機房 | 分體櫃式空調 | 生產區 | 格力 | 5HP(含)以下 | 1 |  | M6AA1005 | 三贏科技
10860 | C6HZLH008574 | 202512異動 | RAYPRUS | CM-A | 龍華 | H5 | 4F | 諮詢機房 | 分體櫃式空調 | 生產區 | 格力 | 5HP(含)以下 | 1 |  | M6AA1005 | 三贏科技
10861 | C6HZLH008576 | 202512異動 | RAYPRUS | CM-A | 龍華 | H5 | 4F | SMT車間 | 吊頂天花空調 | 生產區 | 格力 | 全型號 | 1 |  | M6AA1005 | 三贏科技
10862 | C6TMLH011558 | 202512異動 | RAYPRUS | CMBU | 龍華 | H5 | 4F | 辦公室 | 分體櫃式空調 | 生產區 |  | 5HP(含)以下 | 1 | 廠務總務部 | EPLA1005 | 三贏科技
10863 | C6TMLH011559 | 202512異動 | RAYPRUS | CMBU | 龍華 | H5 | 4F | 辦公室 | 分體櫃式空調 | 生產區 |  | 5HP(含)以下 | 1 | 廠務總務部 | EPLA1005 | 三贏科技
10864 | C6TMLH011560 | 202512異動 | RAYPRUS | CMBU | 龍華 | H5 | 4F | 辦公室 | 分體櫃式空調 | 生產區 |  | 5HP(含)以下 | 1 | 廠務總務部 | EPLA1005 | 三贏科技
10865 | C6TMLH011561 | 202512異動 | RAYPRUS | CMBU | 龍華 | H5 | 4F | 電力機房 | 分體櫃式空調 | 生產區 |  | 5HP(含)以下 | 1 | 廠務總務部 | EPLA1005 | 三贏科技
10866 | C6TMLH011562 | 202512異動 | RAYPRUS | CMBU | 龍華 | H5 | 4F | 電力機房 | 分體櫃式空調 | 生產區 |  | 5HP(含)以下 | 1 | 廠務總務部 | EPLA1005 | 三贏科技
10867 | C6TMLH011563 | 202512異動 | RAYPRUS | CMBU | 龍華 | H5 | 4F | 電力機房 | 分體櫃式空調 | 生產區 |  | 5HP(含)以下 | 1 | 廠務總務部 | EPLA1005 | 三贏科技
10868 | C6ZELH001588 | 202512異動 | 中央單位 | 華南總務 | 龍華 | J1 | 2F | 餐廳大堂 | 吊頂天花空調 | 生產區 | 海爾 | 全型號 | 1 | 餐服部 | DB6927 | 富泰華
10869 | C6ZELH001589 | 202512異動 | 中央單位 | 華南總務 | 龍華 | J1 | 2F | 餐廳大堂 | 吊頂天花空調 | 生產區 | 海爾 | 全型號 | 1 | 餐服部 | DB6927 | 富泰華
10870 | C6ZELH001590 | 202512異動 | 中央單位 | 華南總務 | 龍華 | J1 | 2F | 餐廳大堂 | 吊頂天花空調 | 生產區 | 海爾 | 全型號 | 1 | 餐服部 | DB6927 | 富泰華
10871 | C6ZELH001591 | 202512異動 | 中央單位 | 華南總務 | 龍華 | J1 | 2F | 餐廳大堂 | 吊頂天花空調 | 生產區 | 海爾 | 全型號 | 1 | 餐服部 | DB6927 | 富泰華
10872 | C6ZELH001592 | 202512異動 | 中央單位 | 華南總務 | 龍華 | J1 | 2F | 餐廳大堂 | 吊頂天花空調 | 生產區 | 海爾 | 全型號 | 1 | 餐服部 | DB6927 | 富泰華
10873 | C6ZELH001593 | 202512異動 | 中央單位 | 華南總務 | 龍華 | J1 | 2F | 餐廳大堂 | 吊頂天花空調 | 生產區 | 海爾 | 全型號 | 1 | 餐服部 | DB6927 | 富泰華
10874 | C6ZELH001594 | 202512異動 | 中央單位 | 華南總務 | 龍華 | J1 | 2F | 餐廳大堂 | 吊頂天花空調 | 生產區 | 海爾 | 全型號 | 1 | 餐服部 | DB6927 | 富泰華
10875 | C6ZELH001595 | 202512異動 | 中央單位 | 華南總務 | 龍華 | J1 | 2F | 餐廳大堂 | 吊頂天花空調 | 生產區 | 海爾 | 全型號 | 1 | 餐服部 | DB6927 | 富泰華
10876 | C6ZELH001596 | 202512異動 | 中央單位 | 華南總務 | 龍華 | J1 | 2F | 餐廳大堂 | 吊頂天花空調 | 生產區 | 海爾 | 全型號 | 1 | 餐服部 | DB6927 | 富泰華
10877 | C6ZELH001597 | 202512異動 | 中央單位 | 華南總務 | 龍華 | J1 | 2F | 餐廳大堂 | 吊頂天花空調 | 生產區 | 海爾 | 全型號 | 1 | 餐服部 | DB6927 | 富泰華
10878 | C6ZELH001598 | 202512異動 | 中央單位 | 華南總務 | 龍華 | J1 | 2F | 餐廳大堂 | 盤管風機 | 生產區 | 囯祥 | 全型號 | 1 | 餐服部 | DB6927 | 富泰華
10879 | C6ZELH001599 | 202512異動 | 中央單位 | 華南總務 | 龍華 | J1 | 2F | 餐廳大堂 | 盤管風機 | 生產區 | 囯祥 | 全型號 | 1 | 餐服部 | DB6927 | 富泰華
10880 | C6ZELH001600 | 202512異動 | 中央單位 | 華南總務 | 龍華 | J1 | 2F | 餐廳大堂 | 盤管風機 | 生產區 | 囯祥 | 全型號 | 1 | 餐服部 | DB6927 | 富泰華
10881 | C6ZELH001601 | 202512異動 | 中央單位 | 華南總務 | 龍華 | J1 | 2F | 餐廳大堂 | 盤管風機 | 生產區 | 囯祥 | 全型號 | 1 | 餐服部 | DB6927 | 富泰華
10882 | C6ZELH001602 | 202512異動 | 中央單位 | 華南總務 | 龍華 | J1 | 2F | 餐廳大堂 | 盤管風機 | 生產區 | 囯祥 | 全型號 | 1 | 餐服部 | DB6927 | 富泰華
10883 | C6ZELH001603 | 202512異動 | 中央單位 | 華南總務 | 龍華 | J1 | 2F | 餐廳大堂 | 盤管風機 | 生產區 | 囯祥 | 全型號 | 1 | 餐服部 | DB6927 | 富泰華
10884 | C6ZELH001604 | 202512異動 | 中央單位 | 華南總務 | 龍華 | J1 | 2F | 餐廳大堂 | 盤管風機 | 生產區 | 囯祥 | 全型號 | 1 | 餐服部 | DB6927 | 富泰華
10885 | C6ZELH001605 | 202512異動 | 中央單位 | 華南總務 | 龍華 | J1 | 2F | 餐廳大堂 | 盤管風機 | 生產區 | 囯祥 | 全型號 | 1 | 餐服部 | DB6927 | 富泰華
10886 | C6ZELH002209 | 202512異動 | 中央單位 | 華南總務 | 龍華 | J1 | 2F | 餐廳大堂 | 盤管風機 | 生產區 | 國祥 | 全型號 | 1 | 餐服部 | DB6927 | 富泰華
10887 | C6ZELH002210 | 202512異動 | 中央單位 | 華南總務 | 龍華 | J1 | 2F | 餐廳大堂 | 盤管風機 | 生產區 | 國祥 | 全型號 | 1 | 餐服部 | DB6927 | 富泰華
10888 | C6ZELH002211 | 202512異動 | 中央單位 | 華南總務 | 龍華 | J1 | 2F | 餐廳大堂 | 盤管風機 | 生產區 | 國祥 | 全型號 | 1 | 餐服部 | DB6927 | 富泰華
10889 | C6ZELH002212 | 202512異動 | 中央單位 | 華南總務 | 龍華 | J1 | 2F | 餐廳大堂 | 盤管風機 | 生產區 | 國祥 | 全型號 | 1 | 餐服部 | DB6927 | 富泰華
10890 | C6ZELH004745 | 202512異動 | 中央單位 | 中央總務 | 龍華 | J1 | 2F | 餐廳 | 吊頂風櫃（生產區） | 生產區 |  | 全型號 | 1 |  | DB6927 | 富泰華
10891 | C6ZELH004746 | 202512異動 | 中央單位 | 中央總務 | 龍華 | J1 | 2F | 餐廳 | 吊頂風櫃（生產區） | 生產區 |  | 全型號 | 1 |  | DB6927 | 富泰華
10892 | C6ZELH004747 | 202512異動 | 中央單位 | 中央總務 | 龍華 | J1 | 2F | 餐廳 | 吊頂風櫃（生產區） | 生產區 |  | 全型號 | 1 |  | DB6927 | 富泰華
10893 | C6ZELH004748 | 202512異動 | 中央單位 | 中央總務 | 龍華 | J1 | 2F | 餐廳 | 吊頂風櫃（生產區） | 生產區 |  | 全型號 | 1 |  | DB6927 | 富泰華
10894 | C6ZELH005391 | 202512異動 | 中央單位 | 集團衛生處 | 龍華 | J10 | 1F |  | 盤管風機 | 辦公區 |  | 全型號 | 1 |  | DB6417 | 富泰華
10895 | C6ZELH005392 | 202512異動 | 中央單位 | 集團衛生處 | 龍華 | J10 | 1F |  | 盤管風機 | 辦公區 |  | 全型號 | 1 |  | DB6417 | 富泰華
10896 | C6ZELH005393 | 202512異動 | 中央單位 | 集團衛生處 | 龍華 | J10 | 1F |  | 盤管風機 | 辦公區 |  | 全型號 | 1 |  | DB6417 | 富泰華
10897 | C6ZELH005394 | 202512異動 | 中央單位 | 集團衛生處 | 龍華 | J10 | 1F |  | 盤管風機 | 辦公區 |  | 全型號 | 1 |  | DB6417 | 富泰華
10898 | C6ZELH005395 | 202512異動 | 中央單位 | 集團衛生處 | 龍華 | J10 | 1F |  | 盤管風機 | 辦公區 |  | 全型號 | 1 |  | DB6417 | 富泰華
10899 | C6ZELH005396 | 202512異動 | 中央單位 | 集團衛生處 | 龍華 | J10 | 1F |  | 盤管風機 | 辦公區 |  | 全型號 | 1 |  | DB6417 | 富泰華
10900 | C6ZELH005397 | 202512異動 | 中央單位 | 集團衛生處 | 龍華 | J10 | 1F |  | 盤管風機 | 辦公區 |  | 全型號 | 1 |  | DB6417 | 富泰華
10901 | C6ZELH005398 | 202512異動 | 中央單位 | 集團衛生處 | 龍華 | J10 | 1F |  | 盤管風機 | 辦公區 |  | 全型號 | 1 |  | DB6417 | 富泰華
10902 | C6ZELH005399 | 202512異動 | 中央單位 | 集團衛生處 | 龍華 | J10 | 1F |  | 盤管風機 | 辦公區 |  | 全型號 | 1 |  | DB6417 | 富泰華
10903 | C6ZELH005400 | 202512異動 | 中央單位 | 集團衛生處 | 龍華 | J10 | 1F |  | 盤管風機 | 辦公區 |  | 全型號 | 1 |  | DB6417 | 富泰華
10904 | C6ZELH005401 | 202512異動 | 中央單位 | 集團衛生處 | 龍華 | J10 | 1F |  | 盤管風機 | 辦公區 |  | 全型號 | 1 |  | DB6417 | 富泰華
10905 | C6ZELH005402 | 202512異動 | 中央單位 | 集團衛生處 | 龍華 | J10 | 1F |  | 盤管風機 | 辦公區 |  | 全型號 | 1 |  | DB6417 | 富泰華
10906 | C6ZELH005403 | 202512異動 | 中央單位 | 集團衛生處 | 龍華 | J10 | 1F |  | 盤管風機 | 辦公區 |  | 全型號 | 1 |  | DB6417 | 富泰華
10907 | C6ZELH005404 | 202512異動 | 中央單位 | 集團衛生處 | 龍華 | J10 | 1F |  | 盤管風機 | 辦公區 |  | 全型號 | 1 |  | DB6417 | 富泰華
10908 | C6ZELH005405 | 202512異動 | 中央單位 | 集團衛生處 | 龍華 | J10 | 1F |  | 盤管風機 | 辦公區 |  | 全型號 | 1 |  | DB6417 | 富泰華
10909 | C6ZZLH000751 | 202512異動 | 中央單位 | 集團衛生處 | 龍華 | J10 | 1F | J10辦公室 | 盤管風機 | 辦公區 | 康達空調 | 全型號 | 1 |  | DB6417 | 富泰華
10910 | C6ZZLH000752 | 202512異動 | 中央單位 | 集團衛生處 | 龍華 | J10 | 1F | J10辦公室 | 盤管風機 | 辦公區 | 康達空調 | 全型號 | 1 |  | DB6417 | 富泰華
10911 | C6ZZLH000753 | 202512異動 | 中央單位 | 集團衛生處 | 龍華 | J10 | 1F | J10辦公室 | 盤管風機 | 辦公區 | 康達空調 | 全型號 | 1 |  | DB6417 | 富泰華
10912 | C6ZZLH000754 | 202512異動 | 中央單位 | 集團衛生處 | 龍華 | J10 | 1F | J10辦公室 | 盤管風機 | 辦公區 | 康達空調 | 全型號 | 1 |  | DB6417 | 富泰華
10913 | C6ZELH005056 | 202512異動 | 中央單位 | 富士康大學 | 龍華 | J11 | 2F | 201 | 吊頂天花空調 | 辦公區 | 格力 | 全型號 | 1 |  | DB630700H7 | 富泰華
10914 | C6ZELH005057 | 202512異動 | 中央單位 | 富士康大學 | 龍華 | J11 | 2F | 201 | 吊頂天花空調 | 辦公區 | 格力 | 全型號 | 1 |  | DB630700H7 | 富泰華
10915 | C6ZELH005058 | 202512異動 | 中央單位 | 富士康大學 | 龍華 | J11 | 2F | 202 | 吊頂天花空調 | 辦公區 | 格力 | 全型號 | 1 |  | DB630700H7 | 富泰華
10916 | C6ZELH005059 | 202512異動 | 中央單位 | 富士康大學 | 龍華 | J11 | 2F | 202 | 吊頂天花空調 | 辦公區 | 格力 | 全型號 | 1 |  | DB630700H7 | 富泰華
10917 | C6ZELH005060 | 202512異動 | 中央單位 | 富士康大學 | 龍華 | J11 | 2F | 203 | 吊頂天花空調 | 辦公區 | 格力 | 全型號 | 1 |  | DB630700H7 | 富泰華
10918 | C6ZELH005061 | 202512異動 | 中央單位 | 富士康大學 | 龍華 | J11 | 2F | 203 | 吊頂天花空調 | 辦公區 | 格力 | 全型號 | 1 |  | DB630700H7 | 富泰華
10919 | C6ZELH005062 | 202512異動 | 中央單位 | 富士康大學 | 龍華 | J11 | 2F | 203 | 吊頂天花空調 | 辦公區 | 格力 | 全型號 | 1 |  | DB630700H7 | 富泰華
10920 | C6ZELH005063 | 202512異動 | 中央單位 | 富士康大學 | 龍華 | J11 | 2F | 203 | 吊頂天花空調 | 辦公區 | 格力 | 全型號 | 1 |  | DB630700H7 | 富泰華
10921 | C6ZELH005064 | 202512異動 | 中央單位 | 富士康大學 | 龍華 | J11 | 2F | 204 | 吊頂天花空調 | 辦公區 | 格力 | 全型號 | 1 |  | DB630700H7 | 富泰華
10922 | C6ZELH005065 | 202512異動 | 中央單位 | 富士康大學 | 龍華 | J11 | 2F | 204 | 吊頂天花空調 | 辦公區 | 格力 | 全型號 | 1 |  | DB630700H7 | 富泰華
10923 | C6ZELH005066 | 202512異動 | 中央單位 | 富士康大學 | 龍華 | J11 | 2F | 204 | 吊頂天花空調 | 辦公區 | 格力 | 全型號 | 1 |  | DB630700H7 | 富泰華
10924 | C6ZELH005067 | 202512異動 | 中央單位 | 富士康大學 | 龍華 | J11 | 2F | 204 | 吊頂天花空調 | 辦公區 | 格力 | 全型號 | 1 |  | DB630700H7 | 富泰華
10925 | C6ZELH005068 | 202512異動 | 中央單位 | 富士康大學 | 龍華 | J11 | 2F | 205 | 吊頂天花空調 | 辦公區 | 格力 | 全型號 | 1 |  | DB630700H7 | 富泰華
10926 | C6ZELH005069 | 202512異動 | 中央單位 | 富士康大學 | 龍華 | J11 | 2F | 205 | 吊頂天花空調 | 辦公區 | 格力 | 全型號 | 1 |  | DB630700H7 | 富泰華
10927 | C6ZELH005070 | 202512異動 | 中央單位 | 富士康大學 | 龍華 | J11 | 2F | 205 | 吊頂天花空調 | 辦公區 | 格力 | 全型號 | 1 |  | DB630700H7 | 富泰華
10928 | C6ZELH005071 | 202512異動 | 中央單位 | 富士康大學 | 龍華 | J11 | 2F | 205 | 吊頂天花空調 | 辦公區 | 格力 | 全型號 | 1 |  | DB630700H7 | 富泰華
10929 | C6ZELH005072 | 202512異動 | 中央單位 | 富士康大學 | 龍華 | J11 | 2F | 206 | 吊頂天花空調 | 辦公區 | 格力 | 全型號 | 1 |  | DB630700H7 | 富泰華
10930 | C6ZELH005073 | 202512異動 | 中央單位 | 富士康大學 | 龍華 | J11 | 2F | 206 | 吊頂天花空調 | 辦公區 | 格力 | 全型號 | 1 |  | DB630700H7 | 富泰華
10931 | C6ZELH005074 | 202512異動 | 中央單位 | 富士康大學 | 龍華 | J11 | 2F | 207 | 吊頂天花空調 | 辦公區 | 格力 | 全型號 | 1 |  | DB630700H7 | 富泰華
10932 | C6ZELH005075 | 202512異動 | 中央單位 | 富士康大學 | 龍華 | J11 | 2F | 207 | 吊頂天花空調 | 辦公區 | 格力 | 全型號 | 1 |  | DB630700H7 | 富泰華
10933 | C6ZELH005076 | 202512異動 | 中央單位 | 富士康大學 | 龍華 | J11 | 2F | 辦公室 | 吊頂天花空調 | 辦公區 | 格力 | 全型號 | 1 |  | DB630700H7 | 富泰華
10934 | C6ZELH005077 | 202512異動 | 中央單位 | 富士康大學 | 龍華 | J11 | 2F | 209 | 吊頂天花空調 | 辦公區 | 格力 | 全型號 | 1 |  | DB630700H7 | 富泰華
10935 | C6ZELH005078 | 202512異動 | 中央單位 | 富士康大學 | 龍華 | J11 | 2F | 210 | 吊頂天花空調 | 辦公區 | 格力 | 全型號 | 1 |  | DB630700H7 | 富泰華
10936 | C6ZELH005079 | 202512異動 | 中央單位 | 富士康大學 | 龍華 | J11 | 2F | 211 | 吊頂天花空調 | 辦公區 | 格力 | 全型號 | 1 |  | DB630700H7 | 富泰華
10937 | C6ZELH005080 | 202512異動 | 中央單位 | 富士康大學 | 龍華 | J11 | 2F | 211 | 吊頂天花空調 | 辦公區 | 格力 | 全型號 | 1 |  | DB630700H7 | 富泰華
10938 | C6ZELH005081 | 202512異動 | 中央單位 | 富士康大學 | 龍華 | J11 | 2F | 212 | 吊頂天花空調 | 辦公區 | 格力 | 全型號 | 1 |  | DB630700H7 | 富泰華
10939 | C6ZELH005082 | 202512異動 | 中央單位 | 富士康大學 | 龍華 | J11 | 2F | 212 | 吊頂天花空調 | 辦公區 | 格力 | 全型號 | 1 |  | DB630700H7 | 富泰華
10940 | C6ZELH001742 | 202512異動 | 中央單位 | 集團工會 | 龍華 | J12 | 2F | 健身房 | 吊頂天花空調 | 辦公區 |  | 全型號 | 1 | 生活場館 | GHSZ000002 | 工會
10941 | C6ZELH001743 | 202512異動 | 中央單位 | 集團工會 | 龍華 | J12 | 2F | 健身房 | 吊頂天花空調 | 辦公區 |  | 全型號 | 1 | 生活場館 | GHSZ000002 | 工會
10942 | C6ZELH001744 | 202512異動 | 中央單位 | 集團工會 | 龍華 | J12 | 2F | 健身房 | 吊頂天花空調 | 辦公區 |  | 全型號 | 1 | 生活場館 | GHSZ000002 | 工會
10943 | C6ZELH001745 | 202512異動 | 中央單位 | 集團工會 | 龍華 | J12 | 2F | 健身房 | 吊頂天花空調 | 辦公區 |  | 全型號 | 1 | 生活場館 | GHSZ000002 | 工會
10944 | C6ZELH004346 | 202512異動 | 中央單位 | 工會委員會 | 龍華 | J12 | 2F | 健身房 | 盤管風機 | 辦公區 | 西屋康達 | 全型號 | 1 |  | GHSZ000002 | 工會
10945 | C6ZELH004347 | 202512異動 | 中央單位 | 工會委員會 | 龍華 | J12 | 2F | 健身房 | 盤管風機 | 辦公區 | 西屋康達 | 全型號 | 1 |  | GHSZ000002 | 工會
10946 | C6ZELH004348 | 202512異動 | 中央單位 | 工會委員會 | 龍華 | J12 | 2F | 健身房 | 盤管風機 | 辦公區 | 西屋康達 | 全型號 | 1 |  | GHSZ000002 | 工會
10947 | C6ZELH004349 | 202512異動 | 中央單位 | 工會委員會 | 龍華 | J12 | 2F | 健身房 | 盤管風機 | 辦公區 | 西屋康達 | 全型號 | 1 |  | GHSZ000002 | 工會
10948 | C6ZELH004350 | 202512異動 | 中央單位 | 工會委員會 | 龍華 | J12 | 2F | 健身房 | 盤管風機 | 辦公區 | 西屋康達 | 全型號 | 1 |  | GHSZ000002 | 工會
10949 | C6ZELH004351 | 202512異動 | 中央單位 | 工會委員會 | 龍華 | J12 | 2F | 健身房 | 盤管風機 | 辦公區 | 西屋康達 | 全型號 | 1 |  | GHSZ000002 | 工會
10950 | C6ZELH004352 | 202512異動 | 中央單位 | 工會委員會 | 龍華 | J12 | 2F | 健身房 | 盤管風機 | 辦公區 | 西屋康達 | 全型號 | 1 |  | GHSZ000002 | 工會
10951 | C6ZELH004353 | 202512異動 | 中央單位 | 工會委員會 | 龍華 | J12 | 2F | 健身房 | 盤管風機 | 辦公區 | 西屋康達 | 全型號 | 1 |  | GHSZ000002 | 工會
10952 | C6ZELH004354 | 202512異動 | 中央單位 | 工會委員會 | 龍華 | J12 | 2F | 健身房 | 盤管風機 | 辦公區 | 西屋康達 | 全型號 | 1 |  | GHSZ000002 | 工會
10953 | C6ZELH004355 | 202512異動 | 中央單位 | 工會委員會 | 龍華 | J12 | 2F | 健身房 | 盤管風機 | 辦公區 | 西屋康達 | 全型號 | 1 |  | GHSZ000002 | 工會
10954 | C6ZELH004356 | 202512異動 | 中央單位 | 工會委員會 | 龍華 | J12 | 2F | 健身房 | 盤管風機 | 辦公區 | 西屋康達 | 全型號 | 1 |  | GHSZ000002 | 工會
10955 | C6ZELH004357 | 202512異動 | 中央單位 | 工會委員會 | 龍華 | J12 | 2F | 健身房 | 盤管風機 | 辦公區 | 西屋康達 | 全型號 | 1 |  | GHSZ000002 | 工會
10956 | C6ZELH004358 | 202512異動 | 中央單位 | 工會委員會 | 龍華 | J12 | 2F | 健身房 | 盤管風機 | 辦公區 | 西屋康達 | 全型號 | 1 |  | GHSZ000002 | 工會
10957 | C6ZELH004359 | 202512異動 | 中央單位 | 工會委員會 | 龍華 | J12 | 2F | 健身房 | 盤管風機 | 辦公區 | 西屋康達 | 全型號 | 1 |  | GHSZ000002 | 工會
10958 | C6ZELH004360 | 202512異動 | 中央單位 | 工會委員會 | 龍華 | J12 | 2F | 健身房 | 盤管風機 | 辦公區 | 西屋康達 | 全型號 | 1 |  | GHSZ000002 | 工會
10959 | C6ZELH004361 | 202512異動 | 中央單位 | 工會委員會 | 龍華 | J12 | 2F | 健身房 | 盤管風機 | 辦公區 | 西屋康達 | 全型號 | 1 |  | GHSZ000002 | 工會
10960 | C6ZELH004362 | 202512異動 | 中央單位 | 工會委員會 | 龍華 | J12 | 2F | 健身房 | 盤管風機 | 辦公區 | 西屋康達 | 全型號 | 1 |  | GHSZ000002 | 工會
10961 | C6ZELH004363 | 202512異動 | 中央單位 | 工會委員會 | 龍華 | J12 | 2F | 健身房 | 盤管風機 | 辦公區 | 西屋康達 | 全型號 | 1 |  | GHSZ000002 | 工會
10962 | C6ZELH004364 | 202512異動 | 中央單位 | 工會委員會 | 龍華 | J12 | 2F | 健身房 | 盤管風機 | 辦公區 | 西屋康達 | 全型號 | 1 |  | GHSZ000002 | 工會
10963 | C6ZELH004365 | 202512異動 | 中央單位 | 工會委員會 | 龍華 | J12 | 2F | 健身房 | 盤管風機 | 辦公區 | 西屋康達 | 全型號 | 1 |  | GHSZ000002 | 工會
10964 | C6ZELH004366 | 202512異動 | 中央單位 | 工會委員會 | 龍華 | J12 | 2F | 健身房 | 盤管風機 | 辦公區 | 西屋康達 | 全型號 | 1 |  | GHSZ000002 | 工會
10965 | C6ZELH004367 | 202512異動 | 中央單位 | 工會委員會 | 龍華 | J12 | 2F | 健身房 | 盤管風機 | 辦公區 | 西屋康達 | 全型號 | 1 |  | GHSZ000002 | 工會
10966 | C6ZELH004368 | 202512異動 | 中央單位 | 工會委員會 | 龍華 | J12 | 2F | 健身房 | 盤管風機 | 辦公區 | 西屋康達 | 全型號 | 1 |  | GHSZ000002 | 工會
10967 | C6ZELH004369 | 202512異動 | 中央單位 | 工會委員會 | 龍華 | J12 | 2F | 健身房 | 盤管風機 | 辦公區 | 西屋康達 | 全型號 | 1 |  | GHSZ000002 | 工會
10968 | C6ZELH004370 | 202512異動 | 中央單位 | 工會委員會 | 龍華 | J12 | 2F | 健身房 | 盤管風機 | 辦公區 | 西屋康達 | 全型號 | 1 |  | GHSZ000002 | 工會
10969 | C6ZELH004804 | 202512異動 | 中央單位 | 集團衛生處 | 龍華 | J12 | 1F | 體檢部 | 盤管風機 | 辦公區 | 康達空調 | 全型號 | 1 |  | DB6417 | 富泰華
10970 | C6ZELH004805 | 202512異動 | 中央單位 | 集團衛生處 | 龍華 | J12 | 1F | 體檢部 | 盤管風機 | 辦公區 | 康達空調 | 全型號 | 1 |  | DB6417 | 富泰華
10971 | C6ZELH004806 | 202512異動 | 中央單位 | 集團衛生處 | 龍華 | J12 | 1F | 體檢部 | 盤管風機 | 辦公區 | 康達空調 | 全型號 | 1 |  | DB6417 | 富泰華
10972 | C6ZELH004807 | 202512異動 | 中央單位 | 集團衛生處 | 龍華 | J12 | 1F | 體檢部 | 盤管風機 | 辦公區 | 康達空調 | 全型號 | 1 |  | DB6417 | 富泰華
10973 | C6ZELH004808 | 202512異動 | 中央單位 | 集團衛生處 | 龍華 | J12 | 1F | 體檢部 | 盤管風機 | 辦公區 | 康達空調 | 全型號 | 1 |  | DB6417 | 富泰華
10974 | C6ZELH004809 | 202512異動 | 中央單位 | 集團衛生處 | 龍華 | J12 | 1F | 體檢部 | 盤管風機 | 辦公區 | 康達空調 | 全型號 | 1 |  | DB6417 | 富泰華
10975 | C6ZELH004810 | 202512異動 | 中央單位 | 集團衛生處 | 龍華 | J12 | 1F | 體檢部 | 盤管風機 | 辦公區 | 康達空調 | 全型號 | 1 |  | DB6417 | 富泰華
10976 | C6ZELH004811 | 202512異動 | 中央單位 | 集團衛生處 | 龍華 | J12 | 1F | 體檢部 | 盤管風機 | 辦公區 | 康達空調 | 全型號 | 1 |  | DB6417 | 富泰華
10977 | C6ZELH004812 | 202512異動 | 中央單位 | 集團衛生處 | 龍華 | J12 | 1F | 心靈港灣 | 分體壁掛式空調 | 辦公區 | 格力 | 全型號 | 1 |  | DB6417 | 富泰華
10978 | C6ZELH004813 | 202512異動 | 中央單位 | 集團衛生處 | 龍華 | J12 | 1F | 心靈港灣 | 分體壁掛式空調 | 辦公區 | 格力 | 全型號 | 1 |  | DB6417 | 富泰華
10979 | C6ZELH004814 | 202512異動 | 中央單位 | 集團衛生處 | 龍華 | J12 | 1F | 心靈港灣 | 分體壁掛式空調 | 辦公區 | 格力 | 全型號 | 1 |  | DB6417 | 富泰華
10980 | C6ZELH004815 | 202512異動 | 中央單位 | 集團衛生處 | 龍華 | J12 | 1F | 心靈港灣 | 分體壁掛式空調 | 辦公區 | 格力 | 全型號 | 1 |  | DB6417 | 富泰華
10981 | C6ZELH004816 | 202512異動 | 中央單位 | 集團衛生處 | 龍華 | J12 | 1F | 心靈港灣 | 分體壁掛式空調 | 辦公區 | 格力 | 全型號 | 1 |  | DB6417 | 富泰華
10982 | C6ZELH004817 | 202512異動 | 中央單位 | 集團衛生處 | 龍華 | J12 | 1F | 心靈港灣 | 分體壁掛式空調 | 辦公區 | 格力 | 全型號 | 1 |  | DB6417 | 富泰華
10983 | C6ZELH004818 | 202512異動 | 中央單位 | 集團衛生處 | 龍華 | J12 | 1F | 心靈港灣 | 分體壁掛式空調 | 辦公區 | 格力 | 全型號 | 1 |  | DB6417 | 富泰華
10984 | C6ZELH004819 | 202512異動 | 中央單位 | 集團衛生處 | 龍華 | J12 | 1F | 心靈港灣 | 分體壁掛式空調 | 辦公區 | 格力 | 全型號 | 1 |  | DB6417 | 富泰華
10985 | C6ZELH004820 | 202512異動 | 中央單位 | 集團衛生處 | 龍華 | J12 | 1F | 心靈港灣 | 分體壁掛式空調 | 辦公區 | 格力 | 全型號 | 1 |  | DB6417 | 富泰華
10986 | C6ZELH004821 | 202512異動 | 中央單位 | 集團衛生處 | 龍華 | J12 | 1F | 心靈港灣 | 分體壁掛式空調 | 辦公區 | 格力 | 全型號 | 1 |  | DB6417 | 富泰華
10987 | C6ZELH004822 | 202512異動 | 中央單位 | 集團衛生處 | 龍華 | J12 | 1F | 心靈港灣 | 分體壁掛式空調 | 辦公區 | 格力 | 全型號 | 1 |  | DB6417 | 富泰華
10988 | C6ZELH004823 | 202512異動 | 中央單位 | 集團衛生處 | 龍華 | J12 | 1F | 心靈港灣 | 分體壁掛式空調 | 辦公區 | 格力 | 全型號 | 1 |  | DB6417 | 富泰華
10989 | C6ZELH004824 | 202512異動 | 中央單位 | 集團衛生處 | 龍華 | J12 | 1F | 心靈港灣 | 分體壁掛式空調 | 辦公區 | 格力 | 全型號 | 1 |  | DB6417 | 富泰華
10990 | C6ZELH004825 | 202512異動 | 中央單位 | 集團衛生處 | 龍華 | J12 | 1F | 心靈港灣 | 分體壁掛式空調 | 辦公區 | 格力 | 全型號 | 1 |  | DB6417 | 富泰華
10991 | C6ZELH004826 | 202512異動 | 中央單位 | 集團衛生處 | 龍華 | J12 | 1F | 心靈港灣 | 分體壁掛式空調 | 辦公區 | 格力 | 全型號 | 1 |  | DB6417 | 富泰華
10992 | C6ZZLH000826 | 202512異動 | 中央單位 | 集團衛生處 | 龍華 | J12 | 1F | 體檢部 | 盤管風機 | 辦公區 | 康達空調 | 全型號 | 1 |  | DB6417 | 富泰華
10993 | C6ZZLH000827 | 202512異動 | 中央單位 | 集團衛生處 | 龍華 | J12 | 1F | 體檢部 | 盤管風機 | 辦公區 | 康達空調 | 全型號 | 1 |  | DB6417 | 富泰華
10994 | C6ZZLH000828 | 202512異動 | 中央單位 | 集團衛生處 | 龍華 | J12 | 1F | 體檢部 | 盤管風機 | 辦公區 | 康達空調 | 全型號 | 1 |  | DB6417 | 富泰華
10995 | C6ZZLH000829 | 202512異動 | 中央單位 | 集團衛生處 | 龍華 | J12 | 1F | 體檢部 | 盤管風機 | 辦公區 | 康達空調 | 全型號 | 1 |  | DB6417 | 富泰華
10996 | C6ZZLH000830 | 202512異動 | 中央單位 | 集團衛生處 | 龍華 | J12 | 1F | 體檢部 | 盤管風機 | 辦公區 | 康達空調 | 全型號 | 1 |  | DB6417 | 富泰華
10997 | C6ZZLH000831 | 202512異動 | 中央單位 | 集團衛生處 | 龍華 | J12 | 1F | 體檢部 | 盤管風機 | 辦公區 | 康達空調 | 全型號 | 1 |  | DB6417 | 富泰華
10998 | C6ZZLH000832 | 202512異動 | 中央單位 | 集團衛生處 | 龍華 | J12 | 1F | 體檢部 | 盤管風機 | 辦公區 | 康達空調 | 全型號 | 1 |  | DB6417 | 富泰華
10999 | C6ZZLH000833 | 202512異動 | 中央單位 | 集團衛生處 | 龍華 | J12 | 1F | 體檢部 | 盤管風機 | 辦公區 | 康達空調 | 全型號 | 1 |  | DB6417 | 富泰華
11000 | C6ZZLH000876 | 202512異動 | 中央單位 | 大陸網通 | 龍華 | J12 | 2F | 機房 | 分體櫃式空調 | 生產區 | 格力 | 5HP(含)以下 | 1 |  | DAA71700H7 | 富泰華
11001 | C6ZELH001606 | 202512異動 | 中央單位 | 華南總務 | 龍華 | J2 | 1F | 餐廳大堂 | 盤管風機 | 生產區 | 囯祥 | 全型號 | 1 | 餐服部 | DB6927 | 富泰華
11002 | C6ZELH001607 | 202512異動 | 中央單位 | 華南總務 | 龍華 | J2 | 1F | 餐廳大堂 | 盤管風機 | 生產區 | 囯祥 | 全型號 | 1 | 餐服部 | DB6927 | 富泰華
11003 | C6ZELH001608 | 202512異動 | 中央單位 | 華南總務 | 龍華 | J2 | 1F | 餐廳大堂 | 盤管風機 | 生產區 | 囯祥 | 全型號 | 1 | 餐服部 | DB6927 | 富泰華
11004 | C6ZELH001609 | 202512異動 | 中央單位 | 華南總務 | 龍華 | J2 | 1F | 餐廳大堂 | 盤管風機 | 生產區 | 囯祥 | 全型號 | 1 | 餐服部 | DB6927 | 富泰華
11005 | C6ZELH001610 | 202512異動 | 中央單位 | 華南總務 | 龍華 | J2 | 1F | 餐廳大堂 | 盤管風機 | 生產區 | 囯祥 | 全型號 | 1 | 餐服部 | DB6927 | 富泰華
11006 | C6ZELH001611 | 202512異動 | 中央單位 | 華南總務 | 龍華 | J2 | 1F | 餐廳大堂 | 盤管風機 | 生產區 | 囯祥 | 全型號 | 1 | 餐服部 | DB6927 | 富泰華
11007 | C6ZELH001612 | 202512異動 | 中央單位 | 華南總務 | 龍華 | J2 | 1F | 餐廳大堂 | 盤管風機 | 生產區 | 囯祥 | 全型號 | 1 | 餐服部 | DB6927 | 富泰華
11008 | C6ZELH001613 | 202512異動 | 中央單位 | 華南總務 | 龍華 | J2 | 1F | 餐廳大堂 | 盤管風機 | 生產區 | 囯祥 | 全型號 | 1 | 餐服部 | DB6927 | 富泰華
11009 | C6ZELH001614 | 202512異動 | 中央單位 | 華南總務 | 龍華 | J2 | 1F | 餐廳大堂 | 盤管風機 | 生產區 | 囯祥 | 全型號 | 1 | 餐服部 | DB6927 | 富泰華
11010 | C6ZELH001615 | 202512異動 | 中央單位 | 華南總務 | 龍華 | J2 | 1F | 餐廳大堂 | 盤管風機 | 生產區 | 囯祥 | 全型號 | 1 | 餐服部 | DB6927 | 富泰華
11011 | C6ZELH001616 | 202512異動 | 中央單位 | 華南總務 | 龍華 | J2 | 1F | 餐廳大堂 | 盤管風機 | 生產區 | 囯祥 | 全型號 | 1 | 餐服部 | DB6927 | 富泰華
11012 | C6ZELH001617 | 202512異動 | 中央單位 | 華南總務 | 龍華 | J2 | 1F | 餐廳大堂 | 盤管風機 | 生產區 | 囯祥 | 全型號 | 1 | 餐服部 | DB6927 | 富泰華
11013 | C6ZELH001618 | 202512異動 | 中央單位 | 華南總務 | 龍華 | J2 | 1F | 餐廳大堂 | 盤管風機 | 生產區 | 囯祥 | 全型號 | 1 | 餐服部 | DB6927 | 富泰華
11014 | C6ZELH001907 | 202512異動 | 中央單位 | 華南總務處 | 龍華 | J2 | 2F | J2餐廳 | 盤管風機 | 生產區 |  | 全型號 | 1 | 餐服部 | DB6927 | 富泰華
11015 | C6ZELH001908 | 202512異動 | 中央單位 | 華南總務處 | 龍華 | J2 | 2F | J2餐廳 | 盤管風機 | 生產區 |  | 全型號 | 1 | 餐服部 | DB6927 | 富泰華
11016 | C6ZELH001909 | 202512異動 | 中央單位 | 華南總務處 | 龍華 | J2 | 2F | J2餐廳 | 盤管風機 | 生產區 |  | 全型號 | 1 | 餐服部 | DB6927 | 富泰華
11017 | C6ZELH001910 | 202512異動 | 中央單位 | 華南總務處 | 龍華 | J2 | 2F | J2餐廳 | 盤管風機 | 生產區 |  | 全型號 | 1 | 餐服部 | DB6927 | 富泰華
11018 | C6ZELH001911 | 202512異動 | 中央單位 | 華南總務處 | 龍華 | J2 | 2F | J2餐廳 | 盤管風機 | 生產區 |  | 全型號 | 1 | 餐服部 | DB6927 | 富泰華
11019 | C6ZELH001912 | 202512異動 | 中央單位 | 華南總務處 | 龍華 | J2 | 2F | J2餐廳 | 盤管風機 | 生產區 |  | 全型號 | 1 | 餐服部 | DB6927 | 富泰華
11020 | C6ZELH001913 | 202512異動 | 中央單位 | 華南總務處 | 龍華 | J2 | 2F | J2餐廳 | 盤管風機 | 生產區 |  | 全型號 | 1 | 餐服部 | DB6927 | 富泰華
11021 | C6ZELH001914 | 202512異動 | 中央單位 | 華南總務處 | 龍華 | J2 | 2F | J2餐廳 | 盤管風機 | 生產區 |  | 全型號 | 1 | 餐服部 | DB6927 | 富泰華
11022 | C6ZELH001915 | 202512異動 | 中央單位 | 華南總務處 | 龍華 | J2 | 2F | J2餐廳 | 盤管風機 | 生產區 |  | 全型號 | 1 | 餐服部 | DB6927 | 富泰華
11023 | C6ZELH001916 | 202512異動 | 中央單位 | 華南總務處 | 龍華 | J2 | 2F | J2餐廳 | 盤管風機 | 生產區 |  | 全型號 | 1 | 餐服部 | DB6927 | 富泰華
11024 | C6ZELH001917 | 202512異動 | 中央單位 | 華南總務處 | 龍華 | J2 | 2F | J2餐廳 | 盤管風機 | 生產區 |  | 全型號 | 1 | 餐服部 | DB6927 | 富泰華
11025 | C6ZELH001918 | 202512異動 | 中央單位 | 華南總務處 | 龍華 | J2 | 2F | J2餐廳 | 盤管風機 | 生產區 |  | 全型號 | 1 | 餐服部 | DB6927 | 富泰華
11026 | C6ZELH001919 | 202512異動 | 中央單位 | 華南總務處 | 龍華 | J2 | 2F | J2餐廳 | 盤管風機 | 生產區 |  | 全型號 | 1 | 餐服部 | DB6927 | 富泰華
11027 | C6ZELH001920 | 202512異動 | 中央單位 | 華南總務處 | 龍華 | J2 | 2F | J2餐廳 | 盤管風機 | 生產區 |  | 全型號 | 1 | 餐服部 | DB6927 | 富泰華
11028 | C6ZELH001921 | 202512異動 | 中央單位 | 華南總務處 | 龍華 | J2 | 2F | J2餐廳 | 盤管風機 | 生產區 |  | 全型號 | 1 | 餐服部 | DB6927 | 富泰華
11029 | C6ZELH001922 | 202512異動 | 中央單位 | 華南總務處 | 龍華 | J2 | 2F | J2餐廳 | 盤管風機 | 生產區 |  | 全型號 | 1 | 餐服部 | DB6927 | 富泰華
11030 | C6ZELH001923 | 202512異動 | 中央單位 | 華南總務處 | 龍華 | J2 | 2F | J2餐廳 | 盤管風機 | 生產區 |  | 全型號 | 1 | 餐服部 | DB6927 | 富泰華
11031 | C6ZELH001924 | 202512異動 | 中央單位 | 華南總務處 | 龍華 | J2 | 2F | J2餐廳 | 盤管風機 | 生產區 |  | 全型號 | 1 | 餐服部 | DB6927 | 富泰華
11032 | C6ZELH001925 | 202512異動 | 中央單位 | 華南總務處 | 龍華 | J2 | 2F | J2餐廳 | 盤管風機 | 生產區 |  | 全型號 | 1 | 餐服部 | DB6927 | 富泰華
11033 | C6ZELH001926 | 202512異動 | 中央單位 | 華南總務處 | 龍華 | J2 | 2F | J2餐廳 | 盤管風機 | 生產區 |  | 全型號 | 1 | 餐服部 | DB6927 | 富泰華
11034 | C6ZELH001927 | 202512異動 | 中央單位 | 華南總務處 | 龍華 | J2 | 2F | J2餐廳 | 盤管風機 | 生產區 |  | 全型號 | 1 | 餐服部 | DB6927 | 富泰華
11035 | C6ZELH001928 | 202512異動 | 中央單位 | 華南總務處 | 龍華 | J2 | 2F | J2餐廳 | 盤管風機 | 生產區 |  | 全型號 | 1 | 餐服部 | DB6927 | 富泰華
11036 | C6ZELH001929 | 202512異動 | 中央單位 | 華南總務處 | 龍華 | J2 | 2F | J2餐廳 | 盤管風機 | 生產區 |  | 全型號 | 1 | 餐服部 | DB6927 | 富泰華
11037 | C6ZELH001930 | 202512異動 | 中央單位 | 華南總務處 | 龍華 | J2 | 2F | J2餐廳 | 盤管風機 | 生產區 |  | 全型號 | 1 | 餐服部 | DB6927 | 富泰華
11038 | C6ZELH001931 | 202512異動 | 中央單位 | 華南總務處 | 龍華 | J2 | 2F | J2餐廳 | 盤管風機 | 生產區 |  | 全型號 | 1 | 餐服部 | DB6927 | 富泰華
11039 | C6ZELH001932 | 202512異動 | 中央單位 | 華南總務處 | 龍華 | J2 | 2F | J2餐廳 | 盤管風機 | 生產區 |  | 全型號 | 1 | 餐服部 | DB6927 | 富泰華
11040 | C6ZELH001933 | 202512異動 | 中央單位 | 華南總務處 | 龍華 | J2 | 2F | J2餐廳 | 盤管風機 | 生產區 |  | 全型號 | 1 | 餐服部 | DB6927 | 富泰華
11041 | C6ZELH001934 | 202512異動 | 中央單位 | 華南總務處 | 龍華 | J2 | 2F | J2餐廳 | 盤管風機 | 生產區 |  | 全型號 | 1 | 餐服部 | DB6927 | 富泰華
11042 | C6ZELH001935 | 202512異動 | 中央單位 | 華南總務處 | 龍華 | J2 | 2F | J2餐廳 | 盤管風機 | 生產區 |  | 全型號 | 1 | 餐服部 | DB6927 | 富泰華
11043 | C6ZELH001936 | 202512異動 | 中央單位 | 華南總務處 | 龍華 | J2 | 2F | J2餐廳 | 盤管風機 | 生產區 |  | 全型號 | 1 | 餐服部 | DB6927 | 富泰華
11044 | C6ZELH001937 | 202512異動 | 中央單位 | 華南總務處 | 龍華 | J2 | 2F | J2餐廳 | 盤管風機 | 生產區 |  | 全型號 | 1 | 餐服部 | DB6927 | 富泰華
11045 | C6ZELH001938 | 202512異動 | 中央單位 | 華南總務處 | 龍華 | J2 | 2F | J2餐廳 | 盤管風機 | 生產區 |  | 全型號 | 1 | 餐服部 | DB6927 | 富泰華
11046 | C6ZELH001939 | 202512異動 | 中央單位 | 華南總務處 | 龍華 | J2 | 2F | J2餐廳 | 盤管風機 | 生產區 |  | 全型號 | 1 | 餐服部 | DB6927 | 富泰華
11047 | C6ZELH001940 | 202512異動 | 中央單位 | 華南總務處 | 龍華 | J2 | 2F | J2餐廳 | 盤管風機 | 生產區 |  | 全型號 | 1 | 餐服部 | DB6927 | 富泰華
11048 | C6ZELH001941 | 202512異動 | 中央單位 | 華南總務處 | 龍華 | J2 | 2F | J2餐廳 | 盤管風機 | 生產區 |  | 全型號 | 1 | 餐服部 | DB6927 | 富泰華
11049 | C6ZELH001942 | 202512異動 | 中央單位 | 華南總務處 | 龍華 | J2 | 2F | J2餐廳 | 盤管風機 | 生產區 |  | 全型號 | 1 | 餐服部 | DB6927 | 富泰華
11050 | C6ZELH001943 | 202512異動 | 中央單位 | 華南總務處 | 龍華 | J2 | 2F | J2餐廳 | 盤管風機 | 生產區 |  | 全型號 | 1 | 餐服部 | DB6927 | 富泰華
11051 | C6ZELH001944 | 202512異動 | 中央單位 | 華南總務處 | 龍華 | J2 | 2F | J2餐廳 | 盤管風機 | 生產區 |  | 全型號 | 1 | 餐服部 | DB6927 | 富泰華
11052 | C6ZELH001945 | 202512異動 | 中央單位 | 華南總務處 | 龍華 | J2 | 2F | J2餐廳 | 盤管風機 | 生產區 |  | 全型號 | 1 | 餐服部 | DB6927 | 富泰華
11053 | C6ZELH001946 | 202512異動 | 中央單位 | 華南總務處 | 龍華 | J2 | 2F | J2餐廳 | 盤管風機 | 生產區 |  | 全型號 | 1 | 餐服部 | DB6927 | 富泰華
11054 | C6ZELH001947 | 202512異動 | 中央單位 | 華南總務處 | 龍華 | J2 | 2F | J2餐廳 | 盤管風機 | 生產區 |  | 全型號 | 1 | 餐服部 | DB6927 | 富泰華
11055 | C6ZELH001948 | 202512異動 | 中央單位 | 華南總務處 | 龍華 | J2 | 2F | J2餐廳 | 盤管風機 | 生產區 |  | 全型號 | 1 | 餐服部 | DB6927 | 富泰華
11056 | C6ZELH001949 | 202512異動 | 中央單位 | 華南總務處 | 龍華 | J2 | 2F | J2餐廳 | 盤管風機 | 生產區 |  | 全型號 | 1 | 餐服部 | DB6927 | 富泰華
11057 | C6ZELH001950 | 202512異動 | 中央單位 | 華南總務處 | 龍華 | J2 | 2F | J2餐廳 | 盤管風機 | 生產區 |  | 全型號 | 1 | 餐服部 | DB6927 | 富泰華
11058 | C6ZELH001951 | 202512異動 | 中央單位 | 華南總務處 | 龍華 | J2 | 2F | J2餐廳 | 盤管風機 | 生產區 |  | 全型號 | 1 | 餐服部 | DB6927 | 富泰華
11059 | C6ZELH001952 | 202512異動 | 中央單位 | 華南總務處 | 龍華 | J2 | 2F | J2餐廳 | 盤管風機 | 生產區 |  | 全型號 | 1 | 餐服部 | DB6927 | 富泰華
11060 | C6ZELH001953 | 202512異動 | 中央單位 | 華南總務處 | 龍華 | J2 | 2F | J2餐廳 | 盤管風機 | 生產區 |  | 全型號 | 1 | 餐服部 | DB6927 | 富泰華
11061 | C6ZELH001954 | 202512異動 | 中央單位 | 華南總務處 | 龍華 | J2 | 2F | J2餐廳 | 盤管風機 | 生產區 |  | 全型號 | 1 | 餐服部 | DB6927 | 富泰華
11062 | C6ZELH001955 | 202512異動 | 中央單位 | 華南總務處 | 龍華 | J2 | 2F | J2餐廳 | 盤管風機 | 生產區 |  | 全型號 | 1 | 餐服部 | DB6927 | 富泰華
11063 | C6ZELH001956 | 202512異動 | 中央單位 | 華南總務處 | 龍華 | J2 | 2F | J2餐廳 | 盤管風機 | 生產區 |  | 全型號 | 1 | 餐服部 | DB6927 | 富泰華
11064 | C6ZELH001957 | 202512異動 | 中央單位 | 華南總務處 | 龍華 | J2 | 2F | J2餐廳 | 盤管風機 | 生產區 |  | 全型號 | 1 | 餐服部 | DB6927 | 富泰華
11065 | C6ZELH001958 | 202512異動 | 中央單位 | 華南總務處 | 龍華 | J2 | 2F | J2餐廳 | 盤管風機 | 生產區 |  | 全型號 | 1 | 餐服部 | DB6927 | 富泰華
11066 | C6ZELH001959 | 202512異動 | 中央單位 | 華南總務處 | 龍華 | J2 | 2F | J2餐廳 | 盤管風機 | 生產區 |  | 全型號 | 1 | 餐服部 | DB6927 | 富泰華
11067 | C6ZELH001960 | 202512異動 | 中央單位 | 華南總務處 | 龍華 | J2 | 2F | J2餐廳 | 盤管風機 | 生產區 |  | 全型號 | 1 | 餐服部 | DB6927 | 富泰華
11068 | C6ZELH001961 | 202512異動 | 中央單位 | 華南總務處 | 龍華 | J2 | 2F | J2餐廳 | 盤管風機 | 生產區 |  | 全型號 | 1 | 餐服部 | DB6927 | 富泰華
11069 | C6ZELH001962 | 202512異動 | 中央單位 | 華南總務處 | 龍華 | J2 | 2F | J2餐廳 | 盤管風機 | 生產區 |  | 全型號 | 1 | 餐服部 | DB6927 | 富泰華
11070 | C6ZELH001963 | 202512異動 | 中央單位 | 華南總務處 | 龍華 | J2 | 2F | J2餐廳 | 盤管風機 | 生產區 |  | 全型號 | 1 | 餐服部 | DB6927 | 富泰華
11071 | C6ZELH001964 | 202512異動 | 中央單位 | 華南總務處 | 龍華 | J2 | 2F | J2餐廳 | 盤管風機 | 生產區 |  | 全型號 | 1 | 餐服部 | DB6927 | 富泰華
11072 | C6ZELH004221 | 202512異動 | 中央單位 | 中央總務 | 龍華 | J2 | 1,2 | 1F麵食2F餐廳 | 吊頂風櫃（生產區） | 生產區 |  | 全型號 | 1 |  | DB6927 | 富泰華
11073 | C6ZELH004222 | 202512異動 | 中央單位 | 中央總務 | 龍華 | J2 | 1,2 | 1F麵食2F餐廳 | 吊頂風櫃（生產區） | 生產區 |  | 全型號 | 1 |  | DB6927 | 富泰華
11074 | C6ZELH004223 | 202512異動 | 中央單位 | 中央總務 | 龍華 | J2 | 1,2 | 1F麵食2F餐廳 | 吊頂風櫃（生產區） | 生產區 |  | 全型號 | 1 |  | DB6927 | 富泰華
11075 | C6ZELH004224 | 202512異動 | 中央單位 | 中央總務 | 龍華 | J2 | 1,2 | 1F麵食2F餐廳 | 吊頂風櫃（生產區） | 生產區 |  | 全型號 | 1 |  | DB6927 | 富泰華
11076 | C6ZELH004225 | 202512異動 | 中央單位 | 中央總務 | 龍華 | J2 | 1,2 | 1F麵食2F餐廳 | 吊頂風櫃（生產區） | 生產區 |  | 全型號 | 1 |  | DB6927 | 富泰華
11077 | C6ZELH001965 | 202512異動 | 中央單位 | 華南總務處 | 龍華 | J3 | 2F | J3餐廳 | 盤管風機 | 生產區 |  | 全型號 | 1 | 餐服部 | DB6927 | 富泰華
11078 | C6ZELH001966 | 202512異動 | 中央單位 | 華南總務處 | 龍華 | J3 | 2F | J3餐廳 | 盤管風機 | 生產區 |  | 全型號 | 1 | 餐服部 | DB6927 | 富泰華
11079 | C6ZELH001967 | 202512異動 | 中央單位 | 華南總務處 | 龍華 | J3 | 2F | J3餐廳 | 盤管風機 | 生產區 |  | 全型號 | 1 | 餐服部 | DB6927 | 富泰華
11080 | C6ZELH001968 | 202512異動 | 中央單位 | 華南總務處 | 龍華 | J3 | 2F | J3餐廳 | 盤管風機 | 生產區 |  | 全型號 | 1 | 餐服部 | DB6927 | 富泰華
11081 | C6ZELH001969 | 202512異動 | 中央單位 | 華南總務處 | 龍華 | J3 | 2F | J3餐廳 | 盤管風機 | 生產區 |  | 全型號 | 1 | 餐服部 | DB6927 | 富泰華
11082 | C6ZELH001970 | 202512異動 | 中央單位 | 華南總務處 | 龍華 | J3 | 2F | J3餐廳 | 盤管風機 | 生產區 |  | 全型號 | 1 | 餐服部 | DB6927 | 富泰華
11083 | C6ZELH001971 | 202512異動 | 中央單位 | 華南總務處 | 龍華 | J3 | 2F | J3餐廳 | 盤管風機 | 生產區 |  | 全型號 | 1 | 餐服部 | DB6927 | 富泰華
11084 | C6ZELH001972 | 202512異動 | 中央單位 | 華南總務處 | 龍華 | J3 | 2F | J3餐廳 | 盤管風機 | 生產區 |  | 全型號 | 1 | 餐服部 | DB6927 | 富泰華
11085 | C6ZELH001973 | 202512異動 | 中央單位 | 華南總務處 | 龍華 | J3 | 2F | J3餐廳 | 盤管風機 | 生產區 |  | 全型號 | 1 | 餐服部 | DB6927 | 富泰華
11086 | C6ZELH001974 | 202512異動 | 中央單位 | 華南總務處 | 龍華 | J3 | 2F | J3餐廳 | 盤管風機 | 生產區 |  | 全型號 | 1 | 餐服部 | DB6927 | 富泰華
11087 | C6ZELH001975 | 202512異動 | 中央單位 | 華南總務處 | 龍華 | J3 | 2F | J3餐廳 | 盤管風機 | 生產區 |  | 全型號 | 1 | 餐服部 | DB6927 | 富泰華
11088 | C6ZELH001976 | 202512異動 | 中央單位 | 華南總務處 | 龍華 | J3 | 2F | J3餐廳 | 盤管風機 | 生產區 |  | 全型號 | 1 | 餐服部 | DB6927 | 富泰華
11089 | C6ZELH001977 | 202512異動 | 中央單位 | 華南總務處 | 龍華 | J3 | 2F | J3餐廳 | 盤管風機 | 生產區 |  | 全型號 | 1 | 餐服部 | DB6927 | 富泰華
11090 | C6ZELH001978 | 202512異動 | 中央單位 | 華南總務處 | 龍華 | J3 | 2F | J3餐廳 | 盤管風機 | 生產區 |  | 全型號 | 1 | 餐服部 | DB6927 | 富泰華
11091 | C6ZELH001979 | 202512異動 | 中央單位 | 華南總務處 | 龍華 | J3 | 2F | J3餐廳 | 盤管風機 | 生產區 |  | 全型號 | 1 | 餐服部 | DB6927 | 富泰華
11092 | C6ZELH001980 | 202512異動 | 中央單位 | 華南總務處 | 龍華 | J3 | 2F | J3餐廳 | 盤管風機 | 生產區 |  | 全型號 | 1 | 餐服部 | DB6927 | 富泰華
11093 | C6ZELH001981 | 202512異動 | 中央單位 | 華南總務處 | 龍華 | J3 | 2F | J3餐廳 | 盤管風機 | 生產區 |  | 全型號 | 1 | 餐服部 | DB6927 | 富泰華
11094 | C6ZELH001982 | 202512異動 | 中央單位 | 華南總務處 | 龍華 | J3 | 2F | J3餐廳 | 盤管風機 | 生產區 |  | 全型號 | 1 | 餐服部 | DB6927 | 富泰華
11095 | C6ZELH001983 | 202512異動 | 中央單位 | 華南總務處 | 龍華 | J3 | 2F | J3餐廳 | 盤管風機 | 生產區 |  | 全型號 | 1 | 餐服部 | DB6927 | 富泰華
11096 | C6ZELH001984 | 202512異動 | 中央單位 | 華南總務處 | 龍華 | J3 | 2F | J3餐廳 | 盤管風機 | 生產區 |  | 全型號 | 1 | 餐服部 | DB6927 | 富泰華
11097 | C6ZELH001985 | 202512異動 | 中央單位 | 華南總務處 | 龍華 | J3 | 2F | J3餐廳 | 盤管風機 | 生產區 |  | 全型號 | 1 | 餐服部 | DB6927 | 富泰華
11098 | C6ZELH001986 | 202512異動 | 中央單位 | 華南總務處 | 龍華 | J3 | 2F | J3餐廳 | 盤管風機 | 生產區 |  | 全型號 | 1 | 餐服部 | DB6927 | 富泰華
11099 | C6ZELH001987 | 202512異動 | 中央單位 | 華南總務處 | 龍華 | J3 | 2F | J3餐廳 | 盤管風機 | 生產區 |  | 全型號 | 1 | 餐服部 | DB6927 | 富泰華
11100 | C6ZELH001988 | 202512異動 | 中央單位 | 華南總務處 | 龍華 | J3 | 2F | J3餐廳 | 盤管風機 | 生產區 |  | 全型號 | 1 | 餐服部 | DB6927 | 富泰華
11101 | C6ZELH001989 | 202512異動 | 中央單位 | 華南總務處 | 龍華 | J3 | 2F | J3餐廳 | 盤管風機 | 生產區 |  | 全型號 | 1 | 餐服部 | DB6927 | 富泰華
11102 | C6ZELH001990 | 202512異動 | 中央單位 | 華南總務處 | 龍華 | J3 | 2F | J3餐廳 | 盤管風機 | 生產區 |  | 全型號 | 1 | 餐服部 | DB6927 | 富泰華
11103 | C6ZELH001991 | 202512異動 | 中央單位 | 華南總務處 | 龍華 | J3 | 2F | J3餐廳 | 盤管風機 | 生產區 |  | 全型號 | 1 | 餐服部 | DB6927 | 富泰華
11104 | C6ZELH001992 | 202512異動 | 中央單位 | 華南總務處 | 龍華 | J3 | 2F | J3餐廳 | 盤管風機 | 生產區 |  | 全型號 | 1 | 餐服部 | DB6927 | 富泰華
11105 | C6ZELH001993 | 202512異動 | 中央單位 | 華南總務處 | 龍華 | J3 | 2F | J3餐廳 | 盤管風機 | 生產區 |  | 全型號 | 1 | 餐服部 | DB6927 | 富泰華
11106 | C6ZELH001994 | 202512異動 | 中央單位 | 華南總務處 | 龍華 | J3 | 2F | J3餐廳 | 盤管風機 | 生產區 |  | 全型號 | 1 | 餐服部 | DB6927 | 富泰華
11107 | C6ZELH001995 | 202512異動 | 中央單位 | 華南總務處 | 龍華 | J3 | 2F | J3餐廳 | 盤管風機 | 生產區 |  | 全型號 | 1 | 餐服部 | DB6927 | 富泰華
11108 | C6ZELH001996 | 202512異動 | 中央單位 | 華南總務處 | 龍華 | J3 | 2F | J3餐廳 | 盤管風機 | 生產區 |  | 全型號 | 1 | 餐服部 | DB6927 | 富泰華
11109 | C6ZELH001997 | 202512異動 | 中央單位 | 華南總務處 | 龍華 | J3 | 2F | J3餐廳 | 盤管風機 | 生產區 |  | 全型號 | 1 | 餐服部 | DB6927 | 富泰華
11110 | C6ZELH001998 | 202512異動 | 中央單位 | 華南總務處 | 龍華 | J3 | 2F | J3餐廳 | 盤管風機 | 生產區 |  | 全型號 | 1 | 餐服部 | DB6927 | 富泰華
11111 | C6ZELH001999 | 202512異動 | 中央單位 | 華南總務處 | 龍華 | J3 | 2F | J3餐廳 | 盤管風機 | 生產區 |  | 全型號 | 1 | 餐服部 | DB6927 | 富泰華
11112 | C6ZELH002000 | 202512異動 | 中央單位 | 華南總務處 | 龍華 | J3 | 2F | J3餐廳 | 盤管風機 | 生產區 |  | 全型號 | 1 | 餐服部 | DB6927 | 富泰華
11113 | C6ZELH002001 | 202512異動 | 中央單位 | 華南總務處 | 龍華 | J3 | 2F | J3餐廳 | 盤管風機 | 生產區 |  | 全型號 | 1 | 餐服部 | DB6927 | 富泰華
11114 | C6ZELH002002 | 202512異動 | 中央單位 | 華南總務處 | 龍華 | J3 | 2F | J3餐廳 | 盤管風機 | 生產區 |  | 全型號 | 1 | 餐服部 | DB6927 | 富泰華
11115 | C6ZELH002003 | 202512異動 | 中央單位 | 華南總務處 | 龍華 | J3 | 2F | J3餐廳 | 盤管風機 | 生產區 |  | 全型號 | 1 | 餐服部 | DB6927 | 富泰華
11116 | C6ZELH002004 | 202512異動 | 中央單位 | 華南總務處 | 龍華 | J3 | 2F | J3餐廳 | 盤管風機 | 生產區 |  | 全型號 | 1 | 餐服部 | DB6927 | 富泰華
11117 | C6ZELH002005 | 202512異動 | 中央單位 | 華南總務處 | 龍華 | J3 | 2F | J3餐廳 | 盤管風機 | 生產區 |  | 全型號 | 1 | 餐服部 | DB6927 | 富泰華
11118 | C6ZELH002006 | 202512異動 | 中央單位 | 華南總務處 | 龍華 | J3 | 2F | J3餐廳 | 盤管風機 | 生產區 |  | 全型號 | 1 | 餐服部 | DB6927 | 富泰華
11119 | C6ZELH002007 | 202512異動 | 中央單位 | 華南總務處 | 龍華 | J3 | 2F | J3餐廳 | 盤管風機 | 生產區 |  | 全型號 | 1 | 餐服部 | DB6927 | 富泰華
11120 | C6ZELH002008 | 202512異動 | 中央單位 | 華南總務處 | 龍華 | J3 | 2F | J3餐廳 | 盤管風機 | 生產區 |  | 全型號 | 1 | 餐服部 | DB6927 | 富泰華
11121 | C6ZELH002009 | 202512異動 | 中央單位 | 華南總務處 | 龍華 | J3 | 2F | J3餐廳 | 盤管風機 | 生產區 |  | 全型號 | 1 | 餐服部 | DB6927 | 富泰華
11122 | C6ZELH002010 | 202512異動 | 中央單位 | 華南總務處 | 龍華 | J3 | 2F | J3餐廳 | 盤管風機 | 生產區 |  | 全型號 | 1 | 餐服部 | DB6927 | 富泰華
11123 | C6ZELH002011 | 202512異動 | 中央單位 | 華南總務處 | 龍華 | J3 | 2F | J3餐廳 | 盤管風機 | 生產區 |  | 全型號 | 1 | 餐服部 | DB6927 | 富泰華
11124 | C6ZELH002012 | 202512異動 | 中央單位 | 華南總務處 | 龍華 | J3 | 2F | J3餐廳 | 盤管風機 | 生產區 |  | 全型號 | 1 | 餐服部 | DB6927 | 富泰華
11125 | C6ZELH002013 | 202512異動 | 中央單位 | 華南總務處 | 龍華 | J3 | 2F | J3餐廳 | 盤管風機 | 生產區 |  | 全型號 | 1 | 餐服部 | DB6927 | 富泰華
11126 | C6ZELH002014 | 202512異動 | 中央單位 | 華南總務處 | 龍華 | J3 | 2F | J3餐廳 | 盤管風機 | 生產區 |  | 全型號 | 1 | 餐服部 | DB6927 | 富泰華
11127 | C6ZELH002015 | 202512異動 | 中央單位 | 華南總務處 | 龍華 | J3 | 2F | J3餐廳 | 盤管風機 | 生產區 |  | 全型號 | 1 | 餐服部 | DB6927 | 富泰華
11128 | C6ZELH002016 | 202512異動 | 中央單位 | 華南總務處 | 龍華 | J3 | 2F | J3餐廳 | 盤管風機 | 生產區 |  | 全型號 | 1 | 餐服部 | DB6927 | 富泰華
11129 | C6ZELH002017 | 202512異動 | 中央單位 | 華南總務處 | 龍華 | J3 | 2F | J3餐廳 | 盤管風機 | 生產區 |  | 全型號 | 1 | 餐服部 | DB6927 | 富泰華
11130 | C6ZELH002018 | 202512異動 | 中央單位 | 華南總務處 | 龍華 | J3 | 2F | J3餐廳 | 盤管風機 | 生產區 |  | 全型號 | 1 | 餐服部 | DB6927 | 富泰華
11131 | C6ZELH002019 | 202512異動 | 中央單位 | 華南總務處 | 龍華 | J3 | 2F | J3餐廳 | 盤管風機 | 生產區 |  | 全型號 | 1 | 餐服部 | DB6927 | 富泰華
11132 | C6ZELH002020 | 202512異動 | 中央單位 | 華南總務處 | 龍華 | J3 | 2F | J3餐廳 | 盤管風機 | 生產區 |  | 全型號 | 1 | 餐服部 | DB6927 | 富泰華
11133 | C6ZELH002021 | 202512異動 | 中央單位 | 華南總務處 | 龍華 | J3 | 2F | J3餐廳 | 盤管風機 | 生產區 |  | 全型號 | 1 | 餐服部 | DB6927 | 富泰華
11134 | C6ZELH002022 | 202512異動 | 中央單位 | 華南總務處 | 龍華 | J3 | 2F | J3餐廳 | 盤管風機 | 生產區 |  | 全型號 | 1 | 餐服部 | DB6927 | 富泰華
11135 | C6ZELH002023 | 202512異動 | 中央單位 | 華南總務處 | 龍華 | J3 | 2F | J3餐廳 | 盤管風機 | 生產區 |  | 全型號 | 1 | 餐服部 | DB6927 | 富泰華
11136 | C6ZELH002024 | 202512異動 | 中央單位 | 華南總務處 | 龍華 | J3 | 2F | J3餐廳 | 盤管風機 | 生產區 |  | 全型號 | 1 | 餐服部 | DB6927 | 富泰華
11137 | C6ZELH002025 | 202512異動 | 中央單位 | 華南總務處 | 龍華 | J3 | 2F | J3餐廳 | 盤管風機 | 生產區 |  | 全型號 | 1 | 餐服部 | DB6927 | 富泰華
11138 | C6ZELH002026 | 202512異動 | 中央單位 | 華南總務處 | 龍華 | J3 | 2F | J3餐廳 | 盤管風機 | 生產區 |  | 全型號 | 1 | 餐服部 | DB6927 | 富泰華
11139 | C6ZELH002027 | 202512異動 | 中央單位 | 華南總務處 | 龍華 | J3 | 2F | J3餐廳 | 盤管風機 | 生產區 |  | 全型號 | 1 | 餐服部 | DB6927 | 富泰華
11140 | C6ZELH002028 | 202512異動 | 中央單位 | 華南總務處 | 龍華 | J3 | 2F | J3餐廳 | 盤管風機 | 生產區 |  | 全型號 | 1 | 餐服部 | DB6927 | 富泰華
11141 | C6ZELH002029 | 202512異動 | 中央單位 | 華南總務處 | 龍華 | J3 | 2F | J3餐廳 | 盤管風機 | 生產區 |  | 全型號 | 1 | 餐服部 | DB6927 | 富泰華
11142 | C6ZELH002030 | 202512異動 | 中央單位 | 華南總務處 | 龍華 | J3 | 2F | J3餐廳 | 盤管風機 | 生產區 |  | 全型號 | 1 | 餐服部 | DB6927 | 富泰華
11143 | C6ZELH002031 | 202512異動 | 中央單位 | 華南總務處 | 龍華 | J3 | 2F | J3餐廳 | 盤管風機 | 生產區 |  | 全型號 | 1 | 餐服部 | DB6927 | 富泰華
11144 | C6ZELH002032 | 202512異動 | 中央單位 | 華南總務處 | 龍華 | J3 | 2F | J3餐廳 | 盤管風機 | 生產區 |  | 全型號 | 1 | 餐服部 | DB6927 | 富泰華
11145 | C6ZELH002033 | 202512異動 | 中央單位 | 華南總務處 | 龍華 | J3 | 2F | J3餐廳 | 盤管風機 | 生產區 |  | 全型號 | 1 | 餐服部 | DB6927 | 富泰華
11146 | C6ZELH002034 | 202512異動 | 中央單位 | 華南總務處 | 龍華 | J3 | 2F | J3餐廳 | 盤管風機 | 生產區 |  | 全型號 | 1 | 餐服部 | DB6927 | 富泰華
11147 | C6ZELH002035 | 202512異動 | 中央單位 | 華南總務處 | 龍華 | J3 | 2F | J3餐廳 | 盤管風機 | 生產區 |  | 全型號 | 1 | 餐服部 | DB6927 | 富泰華
11148 | C6ZELH002036 | 202512異動 | 中央單位 | 華南總務處 | 龍華 | J3 | 2F | J3餐廳 | 盤管風機 | 生產區 |  | 全型號 | 1 | 餐服部 | DB6927 | 富泰華
11149 | C6ZELH002037 | 202512異動 | 中央單位 | 華南總務處 | 龍華 | J3 | 2F | J3餐廳 | 盤管風機 | 生產區 |  | 全型號 | 1 | 餐服部 | DB6927 | 富泰華
11150 | C6ZELH004775 | 202512異動 | 準時達 | 物流總處 | 龍華 | J4 | 1F | 聯合辦公室 | 分體櫃式空調 | 生產區 | 格力 | 5HP(含)以下 | 1 |  | DVAF15 | 富泰通
11151 | C6ZELH004776 | 202512異動 | 準時達 | 物流總處 | 龍華 | J4 | 1F | 聯合辦公室 | 分體櫃式空調 | 生產區 | 格力 | 5HP(含)以下 | 1 |  | DVAF15 | 富泰通
11152 | C6ZELH004778 | 202512異動 | 準時達 | 物流總處 | 龍華 | J4 | 1.5F | 統倉倉庫 | 分體櫃式空調 | 生產區 | 格力 | 5HP(含)以下 | 1 |  | DVAF15 | 富泰通
11153 | C6ZELH004779 | 202512異動 | 準時達 | 物流總處 | 龍華 | J4 | 1.5F | 統倉倉庫 | 分體櫃式空調 | 生產區 | 格力 | 5HP(含)以下 | 1 |  | DVAF15 | 富泰通
11154 | C6ZELH004787 | 202512異動 | 準時達 | 物流總處 | 龍華 | J4 | 2F | 統倉倉庫 | 吊頂天花空調 | 生產區 | 格力 | 全型號 | 1 |  | DVAF15 | 富泰通
11155 | C6ZELH004788 | 202512異動 | 準時達 | 物流總處 | 龍華 | J4 | 2F | 統倉倉庫 | 吊頂天花空調 | 生產區 | 格力 | 全型號 | 1 |  | DVAF15 | 富泰通
11156 | C6ZELH004789 | 202512異動 | 準時達 | 物流總處 | 龍華 | J4 | 2F | 統倉倉庫 | 吊頂天花空調 | 生產區 | 格力 | 全型號 | 1 |  | DVAF15 | 富泰通
11157 | C6ZZLH000638 | 202512異動 | 準時達 | 物流總處 | 龍華 | J4 | 1.5F | 統倉倉庫 | 分體櫃式空調 | 生產區 | 格力 | 5HP(含)以下 | 1 |  | DVAF15 | 富泰通
11158 | C6ZZLH000639 | 202512異動 | 準時達 | 物流總處 | 龍華 | J4 | 1.5F | 統倉倉庫 | 分體櫃式空調 | 生產區 | 格力 | 5HP(含)以下 | 1 |  | DVAF15 | 富泰通
11159 | C6ZZLH000640 | 202512異動 | 準時達 | 物流總處 | 龍華 | J4 | 1.5F | 統倉倉庫 | 分體櫃式空調 | 生產區 | 格力 | 5HP(含)以下 | 1 |  | DVAF15 | 富泰通
11160 | C6ZZLH000641 | 202512異動 | 準時達 | 物流總處 | 龍華 | J4 | 1.5F | 統倉倉庫 | 分體櫃式空調 | 生產區 | 格力 | 5HP(含)以下 | 1 |  | DVAF15 | 富泰通
11161 | C6ZZLH000642 | 202512異動 | 準時達 | 物流總處 | 龍華 | J4 | 1.5F | 統倉倉庫 | 分體櫃式空調 | 生產區 | 格力 | 5HP(含)以下 | 1 |  | DVAF15 | 富泰通
11162 | C6ZZLH000643 | 202512異動 | 準時達 | 物流總處 | 龍華 | J4 | 1.5F | 統倉倉庫 | 分體櫃式空調 | 生產區 | 格力 | 5HP(含)以下 | 1 |  | DVAF15 | 富泰通
11163 | C6ZZLH000644 | 202512異動 | 準時達 | 物流總處 | 龍華 | J4 | 1.5F | 統倉倉庫 | 分體櫃式空調 | 生產區 | 格力 | 5HP(含)以下 | 1 |  | DVAF15 | 富泰通
11164 | C6ZZLH000645 | 202512異動 | 準時達 | 物流總處 | 龍華 | J4 | 1.5F | 統倉倉庫 | 分體櫃式空調 | 生產區 | 格力 | 5HP(含)以下 | 1 |  | DVAF15 | 富泰通
11165 | C6ZZLH000654 | 202512異動 | 準時達 | 物流總處 | 龍華 | J4 | 1.5F | 統倉倉庫 | 分體櫃式空調 | 生產區 | 格力 | 5HP(含)以下 | 1 |  | DVAF15 | 富泰通
11166 | C6ZZLH000655 | 202512異動 | 準時達 | 物流總處 | 龍華 | J4 | 1.5F | 統倉倉庫 | 分體櫃式空調 | 生產區 | 格力 | 5HP(含)以下 | 1 |  | DVAF15 | 富泰通
11167 | C6ZZLH000656 | 202512異動 | 準時達 | 物流總處 | 龍華 | J4 | 1.5F | 統倉倉庫 | 分體櫃式空調 | 生產區 | 格力 | 5HP(含)以下 | 1 |  | DVAF15 | 富泰通
11168 | C6ZZLH000657 | 202512異動 | 準時達 | 物流總處 | 龍華 | J4 | 1.5F | 統倉倉庫 | 分體櫃式空調 | 生產區 | 格力 | 5HP(含)以下 | 1 |  | DVAF15 | 富泰通
11169 | C6ZZLH000658 | 202512異動 | 準時達 | 物流總處 | 龍華 | J4 | 1.5F | 統倉倉庫 | 分體櫃式空調 | 生產區 | 格力 | 5HP(含)以下 | 1 |  | DVAF15 | 富泰通
11170 | C6ZZLH000659 | 202512異動 | 準時達 | 物流總處 | 龍華 | J4 | 1.5F | 統倉倉庫 | 分體櫃式空調 | 生產區 | 格力 | 5HP(含)以下 | 1 |  | DVAF15 | 富泰通
11171 | C6ZZLH000667 | 202512異動 | 準時達 | 物流總處 | 龍華 | J4 | 1.5F | 統倉倉庫 | 分體櫃式空調 | 生產區 | 格力 | 5HP(含)以下 | 1 |  | DVAF15 | 富泰通
11172 | C6ZZLH000710 | 202512異動 | 準時達 | 物流總處 | 龍華 | J4 | 1.5F | 統倉倉庫 | 分體櫃式空調 | 生產區 | 格力 | 5HP(含)以下 | 1 |  | DVAF15 | 富泰通
11173 | C6ZZLH000716 | 202512異動 | 準時達 | 物流總處 | 龍華 | J4 | 1.5F | 統倉倉庫 | 分體櫃式空調 | 生產區 | 格力 | 5HP(含)以下 | 1 |  | DVAF15 | 富泰通
11174 | C6ZZLH000721 | 202512異動 | 準時達 | 物流總處 | 龍華 | J4 | 1.5F | 統倉倉庫 | 分體櫃式空調 | 生產區 | 格力 | 5HP(含)以下 | 1 |  | DVAF15 | 富泰通
11175 | C6ZZLH000722 | 202512異動 | 準時達 | 物流總處 | 龍華 | J4 | 1.5F | 統倉倉庫 | 分體櫃式空調 | 生產區 | 格力 | 5HP(含)以下 | 1 |  | DVAF15 | 富泰通
11176 | C6ZZLH000723 | 202512異動 | 準時達 | 物流總處 | 龍華 | J4 | 1.5F | 統倉倉庫 | 分體櫃式空調 | 生產區 | 格力 | 5HP(含)以下 | 1 |  | DVAF15 | 富泰通
11177 | C6ZZLH000724 | 202512異動 | 準時達 | 物流總處 | 龍華 | J4 | 1.5F | 統倉倉庫 | 分體櫃式空調 | 生產區 | 格力 | 5HP(含)以下 | 1 |  | DVAF15 | 富泰通
11178 | C6ZELH002213 | 202512異動 | 中央單位 | 華南總務 | 龍華 | J8 | 1F | 餐廳大堂 | 盤管風機 | 生產區 | 國祥 | 全型號 | 1 | 餐服部 | DB6927 | 富泰華
11179 | C6ZELH002214 | 202512異動 | 中央單位 | 華南總務 | 龍華 | J8 | 1F | 餐廳大堂 | 盤管風機 | 生產區 | 國祥 | 全型號 | 1 | 餐服部 | DB6927 | 富泰華
11180 | C6ZELH002215 | 202512異動 | 中央單位 | 華南總務 | 龍華 | J8 | 1F | 餐廳大堂 | 盤管風機 | 生產區 | 國祥 | 全型號 | 1 | 餐服部 | DB6927 | 富泰華
11181 | C6ZELH002216 | 202512異動 | 中央單位 | 華南總務 | 龍華 | J8 | 1F | 餐廳大堂 | 盤管風機 | 生產區 | 國祥 | 全型號 | 1 | 餐服部 | DB6927 | 富泰華
11182 | C6ZELH002217 | 202512異動 | 中央單位 | 華南總務 | 龍華 | J8 | 1F | 餐廳大堂 | 盤管風機 | 生產區 | 國祥 | 全型號 | 1 | 餐服部 | DB6927 | 富泰華
11183 | C6ZELH002218 | 202512異動 | 中央單位 | 華南總務 | 龍華 | J8 | 1F | 餐廳大堂 | 盤管風機 | 生產區 | 國祥 | 全型號 | 1 | 餐服部 | DB6927 | 富泰華
11184 | C6ZELH002219 | 202512異動 | 中央單位 | 華南總務 | 龍華 | J8 | 1F | 餐廳大堂 | 盤管風機 | 生產區 | 國祥 | 全型號 | 1 | 餐服部 | DB6927 | 富泰華
11185 | C6ZELH002220 | 202512異動 | 中央單位 | 華南總務 | 龍華 | J8 | 1F | 餐廳大堂 | 盤管風機 | 生產區 | 國祥 | 全型號 | 1 | 餐服部 | DB6927 | 富泰華
11186 | C6ZELH002221 | 202512異動 | 中央單位 | 華南總務 | 龍華 | J8 | 1F | 餐廳大堂 | 盤管風機 | 生產區 | 國祥 | 全型號 | 1 | 餐服部 | DB6927 | 富泰華
11187 | C6ZELH002222 | 202512異動 | 中央單位 | 華南總務 | 龍華 | J8 | 1F | 餐廳大堂 | 盤管風機 | 生產區 | 國祥 | 全型號 | 1 | 餐服部 | DB6927 | 富泰華
11188 | C6ZELH002223 | 202512異動 | 中央單位 | 華南總務 | 龍華 | J8 | 1F | 餐廳大堂 | 盤管風機 | 生產區 | 國祥 | 全型號 | 1 | 餐服部 | DB6927 | 富泰華
11189 | C6ZELH002224 | 202512異動 | 中央單位 | 華南總務 | 龍華 | J8 | 1F | 餐廳大堂 | 盤管風機 | 生產區 | 國祥 | 全型號 | 1 | 餐服部 | DB6927 | 富泰華
11190 | C6ZELH002225 | 202512異動 | 中央單位 | 華南總務 | 龍華 | J8 | 1F | 餐廳大堂 | 盤管風機 | 生產區 | 國祥 | 全型號 | 1 | 餐服部 | DB6927 | 富泰華
11191 | C6ZELH002226 | 202512異動 | 中央單位 | 華南總務 | 龍華 | J8 | 1F | 餐廳大堂 | 盤管風機 | 生產區 | 國祥 | 全型號 | 1 | 餐服部 | DB6927 | 富泰華
11192 | C6ZELH002227 | 202512異動 | 中央單位 | 華南總務 | 龍華 | J8 | 1F | 餐廳大堂 | 盤管風機 | 生產區 | 國祥 | 全型號 | 1 | 餐服部 | DB6927 | 富泰華
11193 | C6ZELH002228 | 202512異動 | 中央單位 | 華南總務 | 龍華 | J8 | 1F | 餐廳大堂 | 盤管風機 | 生產區 | 國祥 | 全型號 | 1 | 餐服部 | DB6927 | 富泰華
11194 | C6ZELH002229 | 202512異動 | 中央單位 | 華南總務 | 龍華 | J8 | 1F | 餐廳大堂 | 盤管風機 | 生產區 | 國祥 | 全型號 | 1 | 餐服部 | DB6927 | 富泰華
11195 | C6ZELH002230 | 202512異動 | 中央單位 | 華南總務 | 龍華 | J8 | 1F | 餐廳大堂 | 盤管風機 | 生產區 | 國祥 | 全型號 | 1 | 餐服部 | DB6927 | 富泰華
11196 | C6ZELH002231 | 202512異動 | 中央單位 | 華南總務 | 龍華 | J8 | 1F | 餐廳大堂 | 盤管風機 | 生產區 | 國祥 | 全型號 | 1 | 餐服部 | DB6927 | 富泰華
11197 | C6ZELH002232 | 202512異動 | 中央單位 | 華南總務 | 龍華 | J8 | 1F | 餐廳大堂 | 盤管風機 | 生產區 | 國祥 | 全型號 | 1 | 餐服部 | DB6927 | 富泰華
11198 | C6ZELH002233 | 202512異動 | 中央單位 | 華南總務 | 龍華 | J8 | 1F | 餐廳大堂 | 盤管風機 | 生產區 | 國祥 | 全型號 | 1 | 餐服部 | DB6927 | 富泰華
11199 | C6ZELH002234 | 202512異動 | 中央單位 | 華南總務 | 龍華 | J8 | 1F | 餐廳大堂 | 盤管風機 | 生產區 | 國祥 | 全型號 | 1 | 餐服部 | DB6927 | 富泰華
11200 | C6ZELH002235 | 202512異動 | 中央單位 | 華南總務 | 龍華 | J8 | 1F | 餐廳大堂 | 盤管風機 | 生產區 | 國祥 | 全型號 | 1 | 餐服部 | DB6927 | 富泰華
11201 | C6ZZLH000781 | 202512異動 | 中央單位 | 工會委員會 | 龍華 | J9 | 1F | 圖書館內 | 盤管風機 | 辦公區 | 西屋康達 | 全型號 | 1 |  | GHSZ000002 | 工會
11202 | C6ZZLH000782 | 202512異動 | 中央單位 | 工會委員會 | 龍華 | J9 | 1F | 圖書館內 | 盤管風機 | 辦公區 | 西屋康達 | 全型號 | 1 |  | GHSZ000002 | 工會
11203 | C6ZZLH000783 | 202512異動 | 中央單位 | 工會委員會 | 龍華 | J9 | 1F | 圖書館內 | 盤管風機 | 辦公區 | 西屋康達 | 全型號 | 1 |  | GHSZ000002 | 工會
11204 | C6ZZLH000784 | 202512異動 | 中央單位 | 工會委員會 | 龍華 | J9 | 1F | 圖書館內 | 盤管風機 | 辦公區 | 西屋康達 | 全型號 | 1 |  | GHSZ000002 | 工會
11205 | C6ZZLH000785 | 202512異動 | 中央單位 | 工會委員會 | 龍華 | J9 | 1F | 圖書館內 | 盤管風機 | 辦公區 | 西屋康達 | 全型號 | 1 |  | GHSZ000002 | 工會
11206 | C6ZZLH000786 | 202512異動 | 中央單位 | 工會委員會 | 龍華 | J9 | 1F | 圖書館內 | 盤管風機 | 辦公區 | 西屋康達 | 全型號 | 1 |  | GHSZ000002 | 工會
11207 | C6ZZLH000787 | 202512異動 | 中央單位 | 工會委員會 | 龍華 | J9 | 1F | 圖書館內 | 盤管風機 | 辦公區 | 西屋康達 | 全型號 | 1 |  | GHSZ000002 | 工會
11208 | C6ZZLH000788 | 202512異動 | 中央單位 | 工會委員會 | 龍華 | J9 | 1F | 圖書館內 | 盤管風機 | 辦公區 | 西屋康達 | 全型號 | 1 |  | GHSZ000002 | 工會
11209 | C6ZZLH000789 | 202512異動 | 中央單位 | 工會委員會 | 龍華 | J9 | 1F | 圖書館內 | 盤管風機 | 辦公區 | 西屋康達 | 全型號 | 1 |  | GHSZ000002 | 工會
11210 | C6ZZLH000790 | 202512異動 | 中央單位 | 工會委員會 | 龍華 | J9 | 1F | 圖書館內 | 盤管風機 | 辦公區 | 西屋康達 | 全型號 | 1 |  | GHSZ000002 | 工會
11211 | C6ZZLH000791 | 202512異動 | 中央單位 | 工會委員會 | 龍華 | J9 | 1F | 圖書館內 | 盤管風機 | 辦公區 | 西屋康達 | 全型號 | 1 |  | GHSZ000002 | 工會
11212 | C6ZZLH000792 | 202512異動 | 中央單位 | 工會委員會 | 龍華 | J9 | 1F | 圖書館內 | 盤管風機 | 辦公區 | 西屋康達 | 全型號 | 1 |  | GHSZ000002 | 工會
11213 | C6ZZLH000793 | 202512異動 | 中央單位 | 工會委員會 | 龍華 | J9 | 1F | 圖書館內 | 盤管風機 | 辦公區 | 西屋康達 | 全型號 | 1 |  | GHSZ000002 | 工會
11214 | C6ZZLH000794 | 202512異動 | 中央單位 | 工會委員會 | 龍華 | J9 | 1F | 圖書館內 | 盤管風機 | 辦公區 | 西屋康達 | 全型號 | 1 |  | GHSZ000002 | 工會
11215 | C6ZZLH000795 | 202512異動 | 中央單位 | 工會委員會 | 龍華 | J9 | 1F | 圖書館內 | 盤管風機 | 辦公區 | 西屋康達 | 全型號 | 1 |  | GHSZ000002 | 工會
11216 | C6ZZLH000796 | 202512異動 | 中央單位 | 工會委員會 | 龍華 | J9 | 1F | 圖書館內 | 盤管風機 | 辦公區 | 西屋康達 | 全型號 | 1 |  | GHSZ000002 | 工會
11217 | C6ZZLH000797 | 202512異動 | 中央單位 | 工會委員會 | 龍華 | J9 | 1F | 圖書館內 | 盤管風機 | 辦公區 | 西屋康達 | 全型號 | 1 |  | GHSZ000002 | 工會
11218 | C6ZZLH000798 | 202512異動 | 中央單位 | 工會委員會 | 龍華 | J9 | 1F | 圖書館內 | 盤管風機 | 辦公區 | 西屋康達 | 全型號 | 1 |  | GHSZ000002 | 工會
11219 | C6ZZLH000799 | 202512異動 | 中央單位 | 工會委員會 | 龍華 | J9 | 1F | 圖書館內 | 盤管風機 | 辦公區 | 西屋康達 | 全型號 | 1 |  | GHSZ000002 | 工會
11220 | C6ZZLH000800 | 202512異動 | 中央單位 | 工會委員會 | 龍華 | J9 | 1F | 圖書館內 | 盤管風機 | 辦公區 | 西屋康達 | 全型號 | 1 |  | GHSZ000002 | 工會
11221 | C6ZZLH000801 | 202512異動 | 中央單位 | 工會委員會 | 龍華 | J9 | 1F | 圖書館內 | 盤管風機 | 辦公區 | 西屋康達 | 全型號 | 1 |  | GHSZ000002 | 工會
11222 | C6ZZLH000802 | 202512異動 | 中央單位 | 工會委員會 | 龍華 | J9 | 1F | 圖書館內 | 盤管風機 | 辦公區 | 西屋康達 | 全型號 | 1 |  | GHSZ000002 | 工會
11223 | C6ZZLH000803 | 202512異動 | 中央單位 | 工會委員會 | 龍華 | J9 | 1F | 圖書館內 | 盤管風機 | 辦公區 | 西屋康達 | 全型號 | 1 |  | GHSZ000002 | 工會
11224 | C6ZZLH000804 | 202512異動 | 中央單位 | 工會委員會 | 龍華 | J9 | 1F | 圖書館內 | 盤管風機 | 辦公區 | 西屋康達 | 全型號 | 1 |  | GHSZ000002 | 工會
11225 | C6ZZLH000805 | 202512異動 | 中央單位 | 工會委員會 | 龍華 | J9 | 1F | 圖書館內 | 盤管風機 | 辦公區 | 西屋康達 | 全型號 | 1 |  | GHSZ000002 | 工會
11226 | C6ZZLH000806 | 202512異動 | 中央單位 | 工會委員會 | 龍華 | J9 | 1F | 圖書館內 | 盤管風機 | 辦公區 | 西屋康達 | 全型號 | 1 |  | GHSZ000002 | 工會
11227 | C6ZZLH000807 | 202512異動 | 中央單位 | 工會委員會 | 龍華 | J9 | 1F | 圖書館內 | 盤管風機 | 辦公區 | 西屋康達 | 全型號 | 1 |  | GHSZ000002 | 工會
11228 | C6ZZLH000808 | 202512異動 | 中央單位 | 工會委員會 | 龍華 | J9 | 1F | 圖書館內 | 盤管風機 | 辦公區 | 西屋康達 | 全型號 | 1 |  | GHSZ000002 | 工會
11229 | C6ZZLH000809 | 202512異動 | 中央單位 | 工會委員會 | 龍華 | J9 | 1F | 圖書館內 | 盤管風機 | 辦公區 | 西屋康達 | 全型號 | 1 |  | GHSZ000002 | 工會
11230 | C6DPLH002490 | 202512異動 | CNSBG | NWEV | 勝立廠 | 勝立廠 | A |  | 立式風櫃 | 生產區 |  | 全型號 | 1 |  | BWCZ35 | 富桂
11231 | C6DPLH002491 | 202512異動 | CNSBG | NWEV | 勝立廠 | 勝立廠 | A |  | 立式風櫃 | 生產區 |  | 全型號 | 1 |  | BWCZ35 | 富桂
11232 | C6DPLH002493 | 202512異動 | CNSBG | NWEV | 勝立廠 | 勝立廠 | A |  | 立式風櫃 | 生產區 |  | 全型號 | 1 |  | BWCZ35 | 富桂
11233 | C6DPLH002494 | 202512異動 | CNSBG | NWEV | 勝立廠 | 勝立廠 | A |  | 立式風櫃 | 生產區 |  | 全型號 | 1 |  | BWCZ35 | 富桂
11234 | C6DPLH002498 | 202512異動 | CNSBG | NWEV | 勝立廠 | 勝立廠 | A |  | 立式風櫃 | 生產區 |  | 全型號 | 1 |  | BWCZ35 | 富桂
11235 | C6DPLH002499 | 202512異動 | CNSBG | NWEV | 勝立廠 | 勝立廠 | A |  | 立式風櫃 | 生產區 |  | 全型號 | 1 |  | BWCZ35 | 富桂
11236 | C6DPLH002500 | 202512異動 | CNSBG | NWEV | 勝立廠 | 勝立廠 | A |  | 立式風櫃 | 生產區 |  | 全型號 | 1 |  | BWCZ35 | 富桂
11237 | C6DPLH002501 | 202512異動 | CNSBG | NWEV | 勝立廠 | 勝立廠 | A |  | 立式風櫃 | 生產區 |  | 全型號 | 1 |  | BWCZ35 | 富桂
11238 | C6DPLH002502 | 202512異動 | CNSBG | NWEV | 勝立廠 | 勝立廠 | A |  | 立式風櫃 | 生產區 |  | 全型號 | 1 |  | BWCZ35 | 富桂
11239 | C6DPLH002505 | 202512異動 | CNSBG | NWEV | 勝立廠 | 勝立廠 | A |  | 分體櫃式空調 | 生產區 |  | 5HP(含)以下 | 1 |  | BWCZ35 | 富桂
11240 | C6DPLH002506 | 202512異動 | CNSBG | NWEV | 勝立廠 | 勝立廠 | A |  | 分體壁掛式空調 | 生產區 |  | 全型號 | 1 |  | BWCZ35 | 富桂
11241 | C6DPLH002507 | 202512異動 | CNSBG | NWEV | 勝立廠 | 勝立廠 | A |  | 分體櫃式空調 | 生產區 |  | 5HP(含)以下 | 1 |  | BWCZ35 | 富桂
11242 | C6DPLH002508 | 202512異動 | CNSBG | NWEV | 勝立廠 | 勝立廠 | A |  | 分體櫃式空調 | 生產區 |  | 5HP(含)以下 | 1 |  | BWCZ35 | 富桂
11243 | C6DPLH002509 | 202512異動 | CNSBG | NWEV | 勝立廠 | 勝立廠 | A |  | 分體櫃式空調 | 生產區 |  | 5HP(含)以下 | 1 |  | BWCZ35 | 富桂
11244 | C6DPLH002510 | 202512異動 | CNSBG | NWEV | 勝立廠 | 勝立廠 | A |  | 分體櫃式空調 | 生產區 |  | 5HP(含)以下 | 1 |  | BWCZ35 | 富桂
11245 | C6DPLH002511 | 202512異動 | CNSBG | NWEV | 勝立廠 | 勝立廠 | B |  | 分體壁掛式空調 | 生產區 |  | 全型號 | 1 |  | BWC505 | 富桂
11246 | C6DPLH002512 | 202512異動 | CNSBG | NWEV | 勝立廠 | 勝立廠 | B |  | 分體櫃式空調 | 生產區 |  | 5HP(含)以下 | 1 |  | BWC505 | 富桂
11247 | C6DPLH002513 | 202512異動 | CNSBG | NWEV | 勝立廠 | 勝立廠 | B |  | 分體壁掛式空調 | 生產區 |  | 全型號 | 1 |  | BWC505 | 富桂
11248 | C6DPLH002514 | 202512異動 | CNSBG | NWEV | 勝立廠 | 勝立廠 | B |  | 分體櫃式空調 | 生產區 |  | 5HP(含)以下 | 1 |  | BWC505 | 富桂
11249 | C6DPLH002515 | 202512異動 | CNSBG | NWEV | 勝立廠 | 勝立廠 | B |  | 分體櫃式空調 | 生產區 |  | 5HP(含)以下 | 1 |  | BWC505 | 富桂
11250 | C6DPLH002516 | 202512異動 | CNSBG | NWEV | 勝立廠 | 勝立廠 | B |  | 分體櫃式空調 | 生產區 |  | 5HP(含)以下 | 1 |  | BWC505 | 富桂
11251 | C6DPLH002517 | 202512異動 | CNSBG | NWEV | 勝立廠 | 勝立廠 | B |  | 分體櫃式空調 | 生產區 |  | 5HP(含)以下 | 1 |  | BWC505 | 富桂
11252 | C6DPLH002518 | 202512異動 | CNSBG | NWEV | 勝立廠 | 勝立廠 | B |  | 分體櫃式空調 | 生產區 |  | 5HP(含)以下 | 1 |  | BWC505 | 富桂
11253 | C6NELH001667 | 202512異動 | CNSBG | NWEV | 勝立廠 | 勝立廠 | 1~4 | 1F~4F | 分體櫃式空調 | 生產區 |  | 5HP(含)以下 | 1 |  | BWCZ35 | 富桂
11254 | C6NELH001668 | 202512異動 | CNSBG | NWEV | 勝立廠 | 勝立廠 | 1~4 | 1F~4F | 分體櫃式空調 | 生產區 |  | 5HP(含)以下 | 1 |  | BWCZ35 | 富桂
11255 | C6NELH001669 | 202512異動 | CNSBG | NWEV | 勝立廠 | 勝立廠 | 1~4 | 1F~4F | 分體櫃式空調 | 生產區 |  | 5HP(含)以下 | 1 |  | BWCZ35 | 富桂
11256 | C6NELH001670 | 202512異動 | CNSBG | NWEV | 勝立廠 | 勝立廠 | 1~4 | 1F~4F | 分體櫃式空調 | 生產區 |  | 5HP(含)以下 | 1 |  | BWCZ35 | 富桂
11257 | C6NELH001671 | 202512異動 | CNSBG | NWEV | 勝立廠 | 勝立廠 | 1~4 | 1F~4F | 分體櫃式空調 | 生產區 |  | 5HP(含)以下 | 1 |  | BWCZ35 | 富桂
11258 | C6NESL001684 | 202512異動 | CNSBG | NWEV | 勝立廠 | 勝立廠 | 3F | 3F車間 | 立式風櫃 | 生產區 | 立冰 | 全型號 | 1 |  | BWCZ35 | 富桂
11259 | C6NESL001686 | 202512異動 | CNSBG | NWEV | 勝立廠 | 勝立廠 | 3F | 3F車間 | 立式風櫃 | 生產區 | 立冰 | 全型號 | 1 |  | BWCZ35 | 富桂
11260 | C6NESL001688 | 202512異動 | CNSBG | NWEV | 勝立廠 | 勝立廠 | 3F | 3F車間 | 分體櫃式空調 | 生產區 | 志高 | 5HP(含)以下 | 1 |  | BWC505 | 富桂
11261 | C6NESL001689 | 202512異動 | CNSBG | NWEV | 勝立廠 | 勝立廠 | 3F | 3F車間 | 分體櫃式空調 | 生產區 | 志高 | 5HP(含)以下 | 1 |  | BWC505 | 富桂
11262 | C6NESL001690 | 202512異動 | CNSBG | NWEV | 勝立廠 | 勝立廠 | 3F | 3F車間 | 分體櫃式空調 | 生產區 | 志高 | 5HP(含)以下 | 1 |  | BWC505 | 富桂
11263 | C6NESL001691 | 202512異動 | CNSBG | NWEV | 勝立廠 | 勝立廠 | 3F | 3F聯辦 | 分體櫃式空調 | 生產區 | 志高 | 5HP(含)以下 | 1 |  | BWC505 | 富桂
11264 | C6NESL001692 | 202512異動 | CNSBG | NWEV | 勝立廠 | 勝立廠 | 3F | 3F聯辦 | 分體櫃式空調 | 生產區 | 志高 | 5HP(含)以下 | 1 |  | BWC505 | 富桂
11265 | C6NESL001693 | 202512異動 | CNSBG | NWEV | 勝立廠 | 勝立廠 | 3F | 3F聯辦 | 分體櫃式空調 | 生產區 | 志高 | 5HP(含)以下 | 1 |  | BWC505 | 富桂
11266 | C6NESL001694 | 202512異動 | CNSBG | NWEV | 勝立廠 | 勝立廠 | 3F | 3F會議室 | 分體櫃式空調 | 生產區 | 志高 | 5HP(含)以下 | 1 |  | BWC505 | 富桂
11267 | C6NESL001695 | 202512異動 | CNSBG | NWEV | 勝立廠 | 勝立廠 | 3F | 3F客戶辦公室 | 分體櫃式空調 | 生產區 | 志高 | 5HP(含)以下 | 1 |  | BWC505 | 富桂
11268 | C6NESL001696 | 202512異動 | CNSBG | NWEV | 勝立廠 | 勝立廠 | 1F | 1F辦公室 | 分體櫃式空調 | 生產區 | 志高 | 5HP(含)以下 | 1 |  | BWC505 | 富桂
11269 | C6NSBX001072 | 202512異動 | CNSBG | FOC DF 營運製造處 | 銘可達 | 銘可達 | 5F | 空調風櫃房 | 組合風櫃 | 生產區 |  | 3.5萬M3/H(含)以下 | 1 |  | B32007 | 富桂
11270 | C6NSBX001073 | 202512異動 | CNSBG | FOC DF 營運製造處 | 銘可達 | 銘可達 | 5F | 空調風櫃房 | 組合風櫃 | 生產區 |  | 3.5萬M3/H(含)以下 | 1 |  | B32007 | 富桂
11271 | C6NSBX001074 | 202512異動 | CNSBG | FOC DF 營運製造處 | 銘可達 | 銘可達 | 5F | 空調風櫃房 | 組合風櫃 | 生產區 |  | 3.5萬M3/H(含)以下 | 1 |  | B32007 | 富桂
11272 | C6NSBX001075 | 202512異動 | CNSBG | FOC DF 營運製造處 | 銘可達 | 銘可達 | 5F | 空調風櫃房 | 組合風櫃 | 生產區 |  | 3.5萬M3/H(含)以下 | 1 |  | B32007 | 富桂
11273 | C6NSBX001076 | 202512異動 | CNSBG | FOC DF 營運製造處 | 銘可達 | 銘可達 | 5F | 空調風櫃房 | 組合風櫃 | 生產區 |  | 3.5萬M3/H(含)以下 | 1 |  | B32007 | 富桂
11274 | C6NSBX001077 | 202512異動 | CNSBG | FOC DF 營運製造處 | 銘可達 | 銘可達 | 4F | 空調風櫃房 | 組合風櫃 | 生產區 |  | 3.5萬M3/H(含)以下 | 1 |  | B32007 | 富桂
11275 | C6NSBX001078 | 202512異動 | CNSBG | FOC DF 營運製造處 | 銘可達 | 銘可達 | 4F | 空調風櫃房 | 組合風櫃 | 生產區 |  | 3.5萬M3/H(含)以下 | 1 |  | B32007 | 富桂
11276 | C6NSBX001079 | 202512異動 | CNSBG | FOC DF 營運製造處 | 銘可達 | 銘可達 | 4F | 空調風櫃房 | 組合風櫃 | 生產區 |  | 3.5萬M3/H(含)以下 | 1 |  | B32007 | 富桂
11277 | C6NSBX001080 | 202512異動 | CNSBG | FOC DF 營運製造處 | 銘可達 | 銘可達 | 4F | 空調風櫃房 | 組合風櫃 | 生產區 |  | 3.5萬M3/H(含)以下 | 1 |  | B32007 | 富桂
11278 | C6NSBX001081 | 202512異動 | CNSBG | FOC DF 營運製造處 | 銘可達 | 銘可達 | 4F | 空調風櫃房 | 組合風櫃 | 生產區 |  | 3.5萬M3/H(含)以下 | 1 |  | B32007 | 富桂
11279 | C6NSBX001082 | 202512異動 | CNSBG | FOC DF 營運製造處 | 銘可達 | 銘可達 | 4F | 空調風櫃房 | 組合風櫃 | 生產區 |  | 3.5萬M3/H(含)以下 | 1 |  | B32007 | 富桂
11280 | C6NSBX001083 | 202512異動 | CNSBG | FOC DF 營運製造處 | 銘可達 | 銘可達 | 5F | 空調風櫃房 | 組合風櫃 | 生產區 |  | 3.5萬M3/H(含)以下 | 1 |  | B32007 | 富桂
11281 | C6NSBX001084 | 202512異動 | CNSBG | FOC DF 營運製造處 | 銘可達 | 銘可達 | 5F | 空調風櫃房 | 組合風櫃 | 生產區 |  | 3.5萬M3/H(含)以下 | 1 |  | B32007 | 富桂
11282 | C6NSBX001085 | 202512異動 | CNSBG | FOC DF 營運製造處 | 銘可達 | 銘可達 | 5F | 空調風櫃房 | 組合風櫃 | 生產區 |  | 3.5萬M3/H(含)以下 | 1 |  | B32007 | 富桂
11283 | C6NSBX001086 | 202512異動 | CNSBG | FOC DF 營運製造處 | 銘可達 | 銘可達 | 4F | 空調風櫃房 | 組合風櫃 | 生產區 |  | 3.5萬M3/H(含)以下 | 1 |  | B32007 | 富桂
11284 | C6NSBX001087 | 202512異動 | CNSBG | FOC DF 營運製造處 | 銘可達 | 銘可達 | 4F | 空調風櫃房 | 組合風櫃 | 生產區 |  | 3.5萬M3/H(含)以下 | 1 |  | B32007 | 富桂
11285 | C6NSBX001088 | 202512異動 | CNSBG | FOC DF 營運製造處 | 銘可達 | 銘可達 | 5F | 產線ORT | 吊頂風櫃（生產區） | 生產區 |  | 全型號 | 1 |  | B32007 | 富桂
11286 | C6NSBX001089 | 202512異動 | CNSBG | FOC DF 營運製造處 | 銘可達 | 銘可達 | 5F | 產線ORT | 吊頂風櫃（生產區） | 生產區 |  | 全型號 | 1 |  | B32007 | 富桂
11287 | C6NSBX001090 | 202512異動 | CNSBG | FOC DF 營運製造處 | 銘可達 | 銘可達 | 5F | 辦公室 | 吊頂風櫃（生產區） | 辦公區 |  | 全型號 | 1 |  | B32007 | 富桂
11288 | C6NSBX001091 | 202512異動 | CNSBG | FOC DF 營運製造處 | 銘可達 | 銘可達 | 5F | 辦公室 | 吊頂風櫃（生產區） | 辦公區 |  | 全型號 | 1 |  | B32007 | 富桂
11289 | C6NSBX001092 | 202512異動 | CNSBG | FOC DF 營運製造處 | 銘可達 | 銘可達 | 5F | 辦公室 | 吊頂風櫃（生產區） | 辦公區 |  | 全型號 | 1 |  | B32007 | 富桂
11290 | C6NSBX001093 | 202512異動 | CNSBG | FOC DF 營運製造處 | 銘可達 | 銘可達 | 5F | 辦公室 | 吊頂風櫃（生產區） | 辦公區 |  | 全型號 | 1 |  | B32007 | 富桂
11291 | C6NSBX001094 | 202512異動 | CNSBG | FOC DF 營運製造處 | 銘可達 | 銘可達 | 5F | 辦公室 | 吊頂風櫃（生產區） | 辦公區 |  | 全型號 | 1 |  | B32007 | 富桂
11292 | C6NSBX001095 | 202512異動 | CNSBG | FOC DF 營運製造處 | 銘可達 | 銘可達 | 5F | 辦公室 | 吊頂風櫃（生產區） | 辦公區 |  | 全型號 | 1 |  | B32007 | 富桂
11293 | C6NSBX001096 | 202512異動 | CNSBG | FOC DF 營運製造處 | 銘可達 | 銘可達 | 5F | 辦公室 | 吊頂風櫃（生產區） | 辦公區 |  | 全型號 | 1 |  | B32007 | 富桂
11294 | C6NSBX001097 | 202512異動 | CNSBG | FOC DF 營運製造處 | 銘可達 | 銘可達 | 5F | 辦公室 | 吊頂風櫃（生產區） | 辦公區 |  | 全型號 | 1 |  | B32007 | 富桂
11295 | C6NSBX001098 | 202512異動 | CNSBG | FOC DF 營運製造處 | 銘可達 | 銘可達 | 5F | 辦公室 | 吊頂風櫃（生產區） | 辦公區 |  | 全型號 | 1 |  | B32007 | 富桂
11296 | C6NSBX001099 | 202512異動 | CNSBG | FOC DF 營運製造處 | 銘可達 | 銘可達 | 4F | 辦公室 | 吊頂風櫃（生產區） | 辦公區 |  | 全型號 | 1 |  | B32007 | 富桂
11297 | C6NSBX001100 | 202512異動 | CNSBG | FOC DF 營運製造處 | 銘可達 | 銘可達 | 4F | 辦公室 | 吊頂風櫃（生產區） | 辦公區 |  | 全型號 | 1 |  | B32007 | 富桂
11298 | C6NSBX001101 | 202512異動 | CNSBG | FOC DF 營運製造處 | 銘可達 | 銘可達 | 1F | 辦公室 | 吊頂風櫃（生產區） | 辦公區 |  | 全型號 | 1 |  | B32007 | 富桂
11299 | C6NSBX001102 | 202512異動 | CNSBG | FOC DF 營運製造處 | 銘可達 | 銘可達 | 5F | 辦公室 | 盤管風機 | 辦公區 |  | 全型號 | 1 |  | B32007 | 富桂
11300 | C6NSBX001103 | 202512異動 | CNSBG | FOC DF 營運製造處 | 銘可達 | 銘可達 | 5F | 辦公室 | 盤管風機 | 辦公區 |  | 全型號 | 1 |  | B32007 | 富桂
11301 | C6NSBX001104 | 202512異動 | CNSBG | FOC DF 營運製造處 | 銘可達 | 銘可達 | 5F | 辦公室 | 盤管風機 | 辦公區 |  | 全型號 | 1 |  | B32007 | 富桂
11302 | C6NSBX001105 | 202512異動 | CNSBG | FOC DF 營運製造處 | 銘可達 | 銘可達 | 5F | 辦公室 | 盤管風機 | 辦公區 |  | 全型號 | 1 |  | B32007 | 富桂
11303 | C6NSBX001106 | 202512異動 | CNSBG | FOC DF 營運製造處 | 銘可達 | 銘可達 | 5F | 辦公室 | 盤管風機 | 辦公區 |  | 全型號 | 1 |  | B32007 | 富桂
11304 | C6NSBX001107 | 202512異動 | CNSBG | FOC DF 營運製造處 | 銘可達 | 銘可達 | 5F | 辦公室 | 盤管風機 | 辦公區 |  | 全型號 | 1 |  | B32007 | 富桂
11305 | C6NSBX001108 | 202512異動 | CNSBG | FOC DF 營運製造處 | 銘可達 | 銘可達 | 5F | 辦公室 | 盤管風機 | 辦公區 |  | 全型號 | 1 |  | B32007 | 富桂
11306 | C6NSBX001109 | 202512異動 | CNSBG | FOC DF 營運製造處 | 銘可達 | 銘可達 | 5F | 辦公室 | 盤管風機 | 辦公區 |  | 全型號 | 1 |  | B32007 | 富桂
11307 | C6NSBX001110 | 202512異動 | CNSBG | FOC DF 營運製造處 | 銘可達 | 銘可達 | 5F | 辦公室 | 盤管風機 | 辦公區 |  | 全型號 | 1 |  | B32007 | 富桂
11308 | C6NSBX001111 | 202512異動 | CNSBG | FOC DF 營運製造處 | 銘可達 | 銘可達 | 4F | 辦公室 | 盤管風機 | 辦公區 |  | 全型號 | 1 |  | B32007 | 富桂
11309 | C6NSBX001112 | 202512異動 | CNSBG | FOC DF 營運製造處 | 銘可達 | 銘可達 | 4F | 辦公室 | 盤管風機 | 辦公區 |  | 全型號 | 1 |  | B32007 | 富桂
11310 | C6NSBX001113 | 202512異動 | CNSBG | FOC DF 營運製造處 | 銘可達 | 銘可達 | 4F | 辦公室 | 盤管風機 | 辦公區 |  | 全型號 | 1 |  | B32007 | 富桂
11311 | C6NSBX001114 | 202512異動 | CNSBG | FOC DF 營運製造處 | 銘可達 | 銘可達 | 1F | 辦公室 | 盤管風機 | 辦公區 |  | 全型號 | 1 |  | B32007 | 富桂
11312 | C6NSBX001115 | 202512異動 | CNSBG | FOC DF 營運製造處 | 銘可達 | 銘可達 | 1F | 辦公室 | 盤管風機 | 辦公區 |  | 全型號 | 1 |  | B32007 | 富桂
11313 | C6NSBX001116 | 202512異動 | CNSBG | FOC DF 營運製造處 | 銘可達 | 銘可達 | 1F | 辦公室 | 盤管風機 | 辦公區 |  | 全型號 | 1 |  | B32007 | 富桂
11314 | C6NSBX001117 | 202512異動 | CNSBG | FOC DF 營運製造處 | 銘可達 | 銘可達 | 1F | 辦公室 | 盤管風機 | 辦公區 |  | 全型號 | 1 |  | B32007 | 富桂
11315 | C6NSBX001118 | 202512異動 | CNSBG | FOC DF 營運製造處 | 銘可達 | 銘可達 | 1F | 辦公室 | 盤管風機 | 辦公區 |  | 全型號 | 1 |  | B32007 | 富桂
11316 | C6NSBX001119 | 202512異動 | CNSBG | FOC DF 營運製造處 | 銘可達 | 銘可達 | 5F | IT機房 | 分體櫃式空調 | 生產區 |  | 5HP(含)以下 | 1 |  | B32007 | 富桂
11317 | C6NSBX001120 | 202512異動 | CNSBG | FOC DF 營運製造處 | 銘可達 | 銘可達 | 5F | IT機房 | 恆溫恆濕空調 | 生產區 |  | 5HP(含)以下 | 1 |  | B32007 | 富桂
11318 | C6NSBX001121 | 202512異動 | CNSBG | FOC DF 營運製造處 | 銘可達 | 銘可達 | 5F | IT機房 | 恆溫恆濕空調 | 生產區 |  | 5HP(含)以下 | 1 |  | B32007 | 富桂
11319 | C6NSBX001122 | 202512異動 | CNSBG | FOC DF 營運製造處 | 銘可達 | 銘可達 | 4F | IT機房 | 恆溫恆濕空調 | 生產區 |  | 5HP(含)以下 | 1 |  | B32007 | 富桂
11320 | C6NSBX001123 | 202512異動 | CNSBG | FOC DF 營運製造處 | 銘可達 | 銘可達 | 4F | IT機房 | 恆溫恆濕空調 | 生產區 |  | 5HP(含)以下 | 1 |  | B32007 | 富桂
11321 | C6NSBX001124 | 202512異動 | CNSBG | FOC DF 營運製造處 | 銘可達 | 銘可達 | 1F | 辦公室 | 恆溫恆濕空調 | 生產區 |  | 5HP(含)以下 | 1 |  | B32007 | 富桂
11322 | C6NSBX001125 | 202512異動 | CNSBG | FOC DF 營運製造處 | 銘可達 | 銘可達 | 4F | 倉庫 | 恆溫恆濕空調 | 生產區 |  | 5HP(含)以下 | 1 |  | B32007 | 富桂
11323 | C6NSBX001126 | 202512異動 | CNSBG | FOC DF 營運製造處 | 銘可達 | 銘可達 | 4F | 倉庫 | 恆溫恆濕空調 | 生產區 |  | 5HP(含)以下 | 1 |  | B32007 | 富桂
11324 | C6NSBX001127 | 202512異動 | CNSBG | FOC DF 營運製造處 | 銘可達 | 銘可達 | 4F | 倉庫 | 恆溫恆濕空調 | 生產區 |  | 5HP(含)以下 | 1 |  | B32007 | 富桂
11325 | C6NSBX001128 | 202512異動 | CNSBG | FOC DF 營運製造處 | 銘可達 | 銘可達 | 4F | 倉庫 | 恆溫恆濕空調 | 生產區 |  | 5HP(含)以下 | 1 |  | B32007 | 富桂
11326 | C6NSLH001194 | 202512異動 | CNSBG | FOC DF 營運製造處 | 銘可達 | 銘可達 | 1F | 生產車間 | 吊頂風櫃（生產區） | 生產區 | 康達 | 全型號 | 1 |  | B32007 | 富桂
11327 | C6NSLH001195 | 202512異動 | CNSBG | FOC DF 營運製造處 | 銘可達 | 銘可達 | 1F | 生產車間 | 吊頂風櫃（生產區） | 生產區 | 康達 | 全型號 | 1 |  | B32007 | 富桂
11328 | C6NSLH001196 | 202512異動 | CNSBG | FOC DF 營運製造處 | 銘可達 | 銘可達 | 1F | 生產車間 | 吊頂風櫃（生產區） | 生產區 | 康達 | 全型號 | 1 |  | B32007 | 富桂
11329 | C6NSLH001197 | 202512異動 | CNSBG | FOC DF 營運製造處 | 銘可達 | 銘可達 | 1F | 生產車間 | 吊頂風櫃（生產區） | 生產區 | 康達 | 全型號 | 1 |  | B32007 | 富桂
11330 | C6ZEBZ004769 | 202512異動 | 準時達 | 物流總處 | 銘可達 | 銘可達 | 1F | 庫區 | 分體櫃式空調 | 生產區 | 格力 | 5HP(含)以下 | 1 |  | DVAC35 | 富泰通
11331 | C6ZEBZ004770 | 202512異動 | 準時達 | 物流總處 | 銘可達 | 銘可達 | 3F | 庫區 | 分體櫃式空調 | 生產區 | 格力 | 5HP(含)以下 | 1 |  | DVAC35 | 富泰通
11332 | C6ZELH004889 | 202512異動 | 準時達 | 物流總處 | 銘可達 | 銘可達 | 1F | 庫區 | 分體櫃式空調 | 生產區 | 格力 | 5HP(含)以下 | 1 |  | DVAB65 | 富泰通
11333 | C6ZELH004890 | 202512異動 | 準時達 | 物流總處 | 銘可達 | 銘可達 | 1F | 庫區 | 分體櫃式空調 | 生產區 | 格力 | 5HP(含)以下 | 1 |  | DVAB65 | 富泰通
11334 | C6ZELH004891 | 202512異動 | 準時達 | 物流總處 | 銘可達 | 銘可達 | 1F | 庫區 | 分體櫃式空調 | 生產區 | 格力 | 5HP(含)以下 | 1 |  | DVAB65 | 富泰通
11335 | C6ZELH004892 | 202512異動 | 準時達 | 物流總處 | 銘可達 | 銘可達 | 1F | 庫區 | 分體櫃式空調 | 生產區 | 格力 | 5HP(含)以下 | 1 |  | DVAB65 | 富泰通
11336 | C6ZELH004893 | 202512異動 | 準時達 | 物流總處 | 銘可達 | 銘可達 | 1F | 庫區 | 分體櫃式空調 | 生產區 | 格力 | 5HP(含)以下 | 1 |  | DVAB65 | 富泰通
11337 | C6ZELH004894 | 202512異動 | 準時達 | 物流總處 | 銘可達 | 銘可達 | 1F | 庫區 | 分體櫃式空調 | 生產區 | 格力 | 5HP(含)以下 | 1 |  | DVAB65 | 富泰通
11338 | C6ZELH004895 | 202512異動 | 準時達 | 物流總處 | 銘可達 | 銘可達 | 1F | 庫區 | 分體櫃式空調 | 生產區 | 格力 | 5HP(含)以下 | 1 |  | DVAB65 | 富泰通
11339 | C6ZELH004896 | 202512異動 | 準時達 | 物流總處 | 銘可達 | 銘可達 | 1F | 庫區 | 分體櫃式空調 | 生產區 | 格力 | 5HP(含)以下 | 1 |  | DVAB65 | 富泰通
11340 | C6ZELH004897 | 202512異動 | 準時達 | 物流總處 | 銘可達 | 銘可達 | 1F | 庫區 | 分體櫃式空調 | 生產區 | 格力 | 5HP(含)以下 | 1 |  | DVAB65 | 富泰通
11341 | C6ZELH004898 | 202512異動 | 準時達 | 物流總處 | 銘可達 | 銘可達 | 1F | 庫區 | 分體櫃式空調 | 生產區 | 格力 | 5HP(含)以下 | 1 |  | DVAB65 | 富泰通
11342 | C6ZZBX000586 | 202512異動 | 準時達 | 物流總處 | 銘可達 | 銘可達 | 3F | 庫區 | 組合風櫃 | 生產區 |  | 3.5萬M3/H(含)以下 | 1 |  | DVAC35 | 富泰通
11343 | C6ZZBX000587 | 202512異動 | 準時達 | 物流總處 | 銘可達 | 銘可達 | 3F | 庫區 | 組合風櫃 | 生產區 |  | 3.5萬M3/H(含)以下 | 1 |  | DVAC35 | 富泰通
11344 | C6ZZBX000588 | 202512異動 | 準時達 | 物流總處 | 銘可達 | 銘可達 | 2F | 庫區 | 吊頂風櫃（生產區） | 生產區 |  | 全型號 | 1 |  | DVAC35 | 富泰通
11345 | C6ZZBX000589 | 202512異動 | 準時達 | 物流總處 | 銘可達 | 銘可達 | 2F | 庫區 | 吊頂風櫃（生產區） | 生產區 |  | 全型號 | 1 |  | DVAC35 | 富泰通
11346 | C6ZZBX000590 | 202512異動 | 準時達 | 物流總處 | 銘可達 | 銘可達 | 2F | 庫區 | 盤管風機 | 生產區 |  | 全型號 | 1 |  | DVAC35 | 富泰通
11347 | C6ZZBX000591 | 202512異動 | 準時達 | 物流總處 | 銘可達 | 銘可達 | 2F | 庫區 | 盤管風機 | 生產區 |  | 全型號 | 1 |  | DVAC35 | 富泰通
11348 | C6ZZBX000592 | 202512異動 | 準時達 | 物流總處 | 銘可達 | 銘可達 | 3F | 統倉倉庫 | 盤管風機 | 生產區 |  | 全型號 | 1 |  | DVAC35 | 富泰通
11349 | C6ZZBX000593 | 202512異動 | 準時達 | 物流總處 | 銘可達 | 銘可達 | 3F | 統倉倉庫 | 盤管風機 | 生產區 |  | 全型號 | 1 |  | DVAC35 | 富泰通
11350 | C6ZZBX000594 | 202512異動 | 準時達 | 物流總處 | 銘可達 | 銘可達 | 3F | 統倉倉庫 | 盤管風機 | 生產區 |  | 全型號 | 1 |  | DVAC35 | 富泰通
11351 | C6ZZBX000595 | 202512異動 | 準時達 | 物流總處 | 銘可達 | 銘可達 | 3F | 統倉倉庫 | 盤管風機 | 生產區 |  | 全型號 | 1 |  | DVAC35 | 富泰通
11352 | C6ZZBX000596 | 202512異動 | 準時達 | 物流總處 | 銘可達 | 銘可達 | 3F | 統倉倉庫 | 盤管風機 | 生產區 |  | 全型號 | 1 |  | DVAC35 | 富泰通
11353 | C6ZZBX000597 | 202512異動 | 準時達 | 物流總處 | 銘可達 | 銘可達 | 3F | 統倉倉庫 | 盤管風機 | 生產區 |  | 全型號 | 1 |  | DVAC35 | 富泰通
11354 | C6ZZBX000598 | 202512異動 | 準時達 | 物流總處 | 銘可達 | 銘可達 | 3F | 統倉倉庫 | 盤管風機 | 生產區 |  | 全型號 | 1 |  | DVAC35 | 富泰通
11355 | C6ZZBX000599 | 202512異動 | 準時達 | 物流總處 | 銘可達 | 銘可達 | 3F | 統倉倉庫 | 盤管風機 | 生產區 |  | 全型號 | 1 |  | DVAC35 | 富泰通
11356 | C6ZZBX000600 | 202512異動 | 準時達 | 物流總處 | 銘可達 | 銘可達 | 3F | 統倉倉庫 | 盤管風機 | 生產區 |  | 全型號 | 1 |  | DVAC35 | 富泰通
11357 | C6ZZBX000601 | 202512異動 | 準時達 | 物流總處 | 銘可達 | 銘可達 | 3F | 統倉倉庫 | 盤管風機 | 生產區 |  | 全型號 | 1 |  | DVAC35 | 富泰通
11358 | C6ZZBX000602 | 202512異動 | 準時達 | 物流總處 | 銘可達 | 銘可達 | 3F | 統倉倉庫 | 盤管風機 | 生產區 |  | 全型號 | 1 |  | DVAC35 | 富泰通
11359 | C6ZZBX000603 | 202512異動 | 準時達 | 物流總處 | 銘可達 | 銘可達 | 3F | 統倉倉庫 | 盤管風機 | 生產區 |  | 全型號 | 1 |  | DVAC35 | 富泰通
11360 | C6ZZBX000604 | 202512異動 | 準時達 | 物流總處 | 銘可達 | 銘可達 | 3F | 統倉倉庫 | 盤管風機 | 生產區 |  | 全型號 | 1 |  | DVAC35 | 富泰通
11361 | C6ZZBX000605 | 202512異動 | 準時達 | 物流總處 | 銘可達 | 銘可達 | 3F | 統倉倉庫 | 盤管風機 | 生產區 |  | 全型號 | 1 |  | DVAC35 | 富泰通
11362 | C6ZZBX000606 | 202512異動 | 準時達 | 物流總處 | 銘可達 | 銘可達 | 3F | 統倉倉庫 | 盤管風機 | 生產區 |  | 全型號 | 1 |  | DVAC35 | 富泰通
11363 | C6ZZBX000607 | 202512異動 | 準時達 | 物流總處 | 銘可達 | 銘可達 | 3F | 統倉倉庫 | 盤管風機 | 生產區 |  | 全型號 | 1 |  | DVAC35 | 富泰通
11364 | C6ZZBX000608 | 202512異動 | 準時達 | 物流總處 | 銘可達 | 銘可達 | 3F | 統倉倉庫 | 盤管風機 | 生產區 |  | 全型號 | 1 |  | DVAC35 | 富泰通
11365 | C6ZZBX000609 | 202512異動 | 準時達 | 物流總處 | 銘可達 | 銘可達 | 3F | 統倉倉庫 | 盤管風機 | 生產區 |  | 全型號 | 1 |  | DVAC35 | 富泰通
11366 | C6ZZBX000610 | 202512異動 | 準時達 | 物流總處 | 銘可達 | 銘可達 | 3F | 統倉倉庫 | 盤管風機 | 生產區 |  | 全型號 | 1 |  | DVAC35 | 富泰通
11367 | C6ZZBX000611 | 202512異動 | 準時達 | 物流總處 | 銘可達 | 銘可達 | 3F | 統倉倉庫 | 盤管風機 | 生產區 |  | 全型號 | 1 |  | DVAC35 | 富泰通
11368 | C6ZZBX000612 | 202512異動 | 準時達 | 物流總處 | 銘可達 | 銘可達 | 3F | 統倉倉庫 | 盤管風機 | 生產區 |  | 全型號 | 1 |  | DVAC35 | 富泰通
11369 | C6ZZBX000613 | 202512異動 | 準時達 | 物流總處 | 銘可達 | 銘可達 | 3F | 統倉倉庫 | 盤管風機 | 生產區 |  | 全型號 | 1 |  | DVAC35 | 富泰通
11370 | C6ZZBX000614 | 202512異動 | 準時達 | 物流總處 | 銘可達 | 銘可達 | 3F | 統倉倉庫 | 分體櫃式空調 | 生產區 | 格力 | 5HP(含)以下 | 1 |  | DVAC35 | 富泰通
11371 | C6ZZBX000615 | 202512異動 | 準時達 | 物流總處 | 銘可達 | 銘可達 | 3F | 統倉倉庫 | 分體櫃式空調 | 生產區 | 格力 | 5HP(含)以下 | 1 |  | DVAC35 | 富泰通
11372 | C6ZZBX000616 | 202512異動 | 準時達 | 物流總處 | 銘可達 | 銘可達 | 3F | 統倉倉庫 | 分體櫃式空調 | 生產區 | 格力 | 5HP(含)以下 | 1 |  | DVAC35 | 富泰通
11373 | C6ZZBX000617 | 202512異動 | 準時達 | 物流總處 | 銘可達 | 銘可達 | 3F | 統倉倉庫 | 分體櫃式空調 | 生產區 | 格力 | 5HP(含)以下 | 1 |  | DVAC35 | 富泰通
11374 | C6ZZBX000618 | 202512異動 | 準時達 | 物流總處 | 銘可達 | 銘可達 | 3F | 統倉倉庫 | 分體櫃式空調 | 生產區 | 格力 | 5HP(含)以下 | 1 |  | DVAC35 | 富泰通
11375 | C6ZZBX000619 | 202512異動 | 準時達 | 物流總處 | 銘可達 | 銘可達 | 3F | 統倉倉庫 | 分體櫃式空調 | 生產區 | 格力 | 5HP(含)以下 | 1 |  | DVAC35 | 富泰通
11376 | C6NSLH001453 | 202512異動 | CNSBG | NWEV | 瑋豐 | 12棟 | 1F | 碼頭辦公室 | 分體櫃式空調 | 生產區 | 美的 | 5HP(含)以下 | 1 | NWEV總裝 | BWCZ35 | 富桂
11377 | C6NSLH001454 | 202512異動 | CNSBG | NWEV | 瑋豐 | 12棟 | 1F | IT機房 | 分體櫃式空調 | 生產區 | 美的 | 5HP(含)以下 | 1 | NWEV總裝 | BWCZ35 | 富桂
11378 | C6NSLH001455 | 202512異動 | CNSBG | NWEV | 瑋豐 | 12棟 | 1F | IT機房 | 分體櫃式空調 | 生產區 | 美的 | 5HP(含)以下 | 1 | NWEV總裝 | BWCZ35 | 富桂
11379 | C6NSLH001456 | 202512異動 | CNSBG | NWEV | 瑋豐 | 12棟 | 1F | UPS機房 | 分體櫃式空調 | 生產區 | 格力 | 5HP(含)以下 | 1 | NWEV總裝 | BWCZ35 | 富桂
11380 | C6NSLH001457 | 202512異動 | CNSBG | NWEV | 瑋豐 | 12棟 | 1F | 維修區 | 分體櫃式空調 | 生產區 | 美的 | 5HP(含)以下 | 1 | NWEV總裝 | BWCZ35 | 富桂
11381 | C6NSLH001458 | 202512異動 | CNSBG | NWEV | 瑋豐 | 12棟 | 1F | 高配房 | 分體櫃式空調 | 生產區 | 美的 | 5HP(含)以下 | 1 | NWEV總裝 | BWCZ35 | 富桂
11382 | C6NSLH001459 | 202512異動 | CNSBG | NWEV | 瑋豐 | 12棟 | 1F | 高配房 | 分體櫃式空調 | 生產區 | 美的 | 5HP(含)以下 | 1 | NWEV總裝 | BWCZ35 | 富桂
11383 | C6NSLH001460 | 202512異動 | CNSBG | NWEV | 瑋豐 | 12棟 | 1F | 二次配電房 | 分體櫃式空調 | 生產區 | 美的 | 5HP(含)以下 | 1 | NWEV總裝 | BWCZ35 | 富桂
11384 | C6NSLH001461 | 202512異動 | CNSBG | NWEV | 瑋豐 | 12棟 | 1F | 員工休息區 | 分體櫃式空調 | 生產區 | 美的 | 5HP(含)以下 | 1 | NWEV總裝 | BWCZ35 | 富桂
11385 | C6NSLH001462 | 202512異動 | CNSBG | NWEV | 瑋豐 | 12棟 | 1F | 現場辦公室 | 分體櫃式空調 | 生產區 | 美的 | 5HP(含)以下 | 1 | NWEV總裝 | BWCZ35 | 富桂
11386 | C6NSLH001463 | 202512異動 | CNSBG | NWEV | 瑋豐 | 12棟 | 2F | 客戶辦公室1 | 分體櫃式空調 | 生產區 | 美的 | 5HP(含)以下 | 1 | NWEV總裝 | BWCZ35 | 富桂
11387 | C6NSLH001464 | 202512異動 | CNSBG | NWEV | 瑋豐 | 12棟 | 2F | 會議室 | 分體櫃式空調 | 生產區 | 美的 | 5HP(含)以下 | 1 | NWEV總裝 | BWCZ35 | 富桂
11388 | C6NSLH001465 | 202512異動 | CNSBG | NWEV | 瑋豐 | 12棟 | 2F | 備品室 | 分體櫃式空調 | 生產區 | 美的 | 5HP(含)以下 | 1 | NWEV總裝 | BWCZ35 | 富桂
11389 | C6NSLH001466 | 202512異動 | CNSBG | NWEV | 瑋豐 | 12棟 | 2F | 原物料倉 | 分體櫃式空調 | 生產區 | 美的 | 5HP(含)以下 | 1 | NWEV總裝 | BWCZ35 | 富桂
11390 | C6NSLH001467 | 202512異動 | CNSBG | NWEV | 瑋豐 | 12棟 | 2F | 倉庫辦公室 | 分體櫃式空調 | 生產區 | 美的 | 5HP(含)以下 | 1 | NWEV總裝 | BWCZ35 | 富桂
11391 | C6NSLH001468 | 202512異動 | CNSBG | NWEV | 瑋豐 | 12棟 | 3F | 3F聯合辦公室 | 分體櫃式空調 | 生產區 | 美的 | 5HP(含)以下 | 1 | NWEV總裝 | BWCZ35 | 富桂
11392 | C6NSLH001469 | 202512異動 | CNSBG | NWEV | 瑋豐 | 12棟 | 3F | 3F聯合辦公室 | 分體櫃式空調 | 生產區 | 美的 | 5HP(含)以下 | 1 | NWEV總裝 | BWCZ35 | 富桂
11393 | C6NSLH001470 | 202512異動 | CNSBG | NWEV | 瑋豐 | 12棟 | 3F | 教育訓練室 | 分體櫃式空調 | 生產區 | 美的 | 5HP(含)以下 | 1 | NWEV總裝 | BWCZ35 | 富桂
11394 | C6NSLH001471 | 202512異動 | CNSBG | NWEV | 瑋豐 | 12棟 | 3F | 教育訓練室 | 分體櫃式空調 | 生產區 | 美的 | 5HP(含)以下 | 1 | NWEV總裝 | BWCZ35 | 富桂
11395 | C6NSLH001472 | 202512異動 | CNSBG | NWEV | 瑋豐 | 12棟 | 4F | 現場辦公室 | 分體櫃式空調 | 生產區 | 美的 | 5HP(含)以下 | 1 | NWEV總裝 | BWCZ35 | 富桂
11396 | C6NSLH001473 | 202512異動 | CNSBG | NWEV | 瑋豐 | 12棟 | 2F | 客戶辦公室2 | 分體櫃式空調 | 生產區 | 美的 | 5HP(含)以下 | 1 | NWEV總裝 | BWCZ35 | 富桂
11397 | C6NSLH001474 | 202512異動 | CNSBG | NWEV | 瑋豐 | 12棟 | 3F | 處長辦公室 | 分體櫃式空調 | 生產區 | 美的 | 5HP(含)以下 | 1 | NWEV總裝 | BWCZ35 | 富桂
11398 | C6NSLH001475 | 202512異動 | CNSBG | NWEV | 瑋豐 | 12棟 | 1F | 1F高配房 （水準線） | 分體櫃式空調 | 生產區 | 美的 | 5HP(含)以下 | 1 | NWEV總裝 | BWCZ35 | 富桂
11399 | C6NSLH001476 | 202512異動 | CNSBG | NWEV | 瑋豐 | 12棟 | 1F | 1F高配房 （水準線） | 分體櫃式空調 | 生產區 | 美的 | 5HP(含)以下 | 1 | NWEV總裝 | BWCZ35 | 富桂
11400 | C6NSLH001477 | 202512異動 | CNSBG | NWEV | 瑋豐 | 12棟 | 2F | 貴重倉 | 分體櫃式空調 | 生產區 | 西屋康達 | 16~60HP | 1 | NWEV總裝 | BWCZ35 | 富桂
11401 | C6NSLH001478 | 202512異動 | CNSBG | NWEV | 瑋豐 | 12棟 | 2F | 貴重倉 | 分體櫃式空調 | 生產區 | 西屋康達 | 16~60HP | 1 | NWEV總裝 | BWCZ35 | 富桂
11402 | C6NSLH001479 | 202512異動 | CNSBG | NWEV | 瑋豐 | 12棟 | 2F | 貴重倉 | 分體櫃式空調 | 生產區 | 西屋康達 | 16~60HP | 1 | NWEV總裝 | BWCZ35 | 富桂
11403 | C6NSLH001480 | 202512異動 | CNSBG | NWEV | 瑋豐 | 12棟 | 2F | 貴重倉 | 分體櫃式空調 | 生產區 | 西屋康達 | 16~60HP | 1 | NWEV總裝 | BWCZ35 | 富桂
11404 | C6NSLH001481 | 202512異動 | CNSBG | NWEV | 瑋豐 | 12棟 | 3F | 車間 | 分體櫃式空調 | 生產區 | 立冰 | 16~60HP | 1 | NWEV總裝 | BWCZ35 | 富桂
11405 | C6NSLH001482 | 202512異動 | CNSBG | NWEV | 瑋豐 | 12棟 | 3F | 車間 | 分體櫃式空調 | 生產區 | 立冰 | 16~60HP | 1 | NWEV總裝 | BWCZ35 | 富桂
11406 | C6NSLH001483 | 202512異動 | CNSBG | NWEV | 瑋豐 | 12棟 | 3F | 車間 | 分體櫃式空調 | 生產區 | 立冰 | 16~60HP | 1 | NWEV總裝 | BWCZ35 | 富桂
11407 | C6NSLH001484 | 202512異動 | CNSBG | NWEV | 瑋豐 | 12棟 | 3F | 車間 | 分體櫃式空調 | 生產區 | 立冰 | 5HP(含)以下 | 1 | NWEV總裝 | BWCZ35 | 富桂
11408 | C6NSLH001485 | 202512異動 | CNSBG | NWEV | 瑋豐 | 12棟 | 3F | 車間 | 分體櫃式空調 | 生產區 | 立冰 | 5HP(含)以下 | 1 | NWEV總裝 | BWCZ35 | 富桂
11409 | C6NSLH001486 | 202512異動 | CNSBG | NWEV | 瑋豐 | 12棟 | 3F | 車間 | 分體櫃式空調 | 生產區 | 立冰 | 5HP(含)以下 | 1 | NWEV總裝 | BWCZ35 | 富桂
11410 | C6NSLH001487 | 202512異動 | CNSBG | NWEV | 瑋豐 | 12棟 | 3F | 車間 | 分體櫃式空調 | 生產區 | 立冰 | 5HP(含)以下 | 1 | NWEV總裝 | BWCZ35 | 富桂
11411 | C6NSLH001488 | 202512異動 | CNSBG | NWEV | 瑋豐 | 12棟 | 3F | 車間 | 分體櫃式空調 | 生產區 | 立冰 | 5HP(含)以下 | 1 | NWEV總裝 | BWCZ35 | 富桂
11412 | C6NSLH001489 | 202512異動 | CNSBG | NWEV | 瑋豐 | 12棟 | 3F | 車間 | 分體櫃式空調 | 生產區 | 立冰 | 5HP(含)以下 | 1 | NWEV總裝 | BWCZ35 | 富桂
11413 | C6NSLH001490 | 202512異動 | CNSBG | NWEV | 瑋豐 | 12棟 | 3F | 車間 | 分體櫃式空調 | 生產區 | 立冰 | 16~60HP | 1 | NWEV總裝 | BWCZ35 | 富桂
11414 | C6NSLH001491 | 202512異動 | CNSBG | NWEV | 瑋豐 | 12棟 | 3F | 車間 | 分體櫃式空調 | 生產區 | 立冰 | 16~60HP | 1 | NWEV總裝 | BWCZ35 | 富桂
11415 | C6NSLH001492 | 202512異動 | CNSBG | NWEV | 瑋豐 | 12棟 | 3F | 車間 | 分體櫃式空調 | 生產區 | 立冰 | 16~60HP | 1 | NWEV總裝 | BWCZ35 | 富桂
11416 | C6NSLH001493 | 202512異動 | CNSBG | NWEV | 瑋豐 | 12棟 | 3F | 車間 | 分體櫃式空調 | 生產區 | 倢達俫堡 | 16~60HP | 1 | NWEV總裝 | BWCZ35 | 富桂
11417 | C6NSLH001494 | 202512異動 | CNSBG | NWEV | 瑋豐 | 12棟 | 3F | 車間 | 分體櫃式空調 | 生產區 | 倢達俫堡 | 16~60HP | 1 | NWEV總裝 | BWCZ35 | 富桂
11418 | C6NSLH001495 | 202512異動 | CNSBG | NWEV | 瑋豐 | 12棟 | 3F | 車間 | 分體櫃式空調 | 生產區 | 倢達俫堡 | 16~60HP | 1 | NWEV總裝 | BWCZ35 | 富桂
11419 | C6NSLH001496 | 202512異動 | CNSBG | NWEV | 瑋豐 | 12棟 | 3F | 車間 | 分體櫃式空調 | 生產區 | 倢達俫堡 | 16~60HP | 1 | NWEV總裝 | BWCZ35 | 富桂
11420 | C6NSLH001497 | 202512異動 | CNSBG | NWEV | 瑋豐 | 12棟 | 1F | C15柱位 | 分體櫃式空調 | 生產區 | 申淩 | 16~60HP | 1 | NWEV總裝 | BWCZ35 | 富桂
11421 | C6NSLH001498 | 202512異動 | CNSBG | NWEV | 瑋豐 | 12棟 | 1F | C15柱位 | 分體櫃式空調 | 生產區 | 申淩 | 16~60HP | 1 | NWEV總裝 | BWCZ35 | 富桂
11422 | C6NSLH001499 | 202512異動 | CNSBG | NWEV | 瑋豐 | 12棟 | 1F | C14柱位 | 分體櫃式空調 | 生產區 | 申淩 | 16~60HP | 1 | NWEV總裝 | BWCZ35 | 富桂
11423 | C6NSLH001500 | 202512異動 | CNSBG | NWEV | 瑋豐 | 12棟 | 1F | C14柱位 | 分體櫃式空調 | 生產區 | 申淩 | 16~60HP | 1 | NWEV總裝 | BWCZ35 | 富桂
11424 | C6NSLH001501 | 202512異動 | CNSBG | NWEV | 瑋豐 | 12棟 | 1F | C11柱位 | 分體櫃式空調 | 生產區 | 申淩 | 16~60HP | 1 | NWEV總裝 | BWCZ35 | 富桂
11425 | C6NSLH001502 | 202512異動 | CNSBG | NWEV | 瑋豐 | 12棟 | 1F | C10柱位 | 分體櫃式空調 | 生產區 | 申淩 | 16~60HP | 1 | NWEV總裝 | BWCZ35 | 富桂
11426 | C6NSLH001503 | 202512異動 | CNSBG | NWEV | 瑋豐 | 12棟 | 1F | C09柱位 | 分體櫃式空調 | 生產區 | 申淩 | 16~60HP | 1 | NWEV總裝 | BWCZ35 | 富桂
11427 | C6NSLH001504 | 202512異動 | CNSBG | NWEV | 瑋豐 | 12棟 | 1F | C09柱位 | 分體櫃式空調 | 生產區 | 申淩 | 16~60HP | 1 | NWEV總裝 | BWCZ35 | 富桂
11428 | C6NSLH001505 | 202512異動 | CNSBG | NWEV | 瑋豐 | 12棟 | 1F | F15柱位 | 分體櫃式空調 | 生產區 | 申淩 | 16~60HP | 1 | NWEV總裝 | BWCZ35 | 富桂
11429 | C6NSLH001506 | 202512異動 | CNSBG | NWEV | 瑋豐 | 12棟 | 1F | F15柱位 | 分體櫃式空調 | 生產區 | 申淩 | 16~60HP | 1 | NWEV總裝 | BWCZ35 | 富桂
11430 | C6NSLH001507 | 202512異動 | CNSBG | NWEV | 瑋豐 | 12棟 | 1F | F14柱位 | 分體櫃式空調 | 生產區 | 申淩 | 16~60HP | 1 | NWEV總裝 | BWCZ35 | 富桂
11431 | C6NSLH001508 | 202512異動 | CNSBG | NWEV | 瑋豐 | 12棟 | 1F | F11柱位 | 分體櫃式空調 | 生產區 | 申淩 | 16~60HP | 1 | NWEV總裝 | BWCZ35 | 富桂
11432 | C6NSLH001509 | 202512異動 | CNSBG | NWEV | 瑋豐 | 12棟 | 1F | C15柱位 | 分體櫃式空調 | 生產區 | 申淩 | 16~60HP | 1 | NWEV總裝 | BWCZ35 | 富桂
11433 | C6NSLH001510 | 202512異動 | CNSBG | NWEV | 瑋豐 | 12棟 | 1F | G10柱位 | 分體櫃式空調 | 生產區 | 申淩 | 16~60HP | 1 | NWEV總裝 | BWCZ35 | 富桂
11434 | C6NSLH001511 | 202512異動 | CNSBG | NWEV | 瑋豐 | 12棟 | 1F | G10柱位 | 分體櫃式空調 | 生產區 | 申淩 | 16~60HP | 1 | NWEV總裝 | BWCZ35 | 富桂
11435 | C6NSLH001512 | 202512異動 | CNSBG | NWEV | 瑋豐 | 12棟 | 1F | G09柱位 | 分體櫃式空調 | 生產區 | 申淩 | 16~60HP | 1 | NWEV總裝 | BWCZ35 | 富桂
11436 | C6NSLH001513 | 202512異動 | CNSBG | NWEV | 瑋豐 | 12棟 | 1F | C07柱位 | 分體櫃式空調 | 生產區 | 申淩 | 16~60HP | 1 | NWEV總裝 | BWCZ35 | 富桂
11437 | C6NSLH001514 | 202512異動 | CNSBG | NWEV | 瑋豐 | 12棟 | 1F | G05柱位 | 分體櫃式空調 | 生產區 | 申淩 | 16~60HP | 1 | NWEV總裝 | BWCZ35 | 富桂
11438 | C6NSLH001515 | 202512異動 | CNSBG | NWEV | 瑋豐 | 12棟 | 1F | C06柱位 | 分體櫃式空調 | 生產區 | 申淩 | 16~60HP | 1 | NWEV總裝 | BWCZ35 | 富桂
11439 | C6NSLH001516 | 202512異動 | CNSBG | NWEV | 瑋豐 | 12棟 | 1F | F05柱位 | 分體櫃式空調 | 生產區 | 申淩 | 16~60HP | 1 | NWEV總裝 | BWCZ35 | 富桂
11440 | C6NSLH001517 | 202512異動 | CNSBG | NWEV | 瑋豐 | 12棟 | 1F | F04柱位 | 分體櫃式空調 | 生產區 | 申淩 | 16~60HP | 1 | NWEV總裝 | BWCZ35 | 富桂
11441 | C6NSLH001518 | 202512異動 | CNSBG | NWEV | 瑋豐 | 12棟 | 1F | D12柱位 | 分體櫃式空調 | 生產區 | 倢達俫堡 | 16~60HP | 1 | NWEV總裝 | BWCZ35 | 富桂
11442 | C6NSLH001519 | 202512異動 | CNSBG | NWEV | 瑋豐 | 12棟 | 1F | D12柱位 | 分體櫃式空調 | 生產區 | 倢達俫堡 | 16~60HP | 1 | NWEV總裝 | BWCZ35 | 富桂
11443 | C6NSLH001520 | 202512異動 | CNSBG | NWEV | 瑋豐 | 12棟 | 1F | D10柱位 | 分體櫃式空調 | 生產區 | 倢達俫堡 | 16~60HP | 1 | NWEV總裝 | BWCZ35 | 富桂
11444 | C6NSLH001521 | 202512異動 | CNSBG | NWEV | 瑋豐 | 12棟 | 1F | D10柱位 | 分體櫃式空調 | 生產區 | 倢達俫堡 | 16~60HP | 1 | NWEV總裝 | BWCZ35 | 富桂
11445 | C6NSLH001522 | 202512異動 | CNSBG | NWEV | 瑋豐 | 12棟 | 1F | E08柱位 | 分體櫃式空調 | 生產區 | 倢達俫堡 | 16~60HP | 1 | NWEV總裝 | BWCZ35 | 富桂
11446 | C6NSLH001523 | 202512異動 | CNSBG | NWEV | 瑋豐 | 12棟 | 1F | F08柱位 | 分體櫃式空調 | 生產區 | 倢達俫堡 | 16~60HP | 1 | NWEV總裝 | BWCZ35 | 富桂
11447 | C6NSLH001524 | 202512異動 | CNSBG | NWEV | 瑋豐 | 12棟 | 1F | 1F老化房 | 分體櫃式空調 | 生產區 | 倢達俫堡 | 16~60HP | 1 | NWEV總裝 | BWCZ35 | 富桂
11448 | C6NSLH001525 | 202512異動 | CNSBG | NWEV | 瑋豐 | 12棟 | 1F | 1F老化房 | 分體櫃式空調 | 生產區 | 倢達俫堡 | 16~60HP | 1 | NWEV總裝 | BWCZ35 | 富桂
11449 | C6NSLH001526 | 202512異動 | CNSBG | NWEV | 瑋豐 | 12棟 | 1F | 1F老化房 | 分體櫃式空調 | 生產區 | 倢達俫堡 | 16~60HP | 1 | NWEV總裝 | BWCZ35 | 富桂
11450 | C6NSLH001527 | 202512異動 | CNSBG | NWEV | 瑋豐 | 12棟 | 1F | 1F老化房 | 分體櫃式空調 | 生產區 | 倢達俫堡 | 16~60HP | 1 | NWEV總裝 | BWCZ35 | 富桂
11451 | C6NSLH001528 | 202512異動 | CNSBG | NWEV | 瑋豐 | 12棟 | 1F | 1F老化房 | 分體櫃式空調 | 生產區 | 倢達俫堡 | 16~60HP | 1 | NWEV總裝 | BWCZ35 | 富桂
11452 | C6NSLH001529 | 202512異動 | CNSBG | NWEV | 瑋豐 | 12棟 | 1F | 1F二次配電房 | 分體櫃式空調 | 生產區 | 倢達俫堡 | 16~60HP | 1 | NWEV總裝 | BWCZ35 | 富桂
11453 | C6ZEBZ002606 | 202512異動 | 準時達 | 華南運營處 | 銘可達 | 銘可達 | 2F | 倉庫 | 分體櫃式空調 | 生產區 | 海爾 | 5HP(含)以下 | 1 | MKD運作管理課 | DVAC35 | 富泰通
11454 | C6ZEBZ002607 | 202512異動 | 準時達 | 華南運營處 | 銘可達 | 銘可達 | 2F | 倉庫 | 分體櫃式空調 | 生產區 | 海爾 | 5HP(含)以下 | 1 | MKD運作管理課 | DVAC35 | 富泰通
11455 | C6ZEBZ002608 | 202512異動 | 準時達 | 華南運營處 | 銘可達 | 銘可達 | 2F | 倉庫 | 分體櫃式空調 | 生產區 | 海爾 | 5HP(含)以下 | 1 | MKD運作管理課 | DVAC35 | 富泰通
11456 | C6ZEBZ002609 | 202512異動 | 準時達 | 華南運營處 | 銘可達 | 銘可達 | 2F | 倉庫 | 分體櫃式空調 | 生產區 | 海爾 | 5HP(含)以下 | 1 | MKD運作管理課 | DVAC35 | 富泰通
11457 | C6ZEBZ002610 | 202512異動 | 準時達 | 華南運營處 | 銘可達 | 銘可達 | 2F | 倉庫 | 分體櫃式空調 | 生產區 | 海爾 | 5HP(含)以下 | 1 | MKD運作管理課 | DVAC35 | 富泰通
11458 | C6ZEBZ002611 | 202512異動 | 準時達 | 華南運營處 | 銘可達 | 銘可達 | 2F | 倉庫 | 分體櫃式空調 | 生產區 | 海爾 | 5HP(含)以下 | 1 | MKD運作管理課 | DVAC35 | 富泰通
11459 | C6ZEBZ002612 | 202512異動 | 準時達 | 華南運營處 | 銘可達 | 銘可達 | 2F | 倉庫 | 分體櫃式空調 | 生產區 | 海爾 | 5HP(含)以下 | 1 | MKD運作管理課 | DVAC35 | 富泰通
11460 | C6ZEBZ002613 | 202512異動 | 準時達 | 華南運營處 | 銘可達 | 銘可達 | 2F | 倉庫 | 分體櫃式空調 | 生產區 | 海爾 | 5HP(含)以下 | 1 | MKD運作管理課 | DVAC35 | 富泰通
11461 | C6ZEBZ002614 | 202512異動 | 準時達 | 華南運營處 | 銘可達 | 銘可達 | 2F | 倉庫 | 分體櫃式空調 | 生產區 | 海爾 | 5HP(含)以下 | 1 | MKD運作管理課 | DVAC35 | 富泰通
11462 | C6ZEBZ002615 | 202512異動 | 準時達 | 華南運營處 | 銘可達 | 銘可達 | 2F | 倉庫 | 分體櫃式空調 | 生產區 | 海爾 | 5HP(含)以下 | 1 | MKD運作管理課 | DVAC35 | 富泰通
11463 | C6ZEBZ002616 | 202512異動 | 準時達 | 華南運營處 | 銘可達 | 銘可達 | 2F | 倉庫 | 分體櫃式空調 | 生產區 | 海爾 | 5HP(含)以下 | 1 | MKD運作管理課 | DVAC35 | 富泰通
11464 | C6ZEBZ002617 | 202512異動 | 準時達 | 華南運營處 | 銘可達 | 銘可達 | 3F | 倉庫 | 分體櫃式空調 | 生產區 | 海爾 | 5HP(含)以下 | 1 | MKD運作管理課 | DVAC35 | 富泰通
11465 | C6ZEBZ002618 | 202512異動 | 準時達 | 華南運營處 | 銘可達 | 銘可達 | 3F | 倉庫 | 分體櫃式空調 | 生產區 | 海爾 | 5HP(含)以下 | 1 | MKD運作管理課 | DVAC35 | 富泰通
11466 | C6ZEBZ002619 | 202512異動 | 準時達 | 華南運營處 | 銘可達 | 銘可達 | 3F | 倉庫 | 分體櫃式空調 | 生產區 | 海爾 | 5HP(含)以下 | 1 | MKD運作管理課 | DVAC35 | 富泰通
11467 | C6ZEBZ002620 | 202512異動 | 準時達 | 華南運營處 | 銘可達 | 銘可達 | 1F | 倉庫 | 分體櫃式空調 | 生產區 | 海爾 | 5HP(含)以下 | 1 | MKD運作管理課 | DVAC35 | 富泰通
11468 | C6ZEBZ002621 | 202512異動 | 準時達 | 華南運營處 | 銘可達 | 銘可達 | 1F | 倉庫 | 分體櫃式空調 | 生產區 | 海爾 | 5HP(含)以下 | 1 | MKD運作管理課 | DVAC35 | 富泰通
11469 | C6ZEBZ002622 | 202512異動 | 準時達 | 華南運營處 | 銘可達 | 銘可達 | 1F | 倉庫 | 分體櫃式空調 | 生產區 | 海爾 | 5HP(含)以下 | 1 | MKD運作管理課 | DVAC35 | 富泰通
11470 | C6ZEBZ002623 | 202512異動 | 準時達 | 華南運營處 | 銘可達 | 銘可達 | 1F | 倉庫 | 分體櫃式空調 | 生產區 | 海爾 | 5HP(含)以下 | 1 | MKD運作管理課 | DVAC35 | 富泰通
11471 | C6PEBZ002182 | 202512異動 | A事業群 | 安全總務處 | 觀瀾 | 畔山公寓A | 2F | 201 | 分體壁掛式空調 | 住宿區 | 海爾 | 全型號 | 1 | 總務部 | Q6B0870007 | 富泰華
11472 | C6PEBZ002183 | 202512異動 | A事業群 | 安全總務處 | 觀瀾 | 畔山公寓A | 2F | 202 | 分體壁掛式空調 | 住宿區 | 海爾 | 全型號 | 1 | 總務部 | Q6B0870007 | 富泰華
11473 | C6PEBZ002184 | 202512異動 | A事業群 | 安全總務處 | 觀瀾 | 畔山公寓A | 2F | 203 | 分體壁掛式空調 | 住宿區 | 海爾 | 全型號 | 1 | 總務部 | Q6B0870007 | 富泰華
11474 | C6PEBZ002185 | 202512異動 | A事業群 | 安全總務處 | 觀瀾 | 畔山公寓A | 2F | 204 | 分體壁掛式空調 | 住宿區 | 海爾 | 全型號 | 1 | 總務部 | Q6B0870007 | 富泰華
11475 | C6PEBZ002186 | 202512異動 | A事業群 | 安全總務處 | 觀瀾 | 畔山公寓A | 2F | 205 | 分體壁掛式空調 | 住宿區 | 海爾 | 全型號 | 1 | 總務部 | Q6B0870007 | 富泰華
11476 | C6PEBZ002187 | 202512異動 | A事業群 | 安全總務處 | 觀瀾 | 畔山公寓A | 2F | 206 | 分體壁掛式空調 | 住宿區 | 海爾 | 全型號 | 1 | 總務部 | Q6B0870007 | 富泰華
11477 | C6PEBZ002188 | 202512異動 | A事業群 | 安全總務處 | 觀瀾 | 畔山公寓A | 2F | 207 | 分體壁掛式空調 | 住宿區 | 海爾 | 全型號 | 1 | 總務部 | Q6B0870007 | 富泰華
11478 | C6PEBZ002189 | 202512異動 | A事業群 | 安全總務處 | 觀瀾 | 畔山公寓A | 2F | 208 | 分體壁掛式空調 | 住宿區 | 海爾 | 全型號 | 1 | 總務部 | Q6B0870007 | 富泰華
11479 | C6PEBZ002190 | 202512異動 | A事業群 | 安全總務處 | 觀瀾 | 畔山公寓A | 2F | 209 | 分體壁掛式空調 | 住宿區 | 海爾 | 全型號 | 1 | 總務部 | Q6B0870007 | 富泰華
11480 | C6PEBZ002191 | 202512異動 | A事業群 | 安全總務處 | 觀瀾 | 畔山公寓A | 2F | 210 | 分體壁掛式空調 | 住宿區 | 海爾 | 全型號 | 1 | 總務部 | Q6B0870007 | 富泰華
11481 | C6PEBZ002192 | 202512異動 | A事業群 | 安全總務處 | 觀瀾 | 畔山公寓A | 2F | 211 | 分體壁掛式空調 | 住宿區 | 海爾 | 全型號 | 1 | 總務部 | Q6B0870007 | 富泰華
11482 | C6PEBZ002193 | 202512異動 | A事業群 | 安全總務處 | 觀瀾 | 畔山公寓A | 2F | 212 | 分體壁掛式空調 | 住宿區 | 海爾 | 全型號 | 1 | 總務部 | Q6B0870007 | 富泰華
11483 | C6PEBZ002194 | 202512異動 | A事業群 | 安全總務處 | 觀瀾 | 畔山公寓A | 2F | 213 | 分體壁掛式空調 | 住宿區 | 海爾 | 全型號 | 1 | 總務部 | Q6B0870007 | 富泰華
11484 | C6PEBZ002195 | 202512異動 | A事業群 | 安全總務處 | 觀瀾 | 畔山公寓A | 2F | 214 | 分體壁掛式空調 | 住宿區 | 海爾 | 全型號 | 1 | 總務部 | Q6B0870007 | 富泰華
11485 | C6PEBZ002196 | 202512異動 | A事業群 | 安全總務處 | 觀瀾 | 畔山公寓A | 2F | 215 | 分體壁掛式空調 | 住宿區 | 海爾 | 全型號 | 1 | 總務部 | Q6B0870007 | 富泰華
11486 | C6PEBZ002197 | 202512異動 | A事業群 | 安全總務處 | 觀瀾 | 畔山公寓A | 2F | 216 | 分體壁掛式空調 | 住宿區 | 海爾 | 全型號 | 1 | 總務部 | Q6B0870007 | 富泰華
11487 | C6PEBZ002198 | 202512異動 | A事業群 | 安全總務處 | 觀瀾 | 畔山公寓A | 2F | 218 | 分體壁掛式空調 | 住宿區 | 海爾 | 全型號 | 1 | 總務部 | Q6B0870007 | 富泰華
11488 | C6PEBZ002199 | 202512異動 | A事業群 | 安全總務處 | 觀瀾 | 畔山公寓A | 2F | 220 | 分體壁掛式空調 | 住宿區 | 海爾 | 全型號 | 1 | 總務部 | Q6B0870007 | 富泰華
11489 | C6PEBZ002200 | 202512異動 | A事業群 | 安全總務處 | 觀瀾 | 畔山公寓A | 2F | 222 | 分體壁掛式空調 | 住宿區 | 海爾 | 全型號 | 1 | 總務部 | Q6B0870007 | 富泰華
11490 | C6PEBZ002201 | 202512異動 | A事業群 | 安全總務處 | 觀瀾 | 畔山公寓B | 2F | 201 | 分體壁掛式空調 | 住宿區 | 海爾 | 全型號 | 1 | 總務部 | Q6B0870007 | 富泰華
11491 | C6PEBZ002202 | 202512異動 | A事業群 | 安全總務處 | 觀瀾 | 畔山公寓B | 2F | 202 | 分體壁掛式空調 | 住宿區 | 海爾 | 全型號 | 1 | 總務部 | Q6B0870007 | 富泰華
11492 | C6PEBZ002203 | 202512異動 | A事業群 | 安全總務處 | 觀瀾 | 畔山公寓B | 2F | 203 | 分體壁掛式空調 | 住宿區 | 海爾 | 全型號 | 1 | 總務部 | Q6B0870007 | 富泰華
11493 | C6PEBZ002204 | 202512異動 | A事業群 | 安全總務處 | 觀瀾 | 畔山公寓B | 2F | 204 | 分體壁掛式空調 | 住宿區 | 海爾 | 全型號 | 1 | 總務部 | Q6B0870007 | 富泰華
11494 | C6PEBZ002205 | 202512異動 | A事業群 | 安全總務處 | 觀瀾 | 畔山公寓B | 2F | 205 | 分體壁掛式空調 | 住宿區 | 海爾 | 全型號 | 1 | 總務部 | Q6B0870007 | 富泰華
11495 | C6PEBZ002206 | 202512異動 | A事業群 | 安全總務處 | 觀瀾 | 畔山公寓B | 2F | 206 | 分體壁掛式空調 | 住宿區 | 海爾 | 全型號 | 1 | 總務部 | Q6B0870007 | 富泰華
11496 | C6PEBZ002207 | 202512異動 | A事業群 | 安全總務處 | 觀瀾 | 畔山公寓B | 2F | 207 | 分體壁掛式空調 | 住宿區 | 海爾 | 全型號 | 1 | 總務部 | Q6B0870007 | 富泰華
11497 | C6PEBZ002208 | 202512異動 | A事業群 | 安全總務處 | 觀瀾 | 畔山公寓B | 2F | 208 | 分體壁掛式空調 | 住宿區 | 海爾 | 全型號 | 1 | 總務部 | Q6B0870007 | 富泰華
11498 | C6PEBZ002209 | 202512異動 | A事業群 | 安全總務處 | 觀瀾 | 畔山公寓B | 2F | 209 | 分體壁掛式空調 | 住宿區 | 海爾 | 全型號 | 1 | 總務部 | Q6B0870007 | 富泰華
11499 | C6PEBZ002210 | 202512異動 | A事業群 | 安全總務處 | 觀瀾 | 畔山公寓B | 2F | 210 | 分體壁掛式空調 | 住宿區 | 海爾 | 全型號 | 1 | 總務部 | Q6B0870007 | 富泰華
11500 | C6PEBZ002211 | 202512異動 | A事業群 | 安全總務處 | 觀瀾 | 畔山公寓B | 2F | 211 | 分體壁掛式空調 | 住宿區 | 海爾 | 全型號 | 1 | 總務部 | Q6B0870007 | 富泰華
11501 | C6PEBZ002212 | 202512異動 | A事業群 | 安全總務處 | 觀瀾 | 畔山公寓B | 2F | 212 | 分體壁掛式空調 | 住宿區 | 海爾 | 全型號 | 1 | 總務部 | Q6B0870007 | 富泰華
11502 | C6PEBZ002213 | 202512異動 | A事業群 | 安全總務處 | 觀瀾 | 畔山公寓B | 2F | 213 | 分體壁掛式空調 | 住宿區 | 海爾 | 全型號 | 1 | 總務部 | Q6B0870007 | 富泰華
11503 | C6PEBZ002214 | 202512異動 | A事業群 | 安全總務處 | 觀瀾 | 畔山公寓B | 2F | 214 | 分體壁掛式空調 | 住宿區 | 海爾 | 全型號 | 1 | 總務部 | Q6B0870007 | 富泰華
11504 | C6PEBZ002215 | 202512異動 | A事業群 | 安全總務處 | 觀瀾 | 畔山公寓B | 2F | 216 | 分體壁掛式空調 | 住宿區 | 海爾 | 全型號 | 1 | 總務部 | Q6B0870007 | 富泰華
11505 | C6PEBZ002216 | 202512異動 | A事業群 | 安全總務處 | 觀瀾 | 畔山公寓B | 2F | 218 | 分體壁掛式空調 | 住宿區 | 海爾 | 全型號 | 1 | 總務部 | Q6B0870007 | 富泰華
11506 | C6PEBZ002217 | 202512異動 | A事業群 | 安全總務處 | 觀瀾 | 畔山公寓B | 2F | 220 | 分體壁掛式空調 | 住宿區 | 海爾 | 全型號 | 1 | 總務部 | Q6B0870007 | 富泰華
11507 | C6PEBZ002218 | 202512異動 | A事業群 | 安全總務處 | 觀瀾 | 畔山公寓B | 2F | 222 | 分體壁掛式空調 | 住宿區 | 海爾 | 全型號 | 1 | 總務部 | Q6B0870007 | 富泰華
11508 | C6PEBZ002219 | 202512異動 | A事業群 | 安全總務處 | 觀瀾 | 畔山公寓C | 2F | 201 | 分體壁掛式空調 | 住宿區 | 海爾 | 全型號 | 1 | 總務部 | Q6B0870007 | 富泰華
11509 | C6PEBZ002220 | 202512異動 | A事業群 | 安全總務處 | 觀瀾 | 畔山公寓C | 2F | 202 | 分體壁掛式空調 | 住宿區 | 海爾 | 全型號 | 1 | 總務部 | Q6B0870007 | 富泰華
11510 | C6PEBZ002221 | 202512異動 | A事業群 | 安全總務處 | 觀瀾 | 畔山公寓C | 2F | 203 | 分體壁掛式空調 | 住宿區 | 海爾 | 全型號 | 1 | 總務部 | Q6B0870007 | 富泰華
11511 | C6PEBZ002222 | 202512異動 | A事業群 | 安全總務處 | 觀瀾 | 畔山公寓C | 2F | 204 | 分體壁掛式空調 | 住宿區 | 海爾 | 全型號 | 1 | 總務部 | Q6B0870007 | 富泰華
11512 | C6PEBZ002223 | 202512異動 | A事業群 | 安全總務處 | 觀瀾 | 畔山公寓C | 2F | 205 | 分體壁掛式空調 | 住宿區 | 海爾 | 全型號 | 1 | 總務部 | Q6B0870007 | 富泰華
11513 | C6PEBZ002224 | 202512異動 | A事業群 | 安全總務處 | 觀瀾 | 畔山公寓C | 2F | 206 | 分體壁掛式空調 | 住宿區 | 海爾 | 全型號 | 1 | 總務部 | Q6B0870007 | 富泰華
11514 | C6PEBZ002225 | 202512異動 | A事業群 | 安全總務處 | 觀瀾 | 畔山公寓C | 2F | 207 | 分體壁掛式空調 | 住宿區 | 海爾 | 全型號 | 1 | 總務部 | Q6B0870007 | 富泰華
11515 | C6PEBZ002226 | 202512異動 | A事業群 | 安全總務處 | 觀瀾 | 畔山公寓C | 2F | 208 | 分體壁掛式空調 | 住宿區 | 海爾 | 全型號 | 1 | 總務部 | Q6B0870007 | 富泰華
11516 | C6PEBZ002227 | 202512異動 | A事業群 | 安全總務處 | 觀瀾 | 畔山公寓C | 2F | 209 | 分體壁掛式空調 | 住宿區 | 海爾 | 全型號 | 1 | 總務部 | Q6B0870007 | 富泰華
11517 | C6PEBZ002228 | 202512異動 | A事業群 | 安全總務處 | 觀瀾 | 畔山公寓C | 2F | 210 | 分體壁掛式空調 | 住宿區 | 海爾 | 全型號 | 1 | 總務部 | Q6B0870007 | 富泰華
11518 | C6PEBZ002229 | 202512異動 | A事業群 | 安全總務處 | 觀瀾 | 畔山公寓C | 2F | 211 | 分體壁掛式空調 | 住宿區 | 海爾 | 全型號 | 1 | 總務部 | Q6B0870007 | 富泰華
11519 | C6PEBZ002230 | 202512異動 | A事業群 | 安全總務處 | 觀瀾 | 畔山公寓C | 2F | 212 | 分體壁掛式空調 | 住宿區 | 海爾 | 全型號 | 1 | 總務部 | Q6B0870007 | 富泰華
11520 | C6PEBZ002231 | 202512異動 | A事業群 | 安全總務處 | 觀瀾 | 畔山公寓C | 2F | 213 | 分體壁掛式空調 | 住宿區 | 海爾 | 全型號 | 1 | 總務部 | Q6B0870007 | 富泰華
11521 | C6PEBZ002232 | 202512異動 | A事業群 | 安全總務處 | 觀瀾 | 畔山公寓C | 2F | 214 | 分體壁掛式空調 | 住宿區 | 海爾 | 全型號 | 1 | 總務部 | Q6B0870007 | 富泰華
11522 | C6PEBZ002233 | 202512異動 | A事業群 | 安全總務處 | 觀瀾 | 畔山公寓C | 2F | 215 | 分體壁掛式空調 | 住宿區 | 海爾 | 全型號 | 1 | 總務部 | Q6B0870007 | 富泰華
11523 | C6PEBZ002234 | 202512異動 | A事業群 | 安全總務處 | 觀瀾 | 畔山公寓C | 2F | 216 | 分體壁掛式空調 | 住宿區 | 海爾 | 全型號 | 1 | 總務部 | Q6B0870007 | 富泰華
11524 | C6PEBZ002235 | 202512異動 | A事業群 | 安全總務處 | 觀瀾 | 畔山公寓C | 2F | 217 | 分體壁掛式空調 | 住宿區 | 海爾 | 全型號 | 1 | 總務部 | Q6B0870007 | 富泰華
11525 | C6PEBZ002236 | 202512異動 | A事業群 | 安全總務處 | 觀瀾 | 畔山公寓C | 2F | 218 | 分體壁掛式空調 | 住宿區 | 海爾 | 全型號 | 1 | 總務部 | Q6B0870007 | 富泰華
11526 | C6PEBZ002237 | 202512異動 | A事業群 | 安全總務處 | 觀瀾 | 畔山公寓C | 2F | 219 | 分體壁掛式空調 | 住宿區 | 海爾 | 全型號 | 1 | 總務部 | Q6B0870007 | 富泰華
11527 | C6PEBZ002238 | 202512異動 | A事業群 | 安全總務處 | 觀瀾 | 畔山公寓C | 2F | 220 | 分體壁掛式空調 | 住宿區 | 海爾 | 全型號 | 1 | 總務部 | Q6B0870007 | 富泰華
11528 | C6PEBZ002239 | 202512異動 | A事業群 | 安全總務處 | 觀瀾 | 畔山公寓C | 2F | 221 | 分體壁掛式空調 | 住宿區 | 海爾 | 全型號 | 1 | 總務部 | Q6B0870007 | 富泰華
11529 | C6PEBZ002240 | 202512異動 | A事業群 | 安全總務處 | 觀瀾 | 畔山公寓C | 2F | 222 | 分體壁掛式空調 | 住宿區 | 海爾 | 全型號 | 1 | 總務部 | Q6B0870007 | 富泰華
11530 | C6PEBZ002241 | 202512異動 | A事業群 | 安全總務處 | 觀瀾 | 畔山公寓C | 2F | 223 | 分體壁掛式空調 | 住宿區 | 海爾 | 全型號 | 1 | 總務部 | Q6B0870007 | 富泰華
11531 | C6PEBZ002242 | 202512異動 | A事業群 | 安全總務處 | 觀瀾 | 畔山公寓C | 2F | 224 | 分體壁掛式空調 | 住宿區 | 海爾 | 全型號 | 1 | 總務部 | Q6B0870007 | 富泰華
11532 | C6PEBZ002243 | 202512異動 | A事業群 | 安全總務處 | 觀瀾 | 畔山公寓C | 2F | 225 | 分體壁掛式空調 | 住宿區 | 海爾 | 全型號 | 1 | 總務部 | Q6B0870007 | 富泰華
11533 | C6PEBZ002244 | 202512異動 | A事業群 | 安全總務處 | 觀瀾 | 畔山公寓C | 2F | 226 | 分體壁掛式空調 | 住宿區 | 海爾 | 全型號 | 1 | 總務部 | Q6B0870007 | 富泰華
11534 | C6PEBZ002245 | 202512異動 | A事業群 | 安全總務處 | 觀瀾 | 畔山公寓C | 2F | 227 | 分體壁掛式空調 | 住宿區 | 海爾 | 全型號 | 1 | 總務部 | Q6B0870007 | 富泰華
11535 | C6PEBZ002246 | 202512異動 | A事業群 | 安全總務處 | 觀瀾 | 畔山公寓C | 2F | 228 | 分體壁掛式空調 | 住宿區 | 海爾 | 全型號 | 1 | 總務部 | Q6B0870007 | 富泰華
11536 | C6PEBZ002247 | 202512異動 | A事業群 | 安全總務處 | 觀瀾 | 畔山公寓C | 2F | 229 | 分體壁掛式空調 | 住宿區 | 海爾 | 全型號 | 1 | 總務部 | Q6B0870007 | 富泰華
11537 | C6PEBZ002248 | 202512異動 | A事業群 | 安全總務處 | 觀瀾 | 畔山公寓C | 2F | 230 | 分體壁掛式空調 | 住宿區 | 海爾 | 全型號 | 1 | 總務部 | Q6B0870007 | 富泰華
11538 | C6PEBZ002249 | 202512異動 | A事業群 | 安全總務處 | 觀瀾 | 畔山公寓C | 2F | 232 | 分體壁掛式空調 | 住宿區 | 海爾 | 全型號 | 1 | 總務部 | Q6B0870007 | 富泰華
11539 | C6PEBZ002250 | 202512異動 | A事業群 | 安全總務處 | 觀瀾 | 畔山公寓C | 2F | 234 | 分體壁掛式空調 | 住宿區 | 海爾 | 全型號 | 1 | 總務部 | Q6B0870007 | 富泰華
11540 | C6PEBZ002251 | 202512異動 | A事業群 | 安全總務處 | 觀瀾 | 畔山公寓C | 2F | 236 | 分體壁掛式空調 | 住宿區 | 海爾 | 全型號 | 1 | 總務部 | Q6B0870007 | 富泰華
11541 | C6PEBZ002252 | 202512異動 | A事業群 | 安全總務處 | 觀瀾 | 畔山公寓C | 2F | 238 | 分體壁掛式空調 | 住宿區 | 海爾 | 全型號 | 1 | 總務部 | Q6B0870007 | 富泰華
11542 | C6PEBZ002253 | 202512異動 | A事業群 | 安全總務處 | 觀瀾 | 畔山公寓C | 2F | 240 | 分體壁掛式空調 | 住宿區 | 海爾 | 全型號 | 1 | 總務部 | Q6B0870007 | 富泰華
11543 | C6PEBZ002254 | 202512異動 | A事業群 | 安全總務處 | 觀瀾 | 畔山公寓D | 2F | 201 | 分體壁掛式空調 | 住宿區 | 海爾 | 全型號 | 1 | 總務部 | Q6B0870007 | 富泰華
11544 | C6PEBZ002255 | 202512異動 | A事業群 | 安全總務處 | 觀瀾 | 畔山公寓D | 2F | 202 | 分體壁掛式空調 | 住宿區 | 海爾 | 全型號 | 1 | 總務部 | Q6B0870007 | 富泰華
11545 | C6PEBZ002256 | 202512異動 | A事業群 | 安全總務處 | 觀瀾 | 畔山公寓D | 2F | 203 | 分體壁掛式空調 | 住宿區 | 海爾 | 全型號 | 1 | 總務部 | Q6B0870007 | 富泰華
11546 | C6PEBZ002257 | 202512異動 | A事業群 | 安全總務處 | 觀瀾 | 畔山公寓D | 2F | 204 | 分體壁掛式空調 | 住宿區 | 海爾 | 全型號 | 1 | 總務部 | Q6B0870007 | 富泰華
11547 | C6PEBZ002258 | 202512異動 | A事業群 | 安全總務處 | 觀瀾 | 畔山公寓D | 2F | 205 | 分體壁掛式空調 | 住宿區 | 海爾 | 全型號 | 1 | 總務部 | Q6B0870007 | 富泰華
11548 | C6PEBZ002259 | 202512異動 | A事業群 | 安全總務處 | 觀瀾 | 畔山公寓D | 2F | 206 | 分體壁掛式空調 | 住宿區 | 海爾 | 全型號 | 1 | 總務部 | Q6B0870007 | 富泰華
11549 | C6PEBZ002260 | 202512異動 | A事業群 | 安全總務處 | 觀瀾 | 畔山公寓D | 2F | 207 | 分體壁掛式空調 | 住宿區 | 海爾 | 全型號 | 1 | 總務部 | Q6B0870007 | 富泰華
11550 | C6PEBZ002261 | 202512異動 | A事業群 | 安全總務處 | 觀瀾 | 畔山公寓D | 2F | 208 | 分體壁掛式空調 | 住宿區 | 海爾 | 全型號 | 1 | 總務部 | Q6B0870007 | 富泰華
11551 | C6PEBZ002262 | 202512異動 | A事業群 | 安全總務處 | 觀瀾 | 畔山公寓D | 2F | 209 | 分體壁掛式空調 | 住宿區 | 海爾 | 全型號 | 1 | 總務部 | Q6B0870007 | 富泰華
11552 | C6PEBZ002263 | 202512異動 | A事業群 | 安全總務處 | 觀瀾 | 畔山公寓D | 2F | 210 | 分體壁掛式空調 | 住宿區 | 海爾 | 全型號 | 1 | 總務部 | Q6B0870007 | 富泰華
11553 | C6PEBZ002264 | 202512異動 | A事業群 | 安全總務處 | 觀瀾 | 畔山公寓D | 2F | 211 | 分體壁掛式空調 | 住宿區 | 海爾 | 全型號 | 1 | 總務部 | Q6B0870007 | 富泰華
11554 | C6PEBZ002265 | 202512異動 | A事業群 | 安全總務處 | 觀瀾 | 畔山公寓D | 2F | 212 | 分體壁掛式空調 | 住宿區 | 海爾 | 全型號 | 1 | 總務部 | Q6B0870007 | 富泰華
11555 | C6PEBZ002266 | 202512異動 | A事業群 | 安全總務處 | 觀瀾 | 畔山公寓D | 2F | 213 | 分體壁掛式空調 | 住宿區 | 海爾 | 全型號 | 1 | 總務部 | Q6B0870007 | 富泰華
11556 | C6PEBZ002267 | 202512異動 | A事業群 | 安全總務處 | 觀瀾 | 畔山公寓D | 2F | 214 | 分體壁掛式空調 | 住宿區 | 海爾 | 全型號 | 1 | 總務部 | Q6B0870007 | 富泰華
11557 | C6PEBZ002268 | 202512異動 | A事業群 | 安全總務處 | 觀瀾 | 畔山公寓D | 2F | 215 | 分體壁掛式空調 | 住宿區 | 海爾 | 全型號 | 1 | 總務部 | Q6B0870007 | 富泰華
11558 | C6PEBZ002269 | 202512異動 | A事業群 | 安全總務處 | 觀瀾 | 畔山公寓D | 2F | 216 | 分體壁掛式空調 | 住宿區 | 海爾 | 全型號 | 1 | 總務部 | Q6B0870007 | 富泰華
11559 | C6PEBZ002270 | 202512異動 | A事業群 | 安全總務處 | 觀瀾 | 畔山公寓D | 2F | 218 | 分體壁掛式空調 | 住宿區 | 海爾 | 全型號 | 1 | 總務部 | Q6B0870007 | 富泰華
11560 | C6PEBZ002271 | 202512異動 | A事業群 | 安全總務處 | 觀瀾 | 畔山公寓A | 3F | 301 | 分體壁掛式空調 | 住宿區 | 海爾 | 全型號 | 1 | 總務部 | Q6B0870007 | 富泰華
11561 | C6PEBZ002272 | 202512異動 | A事業群 | 安全總務處 | 觀瀾 | 畔山公寓A | 3F | 302 | 分體壁掛式空調 | 住宿區 | 海爾 | 全型號 | 1 | 總務部 | Q6B0870007 | 富泰華
11562 | C6PEBZ002273 | 202512異動 | A事業群 | 安全總務處 | 觀瀾 | 畔山公寓A | 3F | 303 | 分體壁掛式空調 | 住宿區 | 海爾 | 全型號 | 1 | 總務部 | Q6B0870007 | 富泰華
11563 | C6PEBZ002274 | 202512異動 | A事業群 | 安全總務處 | 觀瀾 | 畔山公寓A | 3F | 304 | 分體壁掛式空調 | 住宿區 | 海爾 | 全型號 | 1 | 總務部 | Q6B0870007 | 富泰華
11564 | C6PEBZ002275 | 202512異動 | A事業群 | 安全總務處 | 觀瀾 | 畔山公寓A | 3F | 305 | 分體壁掛式空調 | 住宿區 | 海爾 | 全型號 | 1 | 總務部 | Q6B0870007 | 富泰華
11565 | C6PEBZ002276 | 202512異動 | A事業群 | 安全總務處 | 觀瀾 | 畔山公寓A | 3F | 306 | 分體壁掛式空調 | 住宿區 | 海爾 | 全型號 | 1 | 總務部 | Q6B0870007 | 富泰華
11566 | C6PEBZ002277 | 202512異動 | A事業群 | 安全總務處 | 觀瀾 | 畔山公寓A | 3F | 307 | 分體壁掛式空調 | 住宿區 | 海爾 | 全型號 | 1 | 總務部 | Q6B0870007 | 富泰華
11567 | C6PEBZ002278 | 202512異動 | A事業群 | 安全總務處 | 觀瀾 | 畔山公寓A | 3F | 308 | 分體壁掛式空調 | 住宿區 | 海爾 | 全型號 | 1 | 總務部 | Q6B0870007 | 富泰華
11568 | C6PEBZ002279 | 202512異動 | A事業群 | 安全總務處 | 觀瀾 | 畔山公寓A | 3F | 309 | 分體壁掛式空調 | 住宿區 | 海爾 | 全型號 | 1 | 總務部 | Q6B0870007 | 富泰華
11569 | C6PEBZ002280 | 202512異動 | A事業群 | 安全總務處 | 觀瀾 | 畔山公寓A | 3F | 310 | 分體壁掛式空調 | 住宿區 | 海爾 | 全型號 | 1 | 總務部 | Q6B0870007 | 富泰華
11570 | C6PEBZ002281 | 202512異動 | A事業群 | 安全總務處 | 觀瀾 | 畔山公寓A | 3F | 311 | 分體壁掛式空調 | 住宿區 | 海爾 | 全型號 | 1 | 總務部 | Q6B0870007 | 富泰華
11571 | C6PEBZ002282 | 202512異動 | A事業群 | 安全總務處 | 觀瀾 | 畔山公寓A | 3F | 312 | 分體壁掛式空調 | 住宿區 | 海爾 | 全型號 | 1 | 總務部 | Q6B0870007 | 富泰華
11572 | C6PEBZ002283 | 202512異動 | A事業群 | 安全總務處 | 觀瀾 | 畔山公寓A | 3F | 313 | 分體壁掛式空調 | 住宿區 | 海爾 | 全型號 | 1 | 總務部 | Q6B0870007 | 富泰華
11573 | C6PEBZ002284 | 202512異動 | A事業群 | 安全總務處 | 觀瀾 | 畔山公寓A | 3F | 314 | 分體壁掛式空調 | 住宿區 | 海爾 | 全型號 | 1 | 總務部 | Q6B0870007 | 富泰華
11574 | C6PEBZ002285 | 202512異動 | A事業群 | 安全總務處 | 觀瀾 | 畔山公寓A | 3F | 315 | 分體壁掛式空調 | 住宿區 | 海爾 | 全型號 | 1 | 總務部 | Q6B0870007 | 富泰華
11575 | C6PEBZ002286 | 202512異動 | A事業群 | 安全總務處 | 觀瀾 | 畔山公寓A | 3F | 316 | 分體壁掛式空調 | 住宿區 | 海爾 | 全型號 | 1 | 總務部 | Q6B0870007 | 富泰華
11576 | C6PEBZ002287 | 202512異動 | A事業群 | 安全總務處 | 觀瀾 | 畔山公寓A | 3F | 317 | 分體壁掛式空調 | 住宿區 | 海爾 | 全型號 | 1 | 總務部 | Q6B0870007 | 富泰華
11577 | C6PEBZ002288 | 202512異動 | A事業群 | 安全總務處 | 觀瀾 | 畔山公寓A | 3F | 318 | 分體壁掛式空調 | 住宿區 | 海爾 | 全型號 | 1 | 總務部 | Q6B0870007 | 富泰華
11578 | C6PEBZ002289 | 202512異動 | A事業群 | 安全總務處 | 觀瀾 | 畔山公寓A | 3F | 319 | 分體壁掛式空調 | 住宿區 | 海爾 | 全型號 | 1 | 總務部 | Q6B0870007 | 富泰華
11579 | C6PEBZ002290 | 202512異動 | A事業群 | 安全總務處 | 觀瀾 | 畔山公寓A | 3F | 320 | 分體壁掛式空調 | 住宿區 | 海爾 | 全型號 | 1 | 總務部 | Q6B0870007 | 富泰華
11580 | C6PEBZ002291 | 202512異動 | A事業群 | 安全總務處 | 觀瀾 | 畔山公寓A | 3F | 321 | 分體壁掛式空調 | 住宿區 | 海爾 | 全型號 | 1 | 總務部 | Q6B0870007 | 富泰華
11581 | C6PEBZ002292 | 202512異動 | A事業群 | 安全總務處 | 觀瀾 | 畔山公寓A | 3F | 322 | 分體壁掛式空調 | 住宿區 | 海爾 | 全型號 | 1 | 總務部 | Q6B0870007 | 富泰華
11582 | C6PEBZ002293 | 202512異動 | A事業群 | 安全總務處 | 觀瀾 | 畔山公寓A | 3F | 324 | 分體壁掛式空調 | 住宿區 | 海爾 | 全型號 | 1 | 總務部 | Q6B0870007 | 富泰華
11583 | C6PEBZ002294 | 202512異動 | A事業群 | 安全總務處 | 觀瀾 | 畔山公寓A | 3F | 326 | 分體壁掛式空調 | 住宿區 | 海爾 | 全型號 | 1 | 總務部 | Q6B0870007 | 富泰華
11584 | C6PEBZ002295 | 202512異動 | A事業群 | 安全總務處 | 觀瀾 | 畔山公寓A | 3F | 328 | 分體壁掛式空調 | 住宿區 | 海爾 | 全型號 | 1 | 總務部 | Q6B0870007 | 富泰華
11585 | C6PEBZ002296 | 202512異動 | A事業群 | 安全總務處 | 觀瀾 | 畔山公寓A | 3F | 330 | 分體壁掛式空調 | 住宿區 | 海爾 | 全型號 | 1 | 總務部 | Q6B0870007 | 富泰華
11586 | C6PEBZ002297 | 202512異動 | A事業群 | 安全總務處 | 觀瀾 | 畔山公寓A | 3F | 332 | 分體壁掛式空調 | 住宿區 | 海爾 | 全型號 | 1 | 總務部 | Q6B0870007 | 富泰華
11587 | C6PEBZ002298 | 202512異動 | A事業群 | 安全總務處 | 觀瀾 | 畔山公寓A | 3F | 334 | 分體壁掛式空調 | 住宿區 | 海爾 | 全型號 | 1 | 總務部 | Q6B0870007 | 富泰華
11588 | C6PEBZ002299 | 202512異動 | A事業群 | 安全總務處 | 觀瀾 | 畔山公寓A | 3F | 336 | 分體壁掛式空調 | 住宿區 | 海爾 | 全型號 | 1 | 總務部 | Q6B0870007 | 富泰華
11589 | C6PEBZ002300 | 202512異動 | A事業群 | 安全總務處 | 觀瀾 | 畔山公寓A | 3F | 338 | 分體壁掛式空調 | 住宿區 | 海爾 | 全型號 | 1 | 總務部 | Q6B0870007 | 富泰華
11590 | C6PEBZ002301 | 202512異動 | A事業群 | 安全總務處 | 觀瀾 | 畔山公寓B | 3F | 301 | 分體壁掛式空調 | 住宿區 | 海爾 | 全型號 | 1 | 總務部 | Q6B0870007 | 富泰華
11591 | C6PEBZ002302 | 202512異動 | A事業群 | 安全總務處 | 觀瀾 | 畔山公寓B | 3F | 302 | 分體壁掛式空調 | 住宿區 | 海爾 | 全型號 | 1 | 總務部 | Q6B0870007 | 富泰華
11592 | C6PEBZ002303 | 202512異動 | A事業群 | 安全總務處 | 觀瀾 | 畔山公寓B | 3F | 303 | 分體壁掛式空調 | 住宿區 | 海爾 | 全型號 | 1 | 總務部 | Q6B0870007 | 富泰華
11593 | C6PEBZ002304 | 202512異動 | A事業群 | 安全總務處 | 觀瀾 | 畔山公寓B | 3F | 304 | 分體壁掛式空調 | 住宿區 | 海爾 | 全型號 | 1 | 總務部 | Q6B0870007 | 富泰華
11594 | C6PEBZ002305 | 202512異動 | A事業群 | 安全總務處 | 觀瀾 | 畔山公寓B | 3F | 305 | 分體壁掛式空調 | 住宿區 | 海爾 | 全型號 | 1 | 總務部 | Q6B0870007 | 富泰華
11595 | C6PEBZ002306 | 202512異動 | A事業群 | 安全總務處 | 觀瀾 | 畔山公寓B | 3F | 306 | 分體壁掛式空調 | 住宿區 | 海爾 | 全型號 | 1 | 總務部 | Q6B0870007 | 富泰華
11596 | C6PEBZ002307 | 202512異動 | A事業群 | 安全總務處 | 觀瀾 | 畔山公寓B | 3F | 307 | 分體壁掛式空調 | 住宿區 | 海爾 | 全型號 | 1 | 總務部 | Q6B0870007 | 富泰華
11597 | C6PEBZ002308 | 202512異動 | A事業群 | 安全總務處 | 觀瀾 | 畔山公寓B | 3F | 308 | 分體壁掛式空調 | 住宿區 | 海爾 | 全型號 | 1 | 總務部 | Q6B0870007 | 富泰華
11598 | C6PEBZ002309 | 202512異動 | A事業群 | 安全總務處 | 觀瀾 | 畔山公寓B | 3F | 309 | 分體壁掛式空調 | 住宿區 | 海爾 | 全型號 | 1 | 總務部 | Q6B0870007 | 富泰華
11599 | C6PEBZ002310 | 202512異動 | A事業群 | 安全總務處 | 觀瀾 | 畔山公寓B | 3F | 310 | 分體壁掛式空調 | 住宿區 | 海爾 | 全型號 | 1 | 總務部 | Q6B0870007 | 富泰華
11600 | C6PEBZ002311 | 202512異動 | A事業群 | 安全總務處 | 觀瀾 | 畔山公寓B | 3F | 311 | 分體壁掛式空調 | 住宿區 | 海爾 | 全型號 | 1 | 總務部 | Q6B0870007 | 富泰華
11601 | C6PEBZ002312 | 202512異動 | A事業群 | 安全總務處 | 觀瀾 | 畔山公寓B | 3F | 312 | 分體壁掛式空調 | 住宿區 | 海爾 | 全型號 | 1 | 總務部 | Q6B0870007 | 富泰華
11602 | C6PEBZ002313 | 202512異動 | A事業群 | 安全總務處 | 觀瀾 | 畔山公寓B | 3F | 313 | 分體壁掛式空調 | 住宿區 | 海爾 | 全型號 | 1 | 總務部 | Q6B0870007 | 富泰華
11603 | C6PEBZ002314 | 202512異動 | A事業群 | 安全總務處 | 觀瀾 | 畔山公寓B | 3F | 314 | 分體壁掛式空調 | 住宿區 | 海爾 | 全型號 | 1 | 總務部 | Q6B0870007 | 富泰華
11604 | C6PEBZ002315 | 202512異動 | A事業群 | 安全總務處 | 觀瀾 | 畔山公寓B | 3F | 315 | 分體壁掛式空調 | 住宿區 | 海爾 | 全型號 | 1 | 總務部 | Q6B0870007 | 富泰華
11605 | C6PEBZ002316 | 202512異動 | A事業群 | 安全總務處 | 觀瀾 | 畔山公寓B | 3F | 316 | 分體壁掛式空調 | 住宿區 | 海爾 | 全型號 | 1 | 總務部 | Q6B0870007 | 富泰華
11606 | C6PEBZ002317 | 202512異動 | A事業群 | 安全總務處 | 觀瀾 | 畔山公寓B | 3F | 317 | 分體壁掛式空調 | 住宿區 | 海爾 | 全型號 | 1 | 總務部 | Q6B0870007 | 富泰華
11607 | C6PEBZ002318 | 202512異動 | A事業群 | 安全總務處 | 觀瀾 | 畔山公寓B | 3F | 318 | 分體壁掛式空調 | 住宿區 | 海爾 | 全型號 | 1 | 總務部 | Q6B0870007 | 富泰華
11608 | C6PEBZ002319 | 202512異動 | A事業群 | 安全總務處 | 觀瀾 | 畔山公寓B | 3F | 319 | 分體壁掛式空調 | 住宿區 | 海爾 | 全型號 | 1 | 總務部 | Q6B0870007 | 富泰華
11609 | C6PEBZ002320 | 202512異動 | A事業群 | 安全總務處 | 觀瀾 | 畔山公寓B | 3F | 320 | 分體壁掛式空調 | 住宿區 | 海爾 | 全型號 | 1 | 總務部 | Q6B0870007 | 富泰華
11610 | C6PEBZ002321 | 202512異動 | A事業群 | 安全總務處 | 觀瀾 | 畔山公寓B | 3F | 322 | 分體壁掛式空調 | 住宿區 | 海爾 | 全型號 | 1 | 總務部 | Q6B0870007 | 富泰華
11611 | C6PEBZ002322 | 202512異動 | A事業群 | 安全總務處 | 觀瀾 | 畔山公寓B | 3F | 324 | 分體壁掛式空調 | 住宿區 | 海爾 | 全型號 | 1 | 總務部 | Q6B0870007 | 富泰華
11612 | C6PEBZ002323 | 202512異動 | A事業群 | 安全總務處 | 觀瀾 | 畔山公寓B | 3F | 326 | 分體壁掛式空調 | 住宿區 | 海爾 | 全型號 | 1 | 總務部 | Q6B0870007 | 富泰華
11613 | C6PEBZ002324 | 202512異動 | A事業群 | 安全總務處 | 觀瀾 | 畔山公寓B | 3F | 328 | 分體壁掛式空調 | 住宿區 | 海爾 | 全型號 | 1 | 總務部 | Q6B0870007 | 富泰華
11614 | C6PEBZ002325 | 202512異動 | A事業群 | 安全總務處 | 觀瀾 | 畔山公寓B | 3F | 330 | 分體壁掛式空調 | 住宿區 | 海爾 | 全型號 | 1 | 總務部 | Q6B0870007 | 富泰華
11615 | C6PEBZ002326 | 202512異動 | A事業群 | 安全總務處 | 觀瀾 | 畔山公寓B | 3F | 332 | 分體壁掛式空調 | 住宿區 | 海爾 | 全型號 | 1 | 總務部 | Q6B0870007 | 富泰華
11616 | C6PEBZ002327 | 202512異動 | A事業群 | 安全總務處 | 觀瀾 | 畔山公寓B | 3F | 334 | 分體壁掛式空調 | 住宿區 | 海爾 | 全型號 | 1 | 總務部 | Q6B0870007 | 富泰華
11617 | C6PEBZ002328 | 202512異動 | A事業群 | 安全總務處 | 觀瀾 | 畔山公寓B | 3F | 336 | 分體壁掛式空調 | 住宿區 | 海爾 | 全型號 | 1 | 總務部 | Q6B0870007 | 富泰華
11618 | C6PEBZ002329 | 202512異動 | A事業群 | 安全總務處 | 觀瀾 | 畔山公寓B | 3F | 338 | 分體壁掛式空調 | 住宿區 | 海爾 | 全型號 | 1 | 總務部 | Q6B0870007 | 富泰華
11619 | C6PEBZ002330 | 202512異動 | A事業群 | 安全總務處 | 觀瀾 | 畔山公寓C | 3F | 301 | 分體壁掛式空調 | 住宿區 | 海爾 | 全型號 | 1 | 總務部 | Q6B0870007 | 富泰華
11620 | C6PEBZ002331 | 202512異動 | A事業群 | 安全總務處 | 觀瀾 | 畔山公寓C | 3F | 302 | 分體壁掛式空調 | 住宿區 | 海爾 | 全型號 | 1 | 總務部 | Q6B0870007 | 富泰華
11621 | C6PEBZ002332 | 202512異動 | A事業群 | 安全總務處 | 觀瀾 | 畔山公寓C | 3F | 303 | 分體壁掛式空調 | 住宿區 | 海爾 | 全型號 | 1 | 總務部 | Q6B0870007 | 富泰華
11622 | C6PEBZ002333 | 202512異動 | A事業群 | 安全總務處 | 觀瀾 | 畔山公寓C | 3F | 304 | 分體壁掛式空調 | 住宿區 | 海爾 | 全型號 | 1 | 總務部 | Q6B0870007 | 富泰華
11623 | C6PEBZ002334 | 202512異動 | A事業群 | 安全總務處 | 觀瀾 | 畔山公寓C | 3F | 305 | 分體壁掛式空調 | 住宿區 | 海爾 | 全型號 | 1 | 總務部 | Q6B0870007 | 富泰華
11624 | C6PEBZ002335 | 202512異動 | A事業群 | 安全總務處 | 觀瀾 | 畔山公寓C | 3F | 306 | 分體壁掛式空調 | 住宿區 | 海爾 | 全型號 | 1 | 總務部 | Q6B0870007 | 富泰華
11625 | C6PEBZ002336 | 202512異動 | A事業群 | 安全總務處 | 觀瀾 | 畔山公寓C | 3F | 307 | 分體壁掛式空調 | 住宿區 | 海爾 | 全型號 | 1 | 總務部 | Q6B0870007 | 富泰華
11626 | C6PEBZ002337 | 202512異動 | A事業群 | 安全總務處 | 觀瀾 | 畔山公寓C | 3F | 308 | 分體壁掛式空調 | 住宿區 | 海爾 | 全型號 | 1 | 總務部 | Q6B0870007 | 富泰華
11627 | C6PEBZ002338 | 202512異動 | A事業群 | 安全總務處 | 觀瀾 | 畔山公寓C | 3F | 309 | 分體壁掛式空調 | 住宿區 | 海爾 | 全型號 | 1 | 總務部 | Q6B0870007 | 富泰華
11628 | C6PEBZ002339 | 202512異動 | A事業群 | 安全總務處 | 觀瀾 | 畔山公寓C | 3F | 310 | 分體壁掛式空調 | 住宿區 | 海爾 | 全型號 | 1 | 總務部 | Q6B0870007 | 富泰華
11629 | C6PEBZ002340 | 202512異動 | A事業群 | 安全總務處 | 觀瀾 | 畔山公寓C | 3F | 311 | 分體壁掛式空調 | 住宿區 | 海爾 | 全型號 | 1 | 總務部 | Q6B0870007 | 富泰華
11630 | C6PEBZ002341 | 202512異動 | A事業群 | 安全總務處 | 觀瀾 | 畔山公寓C | 3F | 312 | 分體壁掛式空調 | 住宿區 | 海爾 | 全型號 | 1 | 總務部 | Q6B0870007 | 富泰華
11631 | C6PEBZ002342 | 202512異動 | A事業群 | 安全總務處 | 觀瀾 | 畔山公寓C | 3F | 313 | 分體壁掛式空調 | 住宿區 | 海爾 | 全型號 | 1 | 總務部 | Q6B0870007 | 富泰華
11632 | C6PEBZ002343 | 202512異動 | A事業群 | 安全總務處 | 觀瀾 | 畔山公寓C | 3F | 314 | 分體壁掛式空調 | 住宿區 | 海爾 | 全型號 | 1 | 總務部 | Q6B0870007 | 富泰華
11633 | C6PEBZ002344 | 202512異動 | A事業群 | 安全總務處 | 觀瀾 | 畔山公寓C | 3F | 315 | 分體壁掛式空調 | 住宿區 | 海爾 | 全型號 | 1 | 總務部 | Q6B0870007 | 富泰華
11634 | C6PEBZ002345 | 202512異動 | A事業群 | 安全總務處 | 觀瀾 | 畔山公寓C | 3F | 316 | 分體壁掛式空調 | 住宿區 | 海爾 | 全型號 | 1 | 總務部 | Q6B0870007 | 富泰華
11635 | C6PEBZ002346 | 202512異動 | A事業群 | 安全總務處 | 觀瀾 | 畔山公寓C | 3F | 317 | 分體壁掛式空調 | 住宿區 | 海爾 | 全型號 | 1 | 總務部 | Q6B0870007 | 富泰華
11636 | C6PEBZ002347 | 202512異動 | A事業群 | 安全總務處 | 觀瀾 | 畔山公寓C | 3F | 318 | 分體壁掛式空調 | 住宿區 | 海爾 | 全型號 | 1 | 總務部 | Q6B0870007 | 富泰華
11637 | C6PEBZ002348 | 202512異動 | A事業群 | 安全總務處 | 觀瀾 | 畔山公寓C | 3F | 319 | 分體壁掛式空調 | 住宿區 | 海爾 | 全型號 | 1 | 總務部 | Q6B0870007 | 富泰華
11638 | C6PEBZ002349 | 202512異動 | A事業群 | 安全總務處 | 觀瀾 | 畔山公寓C | 3F | 320 | 分體壁掛式空調 | 住宿區 | 海爾 | 全型號 | 1 | 總務部 | Q6B0870007 | 富泰華
11639 | C6PEBZ002350 | 202512異動 | A事業群 | 安全總務處 | 觀瀾 | 畔山公寓C | 3F | 321 | 分體壁掛式空調 | 住宿區 | 海爾 | 全型號 | 1 | 總務部 | Q6B0870007 | 富泰華
11640 | C6PEBZ002351 | 202512異動 | A事業群 | 安全總務處 | 觀瀾 | 畔山公寓C | 3F | 322 | 分體壁掛式空調 | 住宿區 | 海爾 | 全型號 | 1 | 總務部 | Q6B0870007 | 富泰華
11641 | C6PEBZ002352 | 202512異動 | A事業群 | 安全總務處 | 觀瀾 | 畔山公寓C | 3F | 323 | 分體壁掛式空調 | 住宿區 | 海爾 | 全型號 | 1 | 總務部 | Q6B0870007 | 富泰華
11642 | C6PEBZ002353 | 202512異動 | A事業群 | 安全總務處 | 觀瀾 | 畔山公寓C | 3F | 324 | 分體壁掛式空調 | 住宿區 | 海爾 | 全型號 | 1 | 總務部 | Q6B0870007 | 富泰華
11643 | C6PEBZ002354 | 202512異動 | A事業群 | 安全總務處 | 觀瀾 | 畔山公寓C | 3F | 325 | 分體壁掛式空調 | 住宿區 | 海爾 | 全型號 | 1 | 總務部 | Q6B0870007 | 富泰華
11644 | C6PEBZ002355 | 202512異動 | A事業群 | 安全總務處 | 觀瀾 | 畔山公寓C | 3F | 326 | 分體壁掛式空調 | 住宿區 | 海爾 | 全型號 | 1 | 總務部 | Q6B0870007 | 富泰華
11645 | C6PEBZ002356 | 202512異動 | A事業群 | 安全總務處 | 觀瀾 | 畔山公寓C | 3F | 327 | 分體壁掛式空調 | 住宿區 | 海爾 | 全型號 | 1 | 總務部 | Q6B0870007 | 富泰華
11646 | C6PEBZ002357 | 202512異動 | A事業群 | 安全總務處 | 觀瀾 | 畔山公寓C | 3F | 328 | 分體壁掛式空調 | 住宿區 | 海爾 | 全型號 | 1 | 總務部 | Q6B0870007 | 富泰華
11647 | C6PEBZ002358 | 202512異動 | A事業群 | 安全總務處 | 觀瀾 | 畔山公寓C | 3F | 329 | 分體壁掛式空調 | 住宿區 | 海爾 | 全型號 | 1 | 總務部 | Q6B0870007 | 富泰華
11648 | C6PEBZ002359 | 202512異動 | A事業群 | 安全總務處 | 觀瀾 | 畔山公寓C | 3F | 330 | 分體壁掛式空調 | 住宿區 | 海爾 | 全型號 | 1 | 總務部 | Q6B0870007 | 富泰華
11649 | C6PEBZ002360 | 202512異動 | A事業群 | 安全總務處 | 觀瀾 | 畔山公寓C | 3F | 332 | 分體壁掛式空調 | 住宿區 | 海爾 | 全型號 | 1 | 總務部 | Q6B0870007 | 富泰華
11650 | C6PEBZ002361 | 202512異動 | A事業群 | 安全總務處 | 觀瀾 | 畔山公寓C | 3F | 334 | 分體壁掛式空調 | 住宿區 | 海爾 | 全型號 | 1 | 總務部 | Q6B0870007 | 富泰華
11651 | C6PEBZ002362 | 202512異動 | A事業群 | 安全總務處 | 觀瀾 | 畔山公寓D | 3F | 301 | 分體壁掛式空調 | 住宿區 | 海爾 | 全型號 | 1 | 總務部 | Q6B0870007 | 富泰華
11652 | C6PEBZ002363 | 202512異動 | A事業群 | 安全總務處 | 觀瀾 | 畔山公寓D | 3F | 302 | 分體壁掛式空調 | 住宿區 | 海爾 | 全型號 | 1 | 總務部 | Q6B0870007 | 富泰華
11653 | C6PEBZ002364 | 202512異動 | A事業群 | 安全總務處 | 觀瀾 | 畔山公寓D | 3F | 303 | 分體壁掛式空調 | 住宿區 | 海爾 | 全型號 | 1 | 總務部 | Q6B0870007 | 富泰華
11654 | C6PEBZ002365 | 202512異動 | A事業群 | 安全總務處 | 觀瀾 | 畔山公寓D | 3F | 304 | 分體壁掛式空調 | 住宿區 | 海爾 | 全型號 | 1 | 總務部 | Q6B0870007 | 富泰華
11655 | C6PEBZ002366 | 202512異動 | A事業群 | 安全總務處 | 觀瀾 | 畔山公寓D | 3F | 305 | 分體壁掛式空調 | 住宿區 | 海爾 | 全型號 | 1 | 總務部 | Q6B0870007 | 富泰華
11656 | C6PEBZ002367 | 202512異動 | A事業群 | 安全總務處 | 觀瀾 | 畔山公寓D | 3F | 306 | 分體壁掛式空調 | 住宿區 | 海爾 | 全型號 | 1 | 總務部 | Q6B0870007 | 富泰華
11657 | C6PEBZ002368 | 202512異動 | A事業群 | 安全總務處 | 觀瀾 | 畔山公寓D | 3F | 307 | 分體壁掛式空調 | 住宿區 | 海爾 | 全型號 | 1 | 總務部 | Q6B0870007 | 富泰華
11658 | C6PEBZ002369 | 202512異動 | A事業群 | 安全總務處 | 觀瀾 | 畔山公寓D | 3F | 308 | 分體壁掛式空調 | 住宿區 | 海爾 | 全型號 | 1 | 總務部 | Q6B0870007 | 富泰華
11659 | C6PEBZ002370 | 202512異動 | A事業群 | 安全總務處 | 觀瀾 | 畔山公寓D | 3F | 309 | 分體壁掛式空調 | 住宿區 | 海爾 | 全型號 | 1 | 總務部 | Q6B0870007 | 富泰華
11660 | C6PEBZ002371 | 202512異動 | A事業群 | 安全總務處 | 觀瀾 | 畔山公寓D | 3F | 310 | 分體壁掛式空調 | 住宿區 | 海爾 | 全型號 | 1 | 總務部 | Q6B0870007 | 富泰華
11661 | C6PEBZ002372 | 202512異動 | A事業群 | 安全總務處 | 觀瀾 | 畔山公寓D | 3F | 311 | 分體壁掛式空調 | 住宿區 | 海爾 | 全型號 | 1 | 總務部 | Q6B0870007 | 富泰華
11662 | C6PEBZ002373 | 202512異動 | A事業群 | 安全總務處 | 觀瀾 | 畔山公寓D | 3F | 312 | 分體壁掛式空調 | 住宿區 | 海爾 | 全型號 | 1 | 總務部 | Q6B0870007 | 富泰華
11663 | C6PEBZ002374 | 202512異動 | A事業群 | 安全總務處 | 觀瀾 | 畔山公寓D | 3F | 313 | 分體壁掛式空調 | 住宿區 | 海爾 | 全型號 | 1 | 總務部 | Q6B0870007 | 富泰華
11664 | C6PEBZ002375 | 202512異動 | A事業群 | 安全總務處 | 觀瀾 | 畔山公寓D | 3F | 314 | 分體壁掛式空調 | 住宿區 | 海爾 | 全型號 | 1 | 總務部 | Q6B0870007 | 富泰華
11665 | C6PEBZ002376 | 202512異動 | A事業群 | 安全總務處 | 觀瀾 | 畔山公寓D | 3F | 315 | 分體壁掛式空調 | 住宿區 | 海爾 | 全型號 | 1 | 總務部 | Q6B0870007 | 富泰華
11666 | C6PEBZ002377 | 202512異動 | A事業群 | 安全總務處 | 觀瀾 | 畔山公寓D | 3F | 316 | 分體壁掛式空調 | 住宿區 | 海爾 | 全型號 | 1 | 總務部 | Q6B0870007 | 富泰華
11667 | C6PEBZ002378 | 202512異動 | A事業群 | 安全總務處 | 觀瀾 | 畔山公寓D | 3F | 317 | 分體壁掛式空調 | 住宿區 | 海爾 | 全型號 | 1 | 總務部 | Q6B0870007 | 富泰華
11668 | C6PEBZ002379 | 202512異動 | A事業群 | 安全總務處 | 觀瀾 | 畔山公寓D | 3F | 318 | 分體壁掛式空調 | 住宿區 | 海爾 | 全型號 | 1 | 總務部 | Q6B0870007 | 富泰華
11669 | C6PEBZ002380 | 202512異動 | A事業群 | 安全總務處 | 觀瀾 | 畔山公寓D | 3F | 319 | 分體壁掛式空調 | 住宿區 | 海爾 | 全型號 | 1 | 總務部 | Q6B0870007 | 富泰華
11670 | C6PEBZ002381 | 202512異動 | A事業群 | 安全總務處 | 觀瀾 | 畔山公寓D | 3F | 320 | 分體壁掛式空調 | 住宿區 | 海爾 | 全型號 | 1 | 總務部 | Q6B0870007 | 富泰華
11671 | C6PEBZ002382 | 202512異動 | A事業群 | 安全總務處 | 觀瀾 | 畔山公寓D | 3F | 321 | 分體壁掛式空調 | 住宿區 | 海爾 | 全型號 | 1 | 總務部 | Q6B0870007 | 富泰華
11672 | C6PEBZ002383 | 202512異動 | A事業群 | 安全總務處 | 觀瀾 | 畔山公寓D | 3F | 322 | 分體壁掛式空調 | 住宿區 | 海爾 | 全型號 | 1 | 總務部 | Q6B0870007 | 富泰華
11673 | C6PEBZ002384 | 202512異動 | A事業群 | 安全總務處 | 觀瀾 | 畔山公寓D | 3F | 323 | 分體壁掛式空調 | 住宿區 | 海爾 | 全型號 | 1 | 總務部 | Q6B0870007 | 富泰華
11674 | C6PEBZ002385 | 202512異動 | A事業群 | 安全總務處 | 觀瀾 | 畔山公寓D | 3F | 324 | 分體壁掛式空調 | 住宿區 | 海爾 | 全型號 | 1 | 總務部 | Q6B0870007 | 富泰華
11675 | C6PEBZ002386 | 202512異動 | A事業群 | 安全總務處 | 觀瀾 | 畔山公寓D | 3F | 325 | 分體壁掛式空調 | 住宿區 | 海爾 | 全型號 | 1 | 總務部 | Q6B0870007 | 富泰華
11676 | C6PEBZ002387 | 202512異動 | A事業群 | 安全總務處 | 觀瀾 | 畔山公寓D | 3F | 326 | 分體壁掛式空調 | 住宿區 | 海爾 | 全型號 | 1 | 總務部 | Q6B0870007 | 富泰華
11677 | C6PEBZ002388 | 202512異動 | A事業群 | 安全總務處 | 觀瀾 | 畔山公寓D | 3F | 327 | 分體壁掛式空調 | 住宿區 | 海爾 | 全型號 | 1 | 總務部 | Q6B0870007 | 富泰華
11678 | C6PEBZ002389 | 202512異動 | A事業群 | 安全總務處 | 觀瀾 | 畔山公寓D | 3F | 328 | 分體壁掛式空調 | 住宿區 | 海爾 | 全型號 | 1 | 總務部 | Q6B0870007 | 富泰華
11679 | C6PEBZ002390 | 202512異動 | A事業群 | 安全總務處 | 觀瀾 | 畔山公寓D | 3F | 330 | 分體壁掛式空調 | 住宿區 | 海爾 | 全型號 | 1 | 總務部 | Q6B0870007 | 富泰華
11680 | C6PEBZ002391 | 202512異動 | A事業群 | 安全總務處 | 觀瀾 | 畔山公寓D | 3F | 332 | 分體壁掛式空調 | 住宿區 | 海爾 | 全型號 | 1 | 總務部 | Q6B0870007 | 富泰華
11681 | C6PEBZ002392 | 202512異動 | A事業群 | 安全總務處 | 觀瀾 | 畔山公寓A | 4F | 401 | 分體壁掛式空調 | 住宿區 | 海爾 | 全型號 | 1 | 總務部 | Q6B0870007 | 富泰華
11682 | C6PEBZ002393 | 202512異動 | A事業群 | 安全總務處 | 觀瀾 | 畔山公寓A | 4F | 402 | 分體壁掛式空調 | 住宿區 | 海爾 | 全型號 | 1 | 總務部 | Q6B0870007 | 富泰華
11683 | C6PEBZ002394 | 202512異動 | A事業群 | 安全總務處 | 觀瀾 | 畔山公寓A | 4F | 403 | 分體壁掛式空調 | 住宿區 | 海爾 | 全型號 | 1 | 總務部 | Q6B0870007 | 富泰華
11684 | C6PEBZ002395 | 202512異動 | A事業群 | 安全總務處 | 觀瀾 | 畔山公寓A | 4F | 404 | 分體壁掛式空調 | 住宿區 | 海爾 | 全型號 | 1 | 總務部 | Q6B0870007 | 富泰華
11685 | C6PEBZ002396 | 202512異動 | A事業群 | 安全總務處 | 觀瀾 | 畔山公寓A | 4F | 405 | 分體壁掛式空調 | 住宿區 | 海爾 | 全型號 | 1 | 總務部 | Q6B0870007 | 富泰華
11686 | C6PEBZ002397 | 202512異動 | A事業群 | 安全總務處 | 觀瀾 | 畔山公寓A | 4F | 406 | 分體壁掛式空調 | 住宿區 | 海爾 | 全型號 | 1 | 總務部 | Q6B0870007 | 富泰華
11687 | C6PEBZ002398 | 202512異動 | A事業群 | 安全總務處 | 觀瀾 | 畔山公寓A | 4F | 407 | 分體壁掛式空調 | 住宿區 | 海爾 | 全型號 | 1 | 總務部 | Q6B0870007 | 富泰華
11688 | C6PEBZ002399 | 202512異動 | A事業群 | 安全總務處 | 觀瀾 | 畔山公寓A | 4F | 408 | 分體壁掛式空調 | 住宿區 | 海爾 | 全型號 | 1 | 總務部 | Q6B0870007 | 富泰華
11689 | C6PEBZ002400 | 202512異動 | A事業群 | 安全總務處 | 觀瀾 | 畔山公寓A | 4F | 409 | 分體壁掛式空調 | 住宿區 | 海爾 | 全型號 | 1 | 總務部 | Q6B0870007 | 富泰華
11690 | C6PEBZ002401 | 202512異動 | A事業群 | 安全總務處 | 觀瀾 | 畔山公寓A | 4F | 410 | 分體壁掛式空調 | 住宿區 | 海爾 | 全型號 | 1 | 總務部 | Q6B0870007 | 富泰華
11691 | C6PEBZ002402 | 202512異動 | A事業群 | 安全總務處 | 觀瀾 | 畔山公寓A | 4F | 411 | 分體壁掛式空調 | 住宿區 | 海爾 | 全型號 | 1 | 總務部 | Q6B0870007 | 富泰華
11692 | C6PEBZ002403 | 202512異動 | A事業群 | 安全總務處 | 觀瀾 | 畔山公寓A | 4F | 412 | 分體壁掛式空調 | 住宿區 | 海爾 | 全型號 | 1 | 總務部 | Q6B0870007 | 富泰華
11693 | C6PEBZ002404 | 202512異動 | A事業群 | 安全總務處 | 觀瀾 | 畔山公寓A | 4F | 413 | 分體壁掛式空調 | 住宿區 | 海爾 | 全型號 | 1 | 總務部 | Q6B0870007 | 富泰華
11694 | C6PEBZ002405 | 202512異動 | A事業群 | 安全總務處 | 觀瀾 | 畔山公寓A | 4F | 414 | 分體壁掛式空調 | 住宿區 | 海爾 | 全型號 | 1 | 總務部 | Q6B0870007 | 富泰華
11695 | C6PEBZ002406 | 202512異動 | A事業群 | 安全總務處 | 觀瀾 | 畔山公寓A | 4F | 415 | 分體壁掛式空調 | 住宿區 | 海爾 | 全型號 | 1 | 總務部 | Q6B0870007 | 富泰華
11696 | C6PEBZ002407 | 202512異動 | A事業群 | 安全總務處 | 觀瀾 | 畔山公寓A | 4F | 416 | 分體壁掛式空調 | 住宿區 | 海爾 | 全型號 | 1 | 總務部 | Q6B0870007 | 富泰華
11697 | C6PEBZ002408 | 202512異動 | A事業群 | 安全總務處 | 觀瀾 | 畔山公寓A | 4F | 417 | 分體壁掛式空調 | 住宿區 | 海爾 | 全型號 | 1 | 總務部 | Q6B0870007 | 富泰華
11698 | C6PEBZ002409 | 202512異動 | A事業群 | 安全總務處 | 觀瀾 | 畔山公寓A | 4F | 418 | 分體壁掛式空調 | 住宿區 | 海爾 | 全型號 | 1 | 總務部 | Q6B0870007 | 富泰華
11699 | C6PEBZ002410 | 202512異動 | A事業群 | 安全總務處 | 觀瀾 | 畔山公寓A | 4F | 419 | 分體壁掛式空調 | 住宿區 | 海爾 | 全型號 | 1 | 總務部 | Q6B0870007 | 富泰華
11700 | C6PEBZ002411 | 202512異動 | A事業群 | 安全總務處 | 觀瀾 | 畔山公寓A | 4F | 420 | 分體壁掛式空調 | 住宿區 | 海爾 | 全型號 | 1 | 總務部 | Q6B0870007 | 富泰華
11701 | C6PEBZ002412 | 202512異動 | A事業群 | 安全總務處 | 觀瀾 | 畔山公寓A | 4F | 421 | 分體壁掛式空調 | 住宿區 | 海爾 | 全型號 | 1 | 總務部 | Q6B0870007 | 富泰華
11702 | C6PEBZ002413 | 202512異動 | A事業群 | 安全總務處 | 觀瀾 | 畔山公寓A | 4F | 422 | 分體壁掛式空調 | 住宿區 | 海爾 | 全型號 | 1 | 總務部 | Q6B0870007 | 富泰華
11703 | C6PEBZ002414 | 202512異動 | A事業群 | 安全總務處 | 觀瀾 | 畔山公寓A | 4F | 424 | 分體壁掛式空調 | 住宿區 | 海爾 | 全型號 | 1 | 總務部 | Q6B0870007 | 富泰華
11704 | C6PEBZ002415 | 202512異動 | A事業群 | 安全總務處 | 觀瀾 | 畔山公寓A | 4F | 426 | 分體壁掛式空調 | 住宿區 | 海爾 | 全型號 | 1 | 總務部 | Q6B0870007 | 富泰華
11705 | C6PEBZ002416 | 202512異動 | A事業群 | 安全總務處 | 觀瀾 | 畔山公寓A | 4F | 428 | 分體壁掛式空調 | 住宿區 | 海爾 | 全型號 | 1 | 總務部 | Q6B0870007 | 富泰華
11706 | C6PEBZ002417 | 202512異動 | A事業群 | 安全總務處 | 觀瀾 | 畔山公寓A | 4F | 430 | 分體壁掛式空調 | 住宿區 | 海爾 | 全型號 | 1 | 總務部 | Q6B0870007 | 富泰華
11707 | C6PEBZ002418 | 202512異動 | A事業群 | 安全總務處 | 觀瀾 | 畔山公寓A | 4F | 432 | 分體壁掛式空調 | 住宿區 | 海爾 | 全型號 | 1 | 總務部 | Q6B0870007 | 富泰華
11708 | C6PEBZ002419 | 202512異動 | A事業群 | 安全總務處 | 觀瀾 | 畔山公寓A | 4F | 434 | 分體壁掛式空調 | 住宿區 | 海爾 | 全型號 | 1 | 總務部 | Q6B0870007 | 富泰華
11709 | C6PEBZ002420 | 202512異動 | A事業群 | 安全總務處 | 觀瀾 | 畔山公寓A | 4F | 436 | 分體壁掛式空調 | 住宿區 | 海爾 | 全型號 | 1 | 總務部 | Q6B0870007 | 富泰華
11710 | C6PEBZ002421 | 202512異動 | A事業群 | 安全總務處 | 觀瀾 | 畔山公寓A | 4F | 438 | 分體壁掛式空調 | 住宿區 | 海爾 | 全型號 | 1 | 總務部 | Q6B0870007 | 富泰華
11711 | C6PEBZ002422 | 202512異動 | A事業群 | 安全總務處 | 觀瀾 | 畔山公寓B | 4F | 401 | 分體壁掛式空調 | 住宿區 | 海爾 | 全型號 | 1 | 總務部 | Q6B0870007 | 富泰華
11712 | C6PEBZ002423 | 202512異動 | A事業群 | 安全總務處 | 觀瀾 | 畔山公寓B | 4F | 402 | 分體壁掛式空調 | 住宿區 | 海爾 | 全型號 | 1 | 總務部 | Q6B0870007 | 富泰華
11713 | C6PEBZ002424 | 202512異動 | A事業群 | 安全總務處 | 觀瀾 | 畔山公寓B | 4F | 403 | 分體壁掛式空調 | 住宿區 | 海爾 | 全型號 | 1 | 總務部 | Q6B0870007 | 富泰華
11714 | C6PEBZ002425 | 202512異動 | A事業群 | 安全總務處 | 觀瀾 | 畔山公寓B | 4F | 404 | 分體壁掛式空調 | 住宿區 | 海爾 | 全型號 | 1 | 總務部 | Q6B0870007 | 富泰華
11715 | C6PEBZ002426 | 202512異動 | A事業群 | 安全總務處 | 觀瀾 | 畔山公寓B | 4F | 405 | 分體壁掛式空調 | 住宿區 | 海爾 | 全型號 | 1 | 總務部 | Q6B0870007 | 富泰華
11716 | C6PEBZ002427 | 202512異動 | A事業群 | 安全總務處 | 觀瀾 | 畔山公寓B | 4F | 406 | 分體壁掛式空調 | 住宿區 | 海爾 | 全型號 | 1 | 總務部 | Q6B0870007 | 富泰華
11717 | C6PEBZ002428 | 202512異動 | A事業群 | 安全總務處 | 觀瀾 | 畔山公寓B | 4F | 407 | 分體壁掛式空調 | 住宿區 | 海爾 | 全型號 | 1 | 總務部 | Q6B0870007 | 富泰華
11718 | C6PEBZ002429 | 202512異動 | A事業群 | 安全總務處 | 觀瀾 | 畔山公寓B | 4F | 408 | 分體壁掛式空調 | 住宿區 | 海爾 | 全型號 | 1 | 總務部 | Q6B0870007 | 富泰華
11719 | C6PEBZ002430 | 202512異動 | A事業群 | 安全總務處 | 觀瀾 | 畔山公寓B | 4F | 409 | 分體壁掛式空調 | 住宿區 | 海爾 | 全型號 | 1 | 總務部 | Q6B0870007 | 富泰華
11720 | C6PEBZ002431 | 202512異動 | A事業群 | 安全總務處 | 觀瀾 | 畔山公寓B | 4F | 410 | 分體壁掛式空調 | 住宿區 | 海爾 | 全型號 | 1 | 總務部 | Q6B0870007 | 富泰華
11721 | C6PEBZ002432 | 202512異動 | A事業群 | 安全總務處 | 觀瀾 | 畔山公寓B | 4F | 411 | 分體壁掛式空調 | 住宿區 | 海爾 | 全型號 | 1 | 總務部 | Q6B0870007 | 富泰華
11722 | C6PEBZ002433 | 202512異動 | A事業群 | 安全總務處 | 觀瀾 | 畔山公寓B | 4F | 412 | 分體壁掛式空調 | 住宿區 | 海爾 | 全型號 | 1 | 總務部 | Q6B0870007 | 富泰華
11723 | C6PEBZ002434 | 202512異動 | A事業群 | 安全總務處 | 觀瀾 | 畔山公寓B | 4F | 413 | 分體壁掛式空調 | 住宿區 | 海爾 | 全型號 | 1 | 總務部 | Q6B0870007 | 富泰華
11724 | C6PEBZ002435 | 202512異動 | A事業群 | 安全總務處 | 觀瀾 | 畔山公寓B | 4F | 414 | 分體壁掛式空調 | 住宿區 | 海爾 | 全型號 | 1 | 總務部 | Q6B0870007 | 富泰華
11725 | C6PEBZ002436 | 202512異動 | A事業群 | 安全總務處 | 觀瀾 | 畔山公寓B | 4F | 415 | 分體壁掛式空調 | 住宿區 | 海爾 | 全型號 | 1 | 總務部 | Q6B0870007 | 富泰華
11726 | C6PEBZ002437 | 202512異動 | A事業群 | 安全總務處 | 觀瀾 | 畔山公寓B | 4F | 416 | 分體壁掛式空調 | 住宿區 | 海爾 | 全型號 | 1 | 總務部 | Q6B0870007 | 富泰華
11727 | C6PEBZ002438 | 202512異動 | A事業群 | 安全總務處 | 觀瀾 | 畔山公寓B | 4F | 417 | 分體壁掛式空調 | 住宿區 | 海爾 | 全型號 | 1 | 總務部 | Q6B0870007 | 富泰華
11728 | C6PEBZ002439 | 202512異動 | A事業群 | 安全總務處 | 觀瀾 | 畔山公寓B | 4F | 418 | 分體壁掛式空調 | 住宿區 | 海爾 | 全型號 | 1 | 總務部 | Q6B0870007 | 富泰華
11729 | C6PEBZ002440 | 202512異動 | A事業群 | 安全總務處 | 觀瀾 | 畔山公寓B | 4F | 419 | 分體壁掛式空調 | 住宿區 | 海爾 | 全型號 | 1 | 總務部 | Q6B0870007 | 富泰華
11730 | C6PEBZ002441 | 202512異動 | A事業群 | 安全總務處 | 觀瀾 | 畔山公寓B | 4F | 420 | 分體壁掛式空調 | 住宿區 | 海爾 | 全型號 | 1 | 總務部 | Q6B0870007 | 富泰華
11731 | C6PEBZ002442 | 202512異動 | A事業群 | 安全總務處 | 觀瀾 | 畔山公寓B | 4F | 422 | 分體壁掛式空調 | 住宿區 | 海爾 | 全型號 | 1 | 總務部 | Q6B0870007 | 富泰華
11732 | C6PEBZ002443 | 202512異動 | A事業群 | 安全總務處 | 觀瀾 | 畔山公寓B | 4F | 424 | 分體壁掛式空調 | 住宿區 | 海爾 | 全型號 | 1 | 總務部 | Q6B0870007 | 富泰華
11733 | C6PEBZ002444 | 202512異動 | A事業群 | 安全總務處 | 觀瀾 | 畔山公寓B | 4F | 426 | 分體壁掛式空調 | 住宿區 | 海爾 | 全型號 | 1 | 總務部 | Q6B0870007 | 富泰華
11734 | C6PEBZ002445 | 202512異動 | A事業群 | 安全總務處 | 觀瀾 | 畔山公寓B | 4F | 428 | 分體壁掛式空調 | 住宿區 | 海爾 | 全型號 | 1 | 總務部 | Q6B0870007 | 富泰華
11735 | C6PEBZ002446 | 202512異動 | A事業群 | 安全總務處 | 觀瀾 | 畔山公寓B | 4F | 430 | 分體壁掛式空調 | 住宿區 | 海爾 | 全型號 | 1 | 總務部 | Q6B0870007 | 富泰華
11736 | C6PEBZ002447 | 202512異動 | A事業群 | 安全總務處 | 觀瀾 | 畔山公寓B | 4F | 432 | 分體壁掛式空調 | 住宿區 | 海爾 | 全型號 | 1 | 總務部 | Q6B0870007 | 富泰華
11737 | C6PEBZ002448 | 202512異動 | A事業群 | 安全總務處 | 觀瀾 | 畔山公寓B | 4F | 434 | 分體壁掛式空調 | 住宿區 | 海爾 | 全型號 | 1 | 總務部 | Q6B0870007 | 富泰華
11738 | C6PEBZ002449 | 202512異動 | A事業群 | 安全總務處 | 觀瀾 | 畔山公寓B | 4F | 436 | 分體壁掛式空調 | 住宿區 | 海爾 | 全型號 | 1 | 總務部 | Q6B0870007 | 富泰華
11739 | C6PEBZ002450 | 202512異動 | A事業群 | 安全總務處 | 觀瀾 | 畔山公寓B | 4F | 438 | 分體壁掛式空調 | 住宿區 | 海爾 | 全型號 | 1 | 總務部 | Q6B0870007 | 富泰華
11740 | C6PEBZ002451 | 202512異動 | A事業群 | 安全總務處 | 觀瀾 | 畔山公寓C | 4F | 401 | 分體壁掛式空調 | 住宿區 | 海爾 | 全型號 | 1 | 總務部 | Q6B0870007 | 富泰華
11741 | C6PEBZ002452 | 202512異動 | A事業群 | 安全總務處 | 觀瀾 | 畔山公寓C | 4F | 402 | 分體壁掛式空調 | 住宿區 | 海爾 | 全型號 | 1 | 總務部 | Q6B0870007 | 富泰華
11742 | C6PEBZ002453 | 202512異動 | A事業群 | 安全總務處 | 觀瀾 | 畔山公寓C | 4F | 403 | 分體壁掛式空調 | 住宿區 | 海爾 | 全型號 | 1 | 總務部 | Q6B0870007 | 富泰華
11743 | C6PEBZ002454 | 202512異動 | A事業群 | 安全總務處 | 觀瀾 | 畔山公寓C | 4F | 404 | 分體壁掛式空調 | 住宿區 | 海爾 | 全型號 | 1 | 總務部 | Q6B0870007 | 富泰華
11744 | C6PEBZ002455 | 202512異動 | A事業群 | 安全總務處 | 觀瀾 | 畔山公寓C | 4F | 405 | 分體壁掛式空調 | 住宿區 | 海爾 | 全型號 | 1 | 總務部 | Q6B0870007 | 富泰華
11745 | C6PEBZ002456 | 202512異動 | A事業群 | 安全總務處 | 觀瀾 | 畔山公寓C | 4F | 406 | 分體壁掛式空調 | 住宿區 | 海爾 | 全型號 | 1 | 總務部 | Q6B0870007 | 富泰華
11746 | C6PEBZ002457 | 202512異動 | A事業群 | 安全總務處 | 觀瀾 | 畔山公寓C | 4F | 407 | 分體壁掛式空調 | 住宿區 | 海爾 | 全型號 | 1 | 總務部 | Q6B0870007 | 富泰華
11747 | C6PEBZ002458 | 202512異動 | A事業群 | 安全總務處 | 觀瀾 | 畔山公寓C | 4F | 408 | 分體壁掛式空調 | 住宿區 | 海爾 | 全型號 | 1 | 總務部 | Q6B0870007 | 富泰華
11748 | C6PEBZ002459 | 202512異動 | A事業群 | 安全總務處 | 觀瀾 | 畔山公寓C | 4F | 409 | 分體壁掛式空調 | 住宿區 | 海爾 | 全型號 | 1 | 總務部 | Q6B0870007 | 富泰華
11749 | C6PEBZ002460 | 202512異動 | A事業群 | 安全總務處 | 觀瀾 | 畔山公寓C | 4F | 410 | 分體壁掛式空調 | 住宿區 | 海爾 | 全型號 | 1 | 總務部 | Q6B0870007 | 富泰華
11750 | C6PEBZ002461 | 202512異動 | A事業群 | 安全總務處 | 觀瀾 | 畔山公寓C | 4F | 411 | 分體壁掛式空調 | 住宿區 | 海爾 | 全型號 | 1 | 總務部 | Q6B0870007 | 富泰華
11751 | C6PEBZ002462 | 202512異動 | A事業群 | 安全總務處 | 觀瀾 | 畔山公寓C | 4F | 412 | 分體壁掛式空調 | 住宿區 | 海爾 | 全型號 | 1 | 總務部 | Q6B0870007 | 富泰華
11752 | C6PEBZ002463 | 202512異動 | A事業群 | 安全總務處 | 觀瀾 | 畔山公寓C | 4F | 413 | 分體壁掛式空調 | 住宿區 | 海爾 | 全型號 | 1 | 總務部 | Q6B0870007 | 富泰華
11753 | C6PEBZ002464 | 202512異動 | A事業群 | 安全總務處 | 觀瀾 | 畔山公寓C | 4F | 414 | 分體壁掛式空調 | 住宿區 | 海爾 | 全型號 | 1 | 總務部 | Q6B0870007 | 富泰華
11754 | C6PEBZ002465 | 202512異動 | A事業群 | 安全總務處 | 觀瀾 | 畔山公寓C | 4F | 415 | 分體壁掛式空調 | 住宿區 | 海爾 | 全型號 | 1 | 總務部 | Q6B0870007 | 富泰華
11755 | C6PEBZ002466 | 202512異動 | A事業群 | 安全總務處 | 觀瀾 | 畔山公寓C | 4F | 416 | 分體壁掛式空調 | 住宿區 | 海爾 | 全型號 | 1 | 總務部 | Q6B0870007 | 富泰華
11756 | C6PEBZ002467 | 202512異動 | A事業群 | 安全總務處 | 觀瀾 | 畔山公寓C | 4F | 417 | 分體壁掛式空調 | 住宿區 | 海爾 | 全型號 | 1 | 總務部 | Q6B0870007 | 富泰華
11757 | C6PEBZ002468 | 202512異動 | A事業群 | 安全總務處 | 觀瀾 | 畔山公寓C | 4F | 418 | 分體壁掛式空調 | 住宿區 | 海爾 | 全型號 | 1 | 總務部 | Q6B0870007 | 富泰華
11758 | C6PEBZ002469 | 202512異動 | A事業群 | 安全總務處 | 觀瀾 | 畔山公寓C | 4F | 419 | 分體壁掛式空調 | 住宿區 | 海爾 | 全型號 | 1 | 總務部 | Q6B0870007 | 富泰華
11759 | C6PEBZ002470 | 202512異動 | A事業群 | 安全總務處 | 觀瀾 | 畔山公寓C | 4F | 420 | 分體壁掛式空調 | 住宿區 | 海爾 | 全型號 | 1 | 總務部 | Q6B0870007 | 富泰華
11760 | C6PEBZ002471 | 202512異動 | A事業群 | 安全總務處 | 觀瀾 | 畔山公寓C | 4F | 421 | 分體壁掛式空調 | 住宿區 | 海爾 | 全型號 | 1 | 總務部 | Q6B0870007 | 富泰華
11761 | C6PEBZ002472 | 202512異動 | A事業群 | 安全總務處 | 觀瀾 | 畔山公寓C | 4F | 422 | 分體壁掛式空調 | 住宿區 | 海爾 | 全型號 | 1 | 總務部 | Q6B0870007 | 富泰華
11762 | C6PEBZ002473 | 202512異動 | A事業群 | 安全總務處 | 觀瀾 | 畔山公寓C | 4F | 423 | 分體壁掛式空調 | 住宿區 | 海爾 | 全型號 | 1 | 總務部 | Q6B0870007 | 富泰華
11763 | C6PEBZ002474 | 202512異動 | A事業群 | 安全總務處 | 觀瀾 | 畔山公寓C | 4F | 424 | 分體壁掛式空調 | 住宿區 | 海爾 | 全型號 | 1 | 總務部 | Q6B0870007 | 富泰華
11764 | C6PEBZ002475 | 202512異動 | A事業群 | 安全總務處 | 觀瀾 | 畔山公寓C | 4F | 425 | 分體壁掛式空調 | 住宿區 | 海爾 | 全型號 | 1 | 總務部 | Q6B0870007 | 富泰華
11765 | C6PEBZ002476 | 202512異動 | A事業群 | 安全總務處 | 觀瀾 | 畔山公寓C | 4F | 426 | 分體壁掛式空調 | 住宿區 | 海爾 | 全型號 | 1 | 總務部 | Q6B0870007 | 富泰華
11766 | C6PEBZ002477 | 202512異動 | A事業群 | 安全總務處 | 觀瀾 | 畔山公寓C | 4F | 427 | 分體壁掛式空調 | 住宿區 | 海爾 | 全型號 | 1 | 總務部 | Q6B0870007 | 富泰華
11767 | C6PEBZ002478 | 202512異動 | A事業群 | 安全總務處 | 觀瀾 | 畔山公寓C | 4F | 428 | 分體壁掛式空調 | 住宿區 | 海爾 | 全型號 | 1 | 總務部 | Q6B0870007 | 富泰華
11768 | C6PEBZ002479 | 202512異動 | A事業群 | 安全總務處 | 觀瀾 | 畔山公寓C | 4F | 429 | 分體壁掛式空調 | 住宿區 | 海爾 | 全型號 | 1 | 總務部 | Q6B0870007 | 富泰華
11769 | C6PEBZ002480 | 202512異動 | A事業群 | 安全總務處 | 觀瀾 | 畔山公寓C | 4F | 430 | 分體壁掛式空調 | 住宿區 | 海爾 | 全型號 | 1 | 總務部 | Q6B0870007 | 富泰華
11770 | C6PEBZ002481 | 202512異動 | A事業群 | 安全總務處 | 觀瀾 | 畔山公寓C | 4F | 432 | 分體壁掛式空調 | 住宿區 | 海爾 | 全型號 | 1 | 總務部 | Q6B0870007 | 富泰華
11771 | C6PEBZ002482 | 202512異動 | A事業群 | 安全總務處 | 觀瀾 | 畔山公寓C | 4F | 434 | 分體壁掛式空調 | 住宿區 | 海爾 | 全型號 | 1 | 總務部 | Q6B0870007 | 富泰華
11772 | C6PEBZ002483 | 202512異動 | A事業群 | 安全總務處 | 觀瀾 | 畔山公寓D | 4F | 401 | 分體壁掛式空調 | 住宿區 | 海爾 | 全型號 | 1 | 總務部 | Q6B0870007 | 富泰華
11773 | C6PEBZ002484 | 202512異動 | A事業群 | 安全總務處 | 觀瀾 | 畔山公寓D | 4F | 402 | 分體壁掛式空調 | 住宿區 | 海爾 | 全型號 | 1 | 總務部 | Q6B0870007 | 富泰華
11774 | C6PEBZ002485 | 202512異動 | A事業群 | 安全總務處 | 觀瀾 | 畔山公寓D | 4F | 403 | 分體壁掛式空調 | 住宿區 | 海爾 | 全型號 | 1 | 總務部 | Q6B0870007 | 富泰華
11775 | C6PEBZ002486 | 202512異動 | A事業群 | 安全總務處 | 觀瀾 | 畔山公寓D | 4F | 404 | 分體壁掛式空調 | 住宿區 | 海爾 | 全型號 | 1 | 總務部 | Q6B0870007 | 富泰華
11776 | C6PEBZ002487 | 202512異動 | A事業群 | 安全總務處 | 觀瀾 | 畔山公寓D | 4F | 405 | 分體壁掛式空調 | 住宿區 | 海爾 | 全型號 | 1 | 總務部 | Q6B0870007 | 富泰華
11777 | C6PEBZ002488 | 202512異動 | A事業群 | 安全總務處 | 觀瀾 | 畔山公寓D | 4F | 406 | 分體壁掛式空調 | 住宿區 | 海爾 | 全型號 | 1 | 總務部 | Q6B0870007 | 富泰華
11778 | C6PEBZ002489 | 202512異動 | A事業群 | 安全總務處 | 觀瀾 | 畔山公寓D | 4F | 407 | 分體壁掛式空調 | 住宿區 | 海爾 | 全型號 | 1 | 總務部 | Q6B0870007 | 富泰華
11779 | C6PEBZ002490 | 202512異動 | A事業群 | 安全總務處 | 觀瀾 | 畔山公寓D | 4F | 408 | 分體壁掛式空調 | 住宿區 | 海爾 | 全型號 | 1 | 總務部 | Q6B0870007 | 富泰華
11780 | C6PEBZ002491 | 202512異動 | A事業群 | 安全總務處 | 觀瀾 | 畔山公寓D | 4F | 409 | 分體壁掛式空調 | 住宿區 | 海爾 | 全型號 | 1 | 總務部 | Q6B0870007 | 富泰華
11781 | C6PEBZ002492 | 202512異動 | A事業群 | 安全總務處 | 觀瀾 | 畔山公寓D | 4F | 410 | 分體壁掛式空調 | 住宿區 | 海爾 | 全型號 | 1 | 總務部 | Q6B0870007 | 富泰華
11782 | C6PEBZ002493 | 202512異動 | A事業群 | 安全總務處 | 觀瀾 | 畔山公寓D | 4F | 411 | 分體壁掛式空調 | 住宿區 | 海爾 | 全型號 | 1 | 總務部 | Q6B0870007 | 富泰華
11783 | C6PEBZ002494 | 202512異動 | A事業群 | 安全總務處 | 觀瀾 | 畔山公寓D | 4F | 412 | 分體壁掛式空調 | 住宿區 | 海爾 | 全型號 | 1 | 總務部 | Q6B0870007 | 富泰華
11784 | C6PEBZ002495 | 202512異動 | A事業群 | 安全總務處 | 觀瀾 | 畔山公寓D | 4F | 413 | 分體壁掛式空調 | 住宿區 | 海爾 | 全型號 | 1 | 總務部 | Q6B0870007 | 富泰華
11785 | C6PEBZ002496 | 202512異動 | A事業群 | 安全總務處 | 觀瀾 | 畔山公寓D | 4F | 414 | 分體壁掛式空調 | 住宿區 | 海爾 | 全型號 | 1 | 總務部 | Q6B0870007 | 富泰華
11786 | C6PEBZ002497 | 202512異動 | A事業群 | 安全總務處 | 觀瀾 | 畔山公寓D | 4F | 415 | 分體壁掛式空調 | 住宿區 | 海爾 | 全型號 | 1 | 總務部 | Q6B0870007 | 富泰華
11787 | C6PEBZ002498 | 202512異動 | A事業群 | 安全總務處 | 觀瀾 | 畔山公寓D | 4F | 416 | 分體壁掛式空調 | 住宿區 | 海爾 | 全型號 | 1 | 總務部 | Q6B0870007 | 富泰華
11788 | C6PEBZ002499 | 202512異動 | A事業群 | 安全總務處 | 觀瀾 | 畔山公寓D | 4F | 417 | 分體壁掛式空調 | 住宿區 | 海爾 | 全型號 | 1 | 總務部 | Q6B0870007 | 富泰華
11789 | C6PEBZ002500 | 202512異動 | A事業群 | 安全總務處 | 觀瀾 | 畔山公寓D | 4F | 418 | 分體壁掛式空調 | 住宿區 | 海爾 | 全型號 | 1 | 總務部 | Q6B0870007 | 富泰華
11790 | C6PEBZ002501 | 202512異動 | A事業群 | 安全總務處 | 觀瀾 | 畔山公寓D | 4F | 419 | 分體壁掛式空調 | 住宿區 | 海爾 | 全型號 | 1 | 總務部 | Q6B0870007 | 富泰華
11791 | C6PEBZ002502 | 202512異動 | A事業群 | 安全總務處 | 觀瀾 | 畔山公寓D | 4F | 420 | 分體壁掛式空調 | 住宿區 | 海爾 | 全型號 | 1 | 總務部 | Q6B0870007 | 富泰華
11792 | C6PEBZ002503 | 202512異動 | A事業群 | 安全總務處 | 觀瀾 | 畔山公寓D | 4F | 421 | 分體壁掛式空調 | 住宿區 | 海爾 | 全型號 | 1 | 總務部 | Q6B0870007 | 富泰華
11793 | C6PEBZ002504 | 202512異動 | A事業群 | 安全總務處 | 觀瀾 | 畔山公寓D | 4F | 422 | 分體壁掛式空調 | 住宿區 | 海爾 | 全型號 | 1 | 總務部 | Q6B0870007 | 富泰華
11794 | C6PEBZ002505 | 202512異動 | A事業群 | 安全總務處 | 觀瀾 | 畔山公寓D | 4F | 423 | 分體壁掛式空調 | 住宿區 | 海爾 | 全型號 | 1 | 總務部 | Q6B0870007 | 富泰華
11795 | C6PEBZ002506 | 202512異動 | A事業群 | 安全總務處 | 觀瀾 | 畔山公寓D | 4F | 424 | 分體壁掛式空調 | 住宿區 | 海爾 | 全型號 | 1 | 總務部 | Q6B0870007 | 富泰華
11796 | C6PEBZ002507 | 202512異動 | A事業群 | 安全總務處 | 觀瀾 | 畔山公寓D | 4F | 425 | 分體壁掛式空調 | 住宿區 | 海爾 | 全型號 | 1 | 總務部 | Q6B0870007 | 富泰華
11797 | C6PEBZ002508 | 202512異動 | A事業群 | 安全總務處 | 觀瀾 | 畔山公寓D | 4F | 426 | 分體壁掛式空調 | 住宿區 | 海爾 | 全型號 | 1 | 總務部 | Q6B0870007 | 富泰華
11798 | C6PEBZ002509 | 202512異動 | A事業群 | 安全總務處 | 觀瀾 | 畔山公寓D | 4F | 427 | 分體壁掛式空調 | 住宿區 | 海爾 | 全型號 | 1 | 總務部 | Q6B0870007 | 富泰華
11799 | C6PEBZ002510 | 202512異動 | A事業群 | 安全總務處 | 觀瀾 | 畔山公寓D | 4F | 428 | 分體壁掛式空調 | 住宿區 | 海爾 | 全型號 | 1 | 總務部 | Q6B0870007 | 富泰華
11800 | C6PEBZ002511 | 202512異動 | A事業群 | 安全總務處 | 觀瀾 | 畔山公寓D | 4F | 430 | 分體壁掛式空調 | 住宿區 | 海爾 | 全型號 | 1 | 總務部 | Q6B0870007 | 富泰華
11801 | C6PEBZ002512 | 202512異動 | A事業群 | 安全總務處 | 觀瀾 | 畔山公寓D | 4F | 432 | 分體壁掛式空調 | 住宿區 | 海爾 | 全型號 | 1 | 總務部 | Q6B0870007 | 富泰華
11802 | C6PEBZ002513 | 202512異動 | A事業群 | 安全總務處 | 觀瀾 | 畔山公寓A | 5F | 501 | 分體壁掛式空調 | 住宿區 | 海爾 | 全型號 | 1 | 總務部 | Q6B0870007 | 富泰華
11803 | C6PEBZ002514 | 202512異動 | A事業群 | 安全總務處 | 觀瀾 | 畔山公寓A | 5F | 502 | 分體壁掛式空調 | 住宿區 | 海爾 | 全型號 | 1 | 總務部 | Q6B0870007 | 富泰華
11804 | C6PEBZ002515 | 202512異動 | A事業群 | 安全總務處 | 觀瀾 | 畔山公寓A | 5F | 503 | 分體壁掛式空調 | 住宿區 | 海爾 | 全型號 | 1 | 總務部 | Q6B0870007 | 富泰華
11805 | C6PEBZ002516 | 202512異動 | A事業群 | 安全總務處 | 觀瀾 | 畔山公寓A | 5F | 504 | 分體壁掛式空調 | 住宿區 | 海爾 | 全型號 | 1 | 總務部 | Q6B0870007 | 富泰華
11806 | C6PEBZ002517 | 202512異動 | A事業群 | 安全總務處 | 觀瀾 | 畔山公寓A | 5F | 505 | 分體壁掛式空調 | 住宿區 | 海爾 | 全型號 | 1 | 總務部 | Q6B0870007 | 富泰華
11807 | C6PEBZ002518 | 202512異動 | A事業群 | 安全總務處 | 觀瀾 | 畔山公寓A | 5F | 506 | 分體壁掛式空調 | 住宿區 | 海爾 | 全型號 | 1 | 總務部 | Q6B0870007 | 富泰華
11808 | C6PEBZ002519 | 202512異動 | A事業群 | 安全總務處 | 觀瀾 | 畔山公寓A | 5F | 507 | 分體壁掛式空調 | 住宿區 | 海爾 | 全型號 | 1 | 總務部 | Q6B0870007 | 富泰華
11809 | C6PEBZ002520 | 202512異動 | A事業群 | 安全總務處 | 觀瀾 | 畔山公寓A | 5F | 508 | 分體壁掛式空調 | 住宿區 | 海爾 | 全型號 | 1 | 總務部 | Q6B0870007 | 富泰華
11810 | C6PEBZ002521 | 202512異動 | A事業群 | 安全總務處 | 觀瀾 | 畔山公寓A | 5F | 509 | 分體壁掛式空調 | 住宿區 | 海爾 | 全型號 | 1 | 總務部 | Q6B0870007 | 富泰華
11811 | C6PEBZ002522 | 202512異動 | A事業群 | 安全總務處 | 觀瀾 | 畔山公寓A | 5F | 510 | 分體壁掛式空調 | 住宿區 | 海爾 | 全型號 | 1 | 總務部 | Q6B0870007 | 富泰華
11812 | C6PEBZ002523 | 202512異動 | A事業群 | 安全總務處 | 觀瀾 | 畔山公寓A | 5F | 511 | 分體壁掛式空調 | 住宿區 | 海爾 | 全型號 | 1 | 總務部 | Q6B0870007 | 富泰華
11813 | C6PEBZ002524 | 202512異動 | A事業群 | 安全總務處 | 觀瀾 | 畔山公寓A | 5F | 512 | 分體壁掛式空調 | 住宿區 | 海爾 | 全型號 | 1 | 總務部 | Q6B0870007 | 富泰華
11814 | C6PEBZ002525 | 202512異動 | A事業群 | 安全總務處 | 觀瀾 | 畔山公寓A | 5F | 513 | 分體壁掛式空調 | 住宿區 | 海爾 | 全型號 | 1 | 總務部 | Q6B0870007 | 富泰華
11815 | C6PEBZ002526 | 202512異動 | A事業群 | 安全總務處 | 觀瀾 | 畔山公寓A | 5F | 514 | 分體壁掛式空調 | 住宿區 | 海爾 | 全型號 | 1 | 總務部 | Q6B0870007 | 富泰華
11816 | C6PEBZ002527 | 202512異動 | A事業群 | 安全總務處 | 觀瀾 | 畔山公寓A | 5F | 515 | 分體壁掛式空調 | 住宿區 | 海爾 | 全型號 | 1 | 總務部 | Q6B0870007 | 富泰華
11817 | C6PEBZ002528 | 202512異動 | A事業群 | 安全總務處 | 觀瀾 | 畔山公寓A | 5F | 516 | 分體壁掛式空調 | 住宿區 | 海爾 | 全型號 | 1 | 總務部 | Q6B0870007 | 富泰華
11818 | C6PEBZ002529 | 202512異動 | A事業群 | 安全總務處 | 觀瀾 | 畔山公寓A | 5F | 517 | 分體壁掛式空調 | 住宿區 | 海爾 | 全型號 | 1 | 總務部 | Q6B0870007 | 富泰華
11819 | C6PEBZ002530 | 202512異動 | A事業群 | 安全總務處 | 觀瀾 | 畔山公寓A | 5F | 518 | 分體壁掛式空調 | 住宿區 | 海爾 | 全型號 | 1 | 總務部 | Q6B0870007 | 富泰華
11820 | C6PEBZ002531 | 202512異動 | A事業群 | 安全總務處 | 觀瀾 | 畔山公寓A | 5F | 519 | 分體壁掛式空調 | 住宿區 | 海爾 | 全型號 | 1 | 總務部 | Q6B0870007 | 富泰華
11821 | C6PEBZ002532 | 202512異動 | A事業群 | 安全總務處 | 觀瀾 | 畔山公寓A | 5F | 520 | 分體壁掛式空調 | 住宿區 | 海爾 | 全型號 | 1 | 總務部 | Q6B0870007 | 富泰華
11822 | C6PEBZ002533 | 202512異動 | A事業群 | 安全總務處 | 觀瀾 | 畔山公寓A | 5F | 521 | 分體壁掛式空調 | 住宿區 | 海爾 | 全型號 | 1 | 總務部 | Q6B0870007 | 富泰華
11823 | C6PEBZ002534 | 202512異動 | A事業群 | 安全總務處 | 觀瀾 | 畔山公寓A | 5F | 522 | 分體壁掛式空調 | 住宿區 | 海爾 | 全型號 | 1 | 總務部 | Q6B0870007 | 富泰華
11824 | C6PEBZ002535 | 202512異動 | A事業群 | 安全總務處 | 觀瀾 | 畔山公寓A | 5F | 524 | 分體壁掛式空調 | 住宿區 | 海爾 | 全型號 | 1 | 總務部 | Q6B0870007 | 富泰華
11825 | C6PEBZ002536 | 202512異動 | A事業群 | 安全總務處 | 觀瀾 | 畔山公寓A | 5F | 526 | 分體壁掛式空調 | 住宿區 | 海爾 | 全型號 | 1 | 總務部 | Q6B0870007 | 富泰華
11826 | C6PEBZ002537 | 202512異動 | A事業群 | 安全總務處 | 觀瀾 | 畔山公寓A | 5F | 528 | 分體壁掛式空調 | 住宿區 | 海爾 | 全型號 | 1 | 總務部 | Q6B0870007 | 富泰華
11827 | C6PEBZ002538 | 202512異動 | A事業群 | 安全總務處 | 觀瀾 | 畔山公寓A | 5F | 530 | 分體壁掛式空調 | 住宿區 | 海爾 | 全型號 | 1 | 總務部 | Q6B0870007 | 富泰華
11828 | C6PEBZ002539 | 202512異動 | A事業群 | 安全總務處 | 觀瀾 | 畔山公寓A | 5F | 532 | 分體壁掛式空調 | 住宿區 | 海爾 | 全型號 | 1 | 總務部 | Q6B0870007 | 富泰華
11829 | C6PEBZ002540 | 202512異動 | A事業群 | 安全總務處 | 觀瀾 | 畔山公寓A | 5F | 534 | 分體壁掛式空調 | 住宿區 | 海爾 | 全型號 | 1 | 總務部 | Q6B0870007 | 富泰華
11830 | C6PEBZ002541 | 202512異動 | A事業群 | 安全總務處 | 觀瀾 | 畔山公寓A | 5F | 536 | 分體壁掛式空調 | 住宿區 | 海爾 | 全型號 | 1 | 總務部 | Q6B0870007 | 富泰華
11831 | C6PEBZ002542 | 202512異動 | A事業群 | 安全總務處 | 觀瀾 | 畔山公寓A | 5F | 538 | 分體壁掛式空調 | 住宿區 | 海爾 | 全型號 | 1 | 總務部 | Q6B0870007 | 富泰華
11832 | C6PEBZ002543 | 202512異動 | A事業群 | 安全總務處 | 觀瀾 | 畔山公寓B | 5F | 501 | 分體壁掛式空調 | 住宿區 | 海爾 | 全型號 | 1 | 總務部 | Q6B0870007 | 富泰華
11833 | C6PEBZ002544 | 202512異動 | A事業群 | 安全總務處 | 觀瀾 | 畔山公寓B | 5F | 502 | 分體壁掛式空調 | 住宿區 | 海爾 | 全型號 | 1 | 總務部 | Q6B0870007 | 富泰華
11834 | C6PEBZ002545 | 202512異動 | A事業群 | 安全總務處 | 觀瀾 | 畔山公寓B | 5F | 503 | 分體壁掛式空調 | 住宿區 | 海爾 | 全型號 | 1 | 總務部 | Q6B0870007 | 富泰華
11835 | C6PEBZ002546 | 202512異動 | A事業群 | 安全總務處 | 觀瀾 | 畔山公寓B | 5F | 504 | 分體壁掛式空調 | 住宿區 | 海爾 | 全型號 | 1 | 總務部 | Q6B0870007 | 富泰華
11836 | C6PEBZ002547 | 202512異動 | A事業群 | 安全總務處 | 觀瀾 | 畔山公寓B | 5F | 505 | 分體壁掛式空調 | 住宿區 | 海爾 | 全型號 | 1 | 總務部 | Q6B0870007 | 富泰華
11837 | C6PEBZ002548 | 202512異動 | A事業群 | 安全總務處 | 觀瀾 | 畔山公寓B | 5F | 506 | 分體壁掛式空調 | 住宿區 | 海爾 | 全型號 | 1 | 總務部 | Q6B0870007 | 富泰華
11838 | C6PEBZ002549 | 202512異動 | A事業群 | 安全總務處 | 觀瀾 | 畔山公寓B | 5F | 507 | 分體壁掛式空調 | 住宿區 | 海爾 | 全型號 | 1 | 總務部 | Q6B0870007 | 富泰華
11839 | C6PEBZ002550 | 202512異動 | A事業群 | 安全總務處 | 觀瀾 | 畔山公寓B | 5F | 508 | 分體壁掛式空調 | 住宿區 | 海爾 | 全型號 | 1 | 總務部 | Q6B0870007 | 富泰華
11840 | C6PEBZ002551 | 202512異動 | A事業群 | 安全總務處 | 觀瀾 | 畔山公寓B | 5F | 509 | 分體壁掛式空調 | 住宿區 | 海爾 | 全型號 | 1 | 總務部 | Q6B0870007 | 富泰華
11841 | C6PEBZ002552 | 202512異動 | A事業群 | 安全總務處 | 觀瀾 | 畔山公寓B | 5F | 510 | 分體壁掛式空調 | 住宿區 | 海爾 | 全型號 | 1 | 總務部 | Q6B0870007 | 富泰華
11842 | C6PEBZ002553 | 202512異動 | A事業群 | 安全總務處 | 觀瀾 | 畔山公寓B | 5F | 511 | 分體壁掛式空調 | 住宿區 | 海爾 | 全型號 | 1 | 總務部 | Q6B0870007 | 富泰華
11843 | C6PEBZ002554 | 202512異動 | A事業群 | 安全總務處 | 觀瀾 | 畔山公寓B | 5F | 512 | 分體壁掛式空調 | 住宿區 | 海爾 | 全型號 | 1 | 總務部 | Q6B0870007 | 富泰華
11844 | C6PEBZ002555 | 202512異動 | A事業群 | 安全總務處 | 觀瀾 | 畔山公寓B | 5F | 513 | 分體壁掛式空調 | 住宿區 | 海爾 | 全型號 | 1 | 總務部 | Q6B0870007 | 富泰華
11845 | C6PEBZ002556 | 202512異動 | A事業群 | 安全總務處 | 觀瀾 | 畔山公寓B | 5F | 514 | 分體壁掛式空調 | 住宿區 | 海爾 | 全型號 | 1 | 總務部 | Q6B0870007 | 富泰華
11846 | C6PEBZ002557 | 202512異動 | A事業群 | 安全總務處 | 觀瀾 | 畔山公寓B | 5F | 515 | 分體壁掛式空調 | 住宿區 | 海爾 | 全型號 | 1 | 總務部 | Q6B0870007 | 富泰華
11847 | C6PEBZ002558 | 202512異動 | A事業群 | 安全總務處 | 觀瀾 | 畔山公寓B | 5F | 516 | 分體壁掛式空調 | 住宿區 | 海爾 | 全型號 | 1 | 總務部 | Q6B0870007 | 富泰華
11848 | C6PEBZ002559 | 202512異動 | A事業群 | 安全總務處 | 觀瀾 | 畔山公寓B | 5F | 517 | 分體壁掛式空調 | 住宿區 | 海爾 | 全型號 | 1 | 總務部 | Q6B0870007 | 富泰華
11849 | C6PEBZ002560 | 202512異動 | A事業群 | 安全總務處 | 觀瀾 | 畔山公寓B | 5F | 518 | 分體壁掛式空調 | 住宿區 | 海爾 | 全型號 | 1 | 總務部 | Q6B0870007 | 富泰華
11850 | C6PEBZ002561 | 202512異動 | A事業群 | 安全總務處 | 觀瀾 | 畔山公寓B | 5F | 519 | 分體壁掛式空調 | 住宿區 | 海爾 | 全型號 | 1 | 總務部 | Q6B0870007 | 富泰華
11851 | C6PEBZ002562 | 202512異動 | A事業群 | 安全總務處 | 觀瀾 | 畔山公寓B | 5F | 520 | 分體壁掛式空調 | 住宿區 | 海爾 | 全型號 | 1 | 總務部 | Q6B0870007 | 富泰華
11852 | C6PEBZ002563 | 202512異動 | A事業群 | 安全總務處 | 觀瀾 | 畔山公寓B | 5F | 522 | 分體壁掛式空調 | 住宿區 | 海爾 | 全型號 | 1 | 總務部 | Q6B0870007 | 富泰華
11853 | C6PEBZ002564 | 202512異動 | A事業群 | 安全總務處 | 觀瀾 | 畔山公寓B | 5F | 524 | 分體壁掛式空調 | 住宿區 | 海爾 | 全型號 | 1 | 總務部 | Q6B0870007 | 富泰華
11854 | C6PEBZ002565 | 202512異動 | A事業群 | 安全總務處 | 觀瀾 | 畔山公寓B | 5F | 526 | 分體壁掛式空調 | 住宿區 | 海爾 | 全型號 | 1 | 總務部 | Q6B0870007 | 富泰華
11855 | C6PEBZ002566 | 202512異動 | A事業群 | 安全總務處 | 觀瀾 | 畔山公寓B | 5F | 528 | 分體壁掛式空調 | 住宿區 | 海爾 | 全型號 | 1 | 總務部 | Q6B0870007 | 富泰華
11856 | C6PEBZ002567 | 202512異動 | A事業群 | 安全總務處 | 觀瀾 | 畔山公寓B | 5F | 530 | 分體壁掛式空調 | 住宿區 | 海爾 | 全型號 | 1 | 總務部 | Q6B0870007 | 富泰華
11857 | C6PEBZ002568 | 202512異動 | A事業群 | 安全總務處 | 觀瀾 | 畔山公寓B | 5F | 532 | 分體壁掛式空調 | 住宿區 | 海爾 | 全型號 | 1 | 總務部 | Q6B0870007 | 富泰華
11858 | C6PEBZ002569 | 202512異動 | A事業群 | 安全總務處 | 觀瀾 | 畔山公寓B | 5F | 534 | 分體壁掛式空調 | 住宿區 | 海爾 | 全型號 | 1 | 總務部 | Q6B0870007 | 富泰華
11859 | C6PEBZ002570 | 202512異動 | A事業群 | 安全總務處 | 觀瀾 | 畔山公寓B | 5F | 536 | 分體壁掛式空調 | 住宿區 | 海爾 | 全型號 | 1 | 總務部 | Q6B0870007 | 富泰華
11860 | C6PEBZ002571 | 202512異動 | A事業群 | 安全總務處 | 觀瀾 | 畔山公寓B | 5F | 538 | 分體壁掛式空調 | 住宿區 | 海爾 | 全型號 | 1 | 總務部 | Q6B0870007 | 富泰華
11861 | C6PEBZ002572 | 202512異動 | A事業群 | 安全總務處 | 觀瀾 | 畔山公寓C | 5F | 501 | 分體壁掛式空調 | 住宿區 | 海爾 | 全型號 | 1 | 總務部 | Q6B0870007 | 富泰華
11862 | C6PEBZ002573 | 202512異動 | A事業群 | 安全總務處 | 觀瀾 | 畔山公寓C | 5F | 502 | 分體壁掛式空調 | 住宿區 | 海爾 | 全型號 | 1 | 總務部 | Q6B0870007 | 富泰華
11863 | C6PEBZ002574 | 202512異動 | A事業群 | 安全總務處 | 觀瀾 | 畔山公寓C | 5F | 503 | 分體壁掛式空調 | 住宿區 | 海爾 | 全型號 | 1 | 總務部 | Q6B0870007 | 富泰華
11864 | C6PEBZ002575 | 202512異動 | A事業群 | 安全總務處 | 觀瀾 | 畔山公寓C | 5F | 504 | 分體壁掛式空調 | 住宿區 | 海爾 | 全型號 | 1 | 總務部 | Q6B0870007 | 富泰華
11865 | C6PEBZ002576 | 202512異動 | A事業群 | 安全總務處 | 觀瀾 | 畔山公寓C | 5F | 505 | 分體壁掛式空調 | 住宿區 | 海爾 | 全型號 | 1 | 總務部 | Q6B0870007 | 富泰華
11866 | C6PEBZ002577 | 202512異動 | A事業群 | 安全總務處 | 觀瀾 | 畔山公寓C | 5F | 506 | 分體壁掛式空調 | 住宿區 | 海爾 | 全型號 | 1 | 總務部 | Q6B0870007 | 富泰華
11867 | C6PEBZ002578 | 202512異動 | A事業群 | 安全總務處 | 觀瀾 | 畔山公寓C | 5F | 507 | 分體壁掛式空調 | 住宿區 | 海爾 | 全型號 | 1 | 總務部 | Q6B0870007 | 富泰華
11868 | C6PEBZ002579 | 202512異動 | A事業群 | 安全總務處 | 觀瀾 | 畔山公寓C | 5F | 508 | 分體壁掛式空調 | 住宿區 | 海爾 | 全型號 | 1 | 總務部 | Q6B0870007 | 富泰華
11869 | C6PEBZ002580 | 202512異動 | A事業群 | 安全總務處 | 觀瀾 | 畔山公寓C | 5F | 509 | 分體壁掛式空調 | 住宿區 | 海爾 | 全型號 | 1 | 總務部 | Q6B0870007 | 富泰華
11870 | C6PEBZ002581 | 202512異動 | A事業群 | 安全總務處 | 觀瀾 | 畔山公寓C | 5F | 510 | 分體壁掛式空調 | 住宿區 | 海爾 | 全型號 | 1 | 總務部 | Q6B0870007 | 富泰華
11871 | C6PEBZ002582 | 202512異動 | A事業群 | 安全總務處 | 觀瀾 | 畔山公寓C | 5F | 511 | 分體壁掛式空調 | 住宿區 | 海爾 | 全型號 | 1 | 總務部 | Q6B0870007 | 富泰華
11872 | C6PEBZ002583 | 202512異動 | A事業群 | 安全總務處 | 觀瀾 | 畔山公寓C | 5F | 512 | 分體壁掛式空調 | 住宿區 | 海爾 | 全型號 | 1 | 總務部 | Q6B0870007 | 富泰華
11873 | C6PEBZ002584 | 202512異動 | A事業群 | 安全總務處 | 觀瀾 | 畔山公寓C | 5F | 513 | 分體壁掛式空調 | 住宿區 | 海爾 | 全型號 | 1 | 總務部 | Q6B0870007 | 富泰華
11874 | C6PEBZ002585 | 202512異動 | A事業群 | 安全總務處 | 觀瀾 | 畔山公寓C | 5F | 514 | 分體壁掛式空調 | 住宿區 | 海爾 | 全型號 | 1 | 總務部 | Q6B0870007 | 富泰華
11875 | C6PEBZ002586 | 202512異動 | A事業群 | 安全總務處 | 觀瀾 | 畔山公寓C | 5F | 515 | 分體壁掛式空調 | 住宿區 | 海爾 | 全型號 | 1 | 總務部 | Q6B0870007 | 富泰華
11876 | C6PEBZ002587 | 202512異動 | A事業群 | 安全總務處 | 觀瀾 | 畔山公寓C | 5F | 516 | 分體壁掛式空調 | 住宿區 | 海爾 | 全型號 | 1 | 總務部 | Q6B0870007 | 富泰華
11877 | C6PEBZ002588 | 202512異動 | A事業群 | 安全總務處 | 觀瀾 | 畔山公寓C | 5F | 517 | 分體壁掛式空調 | 住宿區 | 海爾 | 全型號 | 1 | 總務部 | Q6B0870007 | 富泰華
11878 | C6PEBZ002589 | 202512異動 | A事業群 | 安全總務處 | 觀瀾 | 畔山公寓C | 5F | 518 | 分體壁掛式空調 | 住宿區 | 海爾 | 全型號 | 1 | 總務部 | Q6B0870007 | 富泰華
11879 | C6PEBZ002590 | 202512異動 | A事業群 | 安全總務處 | 觀瀾 | 畔山公寓C | 5F | 519 | 分體壁掛式空調 | 住宿區 | 海爾 | 全型號 | 1 | 總務部 | Q6B0870007 | 富泰華
11880 | C6PEBZ002591 | 202512異動 | A事業群 | 安全總務處 | 觀瀾 | 畔山公寓C | 5F | 520 | 分體壁掛式空調 | 住宿區 | 海爾 | 全型號 | 1 | 總務部 | Q6B0870007 | 富泰華
11881 | C6PEBZ002592 | 202512異動 | A事業群 | 安全總務處 | 觀瀾 | 畔山公寓C | 5F | 521 | 分體壁掛式空調 | 住宿區 | 海爾 | 全型號 | 1 | 總務部 | Q6B0870007 | 富泰華
11882 | C6PEBZ002593 | 202512異動 | A事業群 | 安全總務處 | 觀瀾 | 畔山公寓C | 5F | 522 | 分體壁掛式空調 | 住宿區 | 海爾 | 全型號 | 1 | 總務部 | Q6B0870007 | 富泰華
11883 | C6PEBZ002594 | 202512異動 | A事業群 | 安全總務處 | 觀瀾 | 畔山公寓C | 5F | 523 | 分體壁掛式空調 | 住宿區 | 海爾 | 全型號 | 1 | 總務部 | Q6B0870007 | 富泰華
11884 | C6PEBZ002595 | 202512異動 | A事業群 | 安全總務處 | 觀瀾 | 畔山公寓C | 5F | 524 | 分體壁掛式空調 | 住宿區 | 海爾 | 全型號 | 1 | 總務部 | Q6B0870007 | 富泰華
11885 | C6PEBZ002596 | 202512異動 | A事業群 | 安全總務處 | 觀瀾 | 畔山公寓C | 5F | 525 | 分體壁掛式空調 | 住宿區 | 海爾 | 全型號 | 1 | 總務部 | Q6B0870007 | 富泰華
11886 | C6PEBZ002597 | 202512異動 | A事業群 | 安全總務處 | 觀瀾 | 畔山公寓C | 5F | 526 | 分體壁掛式空調 | 住宿區 | 海爾 | 全型號 | 1 | 總務部 | Q6B0870007 | 富泰華
11887 | C6PEBZ002598 | 202512異動 | A事業群 | 安全總務處 | 觀瀾 | 畔山公寓C | 5F | 527 | 分體壁掛式空調 | 住宿區 | 海爾 | 全型號 | 1 | 總務部 | Q6B0870007 | 富泰華
11888 | C6PEBZ002599 | 202512異動 | A事業群 | 安全總務處 | 觀瀾 | 畔山公寓C | 5F | 528 | 分體壁掛式空調 | 住宿區 | 海爾 | 全型號 | 1 | 總務部 | Q6B0870007 | 富泰華
11889 | C6PEBZ002600 | 202512異動 | A事業群 | 安全總務處 | 觀瀾 | 畔山公寓C | 5F | 529 | 分體壁掛式空調 | 住宿區 | 海爾 | 全型號 | 1 | 總務部 | Q6B0870007 | 富泰華
11890 | C6PEBZ002601 | 202512異動 | A事業群 | 安全總務處 | 觀瀾 | 畔山公寓C | 5F | 530 | 分體壁掛式空調 | 住宿區 | 海爾 | 全型號 | 1 | 總務部 | Q6B0870007 | 富泰華
11891 | C6PEBZ002602 | 202512異動 | A事業群 | 安全總務處 | 觀瀾 | 畔山公寓C | 5F | 532 | 分體壁掛式空調 | 住宿區 | 海爾 | 全型號 | 1 | 總務部 | Q6B0870007 | 富泰華
11892 | C6PEBZ002603 | 202512異動 | A事業群 | 安全總務處 | 觀瀾 | 畔山公寓C | 5F | 534 | 分體壁掛式空調 | 住宿區 | 海爾 | 全型號 | 1 | 總務部 | Q6B0870007 | 富泰華
11893 | C6PEBZ002604 | 202512異動 | A事業群 | 安全總務處 | 觀瀾 | 畔山公寓D | 5F | 501 | 分體壁掛式空調 | 住宿區 | 海爾 | 全型號 | 1 | 總務部 | Q6B0870007 | 富泰華
11894 | C6PEBZ002605 | 202512異動 | A事業群 | 安全總務處 | 觀瀾 | 畔山公寓D | 5F | 502 | 分體壁掛式空調 | 住宿區 | 海爾 | 全型號 | 1 | 總務部 | Q6B0870007 | 富泰華
11895 | C6PEBZ002606 | 202512異動 | A事業群 | 安全總務處 | 觀瀾 | 畔山公寓D | 5F | 503 | 分體壁掛式空調 | 住宿區 | 海爾 | 全型號 | 1 | 總務部 | Q6B0870007 | 富泰華
11896 | C6PEBZ002607 | 202512異動 | A事業群 | 安全總務處 | 觀瀾 | 畔山公寓D | 5F | 504 | 分體壁掛式空調 | 住宿區 | 海爾 | 全型號 | 1 | 總務部 | Q6B0870007 | 富泰華
11897 | C6PEBZ002608 | 202512異動 | A事業群 | 安全總務處 | 觀瀾 | 畔山公寓D | 5F | 505 | 分體壁掛式空調 | 住宿區 | 海爾 | 全型號 | 1 | 總務部 | Q6B0870007 | 富泰華
11898 | C6PEBZ002609 | 202512異動 | A事業群 | 安全總務處 | 觀瀾 | 畔山公寓D | 5F | 506 | 分體壁掛式空調 | 住宿區 | 海爾 | 全型號 | 1 | 總務部 | Q6B0870007 | 富泰華
11899 | C6PEBZ002610 | 202512異動 | A事業群 | 安全總務處 | 觀瀾 | 畔山公寓D | 5F | 507 | 分體壁掛式空調 | 住宿區 | 海爾 | 全型號 | 1 | 總務部 | Q6B0870007 | 富泰華
11900 | C6PEBZ002611 | 202512異動 | A事業群 | 安全總務處 | 觀瀾 | 畔山公寓D | 5F | 508 | 分體壁掛式空調 | 住宿區 | 海爾 | 全型號 | 1 | 總務部 | Q6B0870007 | 富泰華
11901 | C6PEBZ002612 | 202512異動 | A事業群 | 安全總務處 | 觀瀾 | 畔山公寓D | 5F | 509 | 分體壁掛式空調 | 住宿區 | 海爾 | 全型號 | 1 | 總務部 | Q6B0870007 | 富泰華
11902 | C6PEBZ002613 | 202512異動 | A事業群 | 安全總務處 | 觀瀾 | 畔山公寓D | 5F | 510 | 分體壁掛式空調 | 住宿區 | 海爾 | 全型號 | 1 | 總務部 | Q6B0870007 | 富泰華
11903 | C6PEBZ002614 | 202512異動 | A事業群 | 安全總務處 | 觀瀾 | 畔山公寓D | 5F | 511 | 分體壁掛式空調 | 住宿區 | 海爾 | 全型號 | 1 | 總務部 | Q6B0870007 | 富泰華
11904 | C6PEBZ002615 | 202512異動 | A事業群 | 安全總務處 | 觀瀾 | 畔山公寓D | 5F | 512 | 分體壁掛式空調 | 住宿區 | 海爾 | 全型號 | 1 | 總務部 | Q6B0870007 | 富泰華
11905 | C6PEBZ002616 | 202512異動 | A事業群 | 安全總務處 | 觀瀾 | 畔山公寓D | 5F | 513 | 分體壁掛式空調 | 住宿區 | 海爾 | 全型號 | 1 | 總務部 | Q6B0870007 | 富泰華
11906 | C6PEBZ002617 | 202512異動 | A事業群 | 安全總務處 | 觀瀾 | 畔山公寓D | 5F | 514 | 分體壁掛式空調 | 住宿區 | 海爾 | 全型號 | 1 | 總務部 | Q6B0870007 | 富泰華
11907 | C6PEBZ002618 | 202512異動 | A事業群 | 安全總務處 | 觀瀾 | 畔山公寓D | 5F | 515 | 分體壁掛式空調 | 住宿區 | 海爾 | 全型號 | 1 | 總務部 | Q6B0870007 | 富泰華
11908 | C6PEBZ002619 | 202512異動 | A事業群 | 安全總務處 | 觀瀾 | 畔山公寓D | 5F | 516 | 分體壁掛式空調 | 住宿區 | 海爾 | 全型號 | 1 | 總務部 | Q6B0870007 | 富泰華
11909 | C6PEBZ002620 | 202512異動 | A事業群 | 安全總務處 | 觀瀾 | 畔山公寓D | 5F | 517 | 分體壁掛式空調 | 住宿區 | 海爾 | 全型號 | 1 | 總務部 | Q6B0870007 | 富泰華
11910 | C6PEBZ002621 | 202512異動 | A事業群 | 安全總務處 | 觀瀾 | 畔山公寓D | 5F | 518 | 分體壁掛式空調 | 住宿區 | 海爾 | 全型號 | 1 | 總務部 | Q6B0870007 | 富泰華
11911 | C6PEBZ002622 | 202512異動 | A事業群 | 安全總務處 | 觀瀾 | 畔山公寓D | 5F | 519 | 分體壁掛式空調 | 住宿區 | 海爾 | 全型號 | 1 | 總務部 | Q6B0870007 | 富泰華
11912 | C6PEBZ002623 | 202512異動 | A事業群 | 安全總務處 | 觀瀾 | 畔山公寓D | 5F | 520 | 分體壁掛式空調 | 住宿區 | 海爾 | 全型號 | 1 | 總務部 | Q6B0870007 | 富泰華
11913 | C6PEBZ002624 | 202512異動 | A事業群 | 安全總務處 | 觀瀾 | 畔山公寓D | 5F | 521 | 分體壁掛式空調 | 住宿區 | 海爾 | 全型號 | 1 | 總務部 | Q6B0870007 | 富泰華
11914 | C6PEBZ002625 | 202512異動 | A事業群 | 安全總務處 | 觀瀾 | 畔山公寓D | 5F | 522 | 分體壁掛式空調 | 住宿區 | 海爾 | 全型號 | 1 | 總務部 | Q6B0870007 | 富泰華
11915 | C6PEBZ002626 | 202512異動 | A事業群 | 安全總務處 | 觀瀾 | 畔山公寓D | 5F | 523 | 分體壁掛式空調 | 住宿區 | 海爾 | 全型號 | 1 | 總務部 | Q6B0870007 | 富泰華
11916 | C6PEBZ002627 | 202512異動 | A事業群 | 安全總務處 | 觀瀾 | 畔山公寓D | 5F | 524 | 分體壁掛式空調 | 住宿區 | 海爾 | 全型號 | 1 | 總務部 | Q6B0870007 | 富泰華
11917 | C6PEBZ002628 | 202512異動 | A事業群 | 安全總務處 | 觀瀾 | 畔山公寓D | 5F | 525 | 分體壁掛式空調 | 住宿區 | 海爾 | 全型號 | 1 | 總務部 | Q6B0870007 | 富泰華
11918 | C6PEBZ002629 | 202512異動 | A事業群 | 安全總務處 | 觀瀾 | 畔山公寓D | 5F | 526 | 分體壁掛式空調 | 住宿區 | 海爾 | 全型號 | 1 | 總務部 | Q6B0870007 | 富泰華
11919 | C6PEBZ002630 | 202512異動 | A事業群 | 安全總務處 | 觀瀾 | 畔山公寓D | 5F | 527 | 分體壁掛式空調 | 住宿區 | 海爾 | 全型號 | 1 | 總務部 | Q6B0870007 | 富泰華
11920 | C6PEBZ002631 | 202512異動 | A事業群 | 安全總務處 | 觀瀾 | 畔山公寓D | 5F | 528 | 分體壁掛式空調 | 住宿區 | 海爾 | 全型號 | 1 | 總務部 | Q6B0870007 | 富泰華
11921 | C6PEBZ002632 | 202512異動 | A事業群 | 安全總務處 | 觀瀾 | 畔山公寓D | 5F | 530 | 分體壁掛式空調 | 住宿區 | 海爾 | 全型號 | 1 | 總務部 | Q6B0870007 | 富泰華
11922 | C6PEBZ002633 | 202512異動 | A事業群 | 安全總務處 | 觀瀾 | 畔山公寓D | 5F | 532 | 分體壁掛式空調 | 住宿區 | 海爾 | 全型號 | 1 | 總務部 | Q6B0870007 | 富泰華
11923 | C6PEBZ002634 | 202512異動 | A事業群 | 安全總務處 | 觀瀾 | 畔山公寓A | 6F | 601 | 分體壁掛式空調 | 住宿區 | 海爾 | 全型號 | 1 | 總務部 | Q6B0870007 | 富泰華
11924 | C6PEBZ002635 | 202512異動 | A事業群 | 安全總務處 | 觀瀾 | 畔山公寓A | 6F | 602 | 分體壁掛式空調 | 住宿區 | 海爾 | 全型號 | 1 | 總務部 | Q6B0870007 | 富泰華
11925 | C6PEBZ002636 | 202512異動 | A事業群 | 安全總務處 | 觀瀾 | 畔山公寓A | 6F | 603 | 分體壁掛式空調 | 住宿區 | 海爾 | 全型號 | 1 | 總務部 | Q6B0870007 | 富泰華
11926 | C6PEBZ002637 | 202512異動 | A事業群 | 安全總務處 | 觀瀾 | 畔山公寓A | 6F | 604 | 分體壁掛式空調 | 住宿區 | 海爾 | 全型號 | 1 | 總務部 | Q6B0870007 | 富泰華
11927 | C6PEBZ002638 | 202512異動 | A事業群 | 安全總務處 | 觀瀾 | 畔山公寓A | 6F | 605 | 分體壁掛式空調 | 住宿區 | 海爾 | 全型號 | 1 | 總務部 | Q6B0870007 | 富泰華
11928 | C6PEBZ002639 | 202512異動 | A事業群 | 安全總務處 | 觀瀾 | 畔山公寓A | 6F | 606 | 分體壁掛式空調 | 住宿區 | 海爾 | 全型號 | 1 | 總務部 | Q6B0870007 | 富泰華
11929 | C6PEBZ002640 | 202512異動 | A事業群 | 安全總務處 | 觀瀾 | 畔山公寓A | 6F | 607 | 分體壁掛式空調 | 住宿區 | 海爾 | 全型號 | 1 | 總務部 | Q6B0870007 | 富泰華
11930 | C6PEBZ002641 | 202512異動 | A事業群 | 安全總務處 | 觀瀾 | 畔山公寓A | 6F | 608 | 分體壁掛式空調 | 住宿區 | 海爾 | 全型號 | 1 | 總務部 | Q6B0870007 | 富泰華
11931 | C6PEBZ002642 | 202512異動 | A事業群 | 安全總務處 | 觀瀾 | 畔山公寓A | 6F | 609 | 分體壁掛式空調 | 住宿區 | 海爾 | 全型號 | 1 | 總務部 | Q6B0870007 | 富泰華
11932 | C6PEBZ002643 | 202512異動 | A事業群 | 安全總務處 | 觀瀾 | 畔山公寓A | 6F | 610 | 分體壁掛式空調 | 住宿區 | 海爾 | 全型號 | 1 | 總務部 | Q6B0870007 | 富泰華
11933 | C6PEBZ002644 | 202512異動 | A事業群 | 安全總務處 | 觀瀾 | 畔山公寓A | 6F | 611 | 分體壁掛式空調 | 住宿區 | 海爾 | 全型號 | 1 | 總務部 | Q6B0870007 | 富泰華
11934 | C6PEBZ002645 | 202512異動 | A事業群 | 安全總務處 | 觀瀾 | 畔山公寓A | 6F | 612 | 分體壁掛式空調 | 住宿區 | 海爾 | 全型號 | 1 | 總務部 | Q6B0870007 | 富泰華
11935 | C6PEBZ002646 | 202512異動 | A事業群 | 安全總務處 | 觀瀾 | 畔山公寓A | 6F | 613 | 分體壁掛式空調 | 住宿區 | 海爾 | 全型號 | 1 | 總務部 | Q6B0870007 | 富泰華
11936 | C6PEBZ002647 | 202512異動 | A事業群 | 安全總務處 | 觀瀾 | 畔山公寓A | 6F | 614 | 分體壁掛式空調 | 住宿區 | 海爾 | 全型號 | 1 | 總務部 | Q6B0870007 | 富泰華
11937 | C6PEBZ002648 | 202512異動 | A事業群 | 安全總務處 | 觀瀾 | 畔山公寓A | 6F | 615 | 分體壁掛式空調 | 住宿區 | 海爾 | 全型號 | 1 | 總務部 | Q6B0870007 | 富泰華
11938 | C6PEBZ002649 | 202512異動 | A事業群 | 安全總務處 | 觀瀾 | 畔山公寓A | 6F | 616 | 分體壁掛式空調 | 住宿區 | 海爾 | 全型號 | 1 | 總務部 | Q6B0870007 | 富泰華
11939 | C6PEBZ002650 | 202512異動 | A事業群 | 安全總務處 | 觀瀾 | 畔山公寓A | 6F | 617 | 分體壁掛式空調 | 住宿區 | 海爾 | 全型號 | 1 | 總務部 | Q6B0870007 | 富泰華
11940 | C6PEBZ002651 | 202512異動 | A事業群 | 安全總務處 | 觀瀾 | 畔山公寓A | 6F | 618 | 分體壁掛式空調 | 住宿區 | 海爾 | 全型號 | 1 | 總務部 | Q6B0870007 | 富泰華
11941 | C6PEBZ002652 | 202512異動 | A事業群 | 安全總務處 | 觀瀾 | 畔山公寓A | 6F | 619 | 分體壁掛式空調 | 住宿區 | 海爾 | 全型號 | 1 | 總務部 | Q6B0870007 | 富泰華
11942 | C6PEBZ002653 | 202512異動 | A事業群 | 安全總務處 | 觀瀾 | 畔山公寓A | 6F | 620 | 分體壁掛式空調 | 住宿區 | 海爾 | 全型號 | 1 | 總務部 | Q6B0870007 | 富泰華
11943 | C6PEBZ002654 | 202512異動 | A事業群 | 安全總務處 | 觀瀾 | 畔山公寓A | 6F | 621 | 分體壁掛式空調 | 住宿區 | 海爾 | 全型號 | 1 | 總務部 | Q6B0870007 | 富泰華
11944 | C6PEBZ002655 | 202512異動 | A事業群 | 安全總務處 | 觀瀾 | 畔山公寓A | 6F | 622 | 分體壁掛式空調 | 住宿區 | 海爾 | 全型號 | 1 | 總務部 | Q6B0870007 | 富泰華
11945 | C6PEBZ002656 | 202512異動 | A事業群 | 安全總務處 | 觀瀾 | 畔山公寓A | 6F | 624 | 分體壁掛式空調 | 住宿區 | 海爾 | 全型號 | 1 | 總務部 | Q6B0870007 | 富泰華
11946 | C6PEBZ002657 | 202512異動 | A事業群 | 安全總務處 | 觀瀾 | 畔山公寓A | 6F | 626 | 分體壁掛式空調 | 住宿區 | 海爾 | 全型號 | 1 | 總務部 | Q6B0870007 | 富泰華
11947 | C6PEBZ002658 | 202512異動 | A事業群 | 安全總務處 | 觀瀾 | 畔山公寓A | 6F | 628 | 分體壁掛式空調 | 住宿區 | 海爾 | 全型號 | 1 | 總務部 | Q6B0870007 | 富泰華
11948 | C6PEBZ002659 | 202512異動 | A事業群 | 安全總務處 | 觀瀾 | 畔山公寓A | 6F | 630 | 分體壁掛式空調 | 住宿區 | 海爾 | 全型號 | 1 | 總務部 | Q6B0870007 | 富泰華
11949 | C6PEBZ002660 | 202512異動 | A事業群 | 安全總務處 | 觀瀾 | 畔山公寓A | 6F | 632 | 分體壁掛式空調 | 住宿區 | 海爾 | 全型號 | 1 | 總務部 | Q6B0870007 | 富泰華
11950 | C6PEBZ002661 | 202512異動 | A事業群 | 安全總務處 | 觀瀾 | 畔山公寓A | 6F | 634 | 分體壁掛式空調 | 住宿區 | 海爾 | 全型號 | 1 | 總務部 | Q6B0870007 | 富泰華
11951 | C6PEBZ002662 | 202512異動 | A事業群 | 安全總務處 | 觀瀾 | 畔山公寓A | 6F | 636 | 分體壁掛式空調 | 住宿區 | 海爾 | 全型號 | 1 | 總務部 | Q6B0870007 | 富泰華
11952 | C6PEBZ002663 | 202512異動 | A事業群 | 安全總務處 | 觀瀾 | 畔山公寓A | 6F | 638 | 分體壁掛式空調 | 住宿區 | 海爾 | 全型號 | 1 | 總務部 | Q6B0870007 | 富泰華
11953 | C6PEBZ002664 | 202512異動 | A事業群 | 安全總務處 | 觀瀾 | 畔山公寓B | 6F | 601 | 分體壁掛式空調 | 住宿區 | 海爾 | 全型號 | 1 | 總務部 | Q6B0870007 | 富泰華
11954 | C6PEBZ002665 | 202512異動 | A事業群 | 安全總務處 | 觀瀾 | 畔山公寓B | 6F | 602 | 分體壁掛式空調 | 住宿區 | 海爾 | 全型號 | 1 | 總務部 | Q6B0870007 | 富泰華
11955 | C6PEBZ002666 | 202512異動 | A事業群 | 安全總務處 | 觀瀾 | 畔山公寓B | 6F | 603 | 分體壁掛式空調 | 住宿區 | 海爾 | 全型號 | 1 | 總務部 | Q6B0870007 | 富泰華
11956 | C6PEBZ002667 | 202512異動 | A事業群 | 安全總務處 | 觀瀾 | 畔山公寓B | 6F | 604 | 分體壁掛式空調 | 住宿區 | 海爾 | 全型號 | 1 | 總務部 | Q6B0870007 | 富泰華
11957 | C6PEBZ002668 | 202512異動 | A事業群 | 安全總務處 | 觀瀾 | 畔山公寓B | 6F | 605 | 分體壁掛式空調 | 住宿區 | 海爾 | 全型號 | 1 | 總務部 | Q6B0870007 | 富泰華
11958 | C6PEBZ002669 | 202512異動 | A事業群 | 安全總務處 | 觀瀾 | 畔山公寓B | 6F | 606 | 分體壁掛式空調 | 住宿區 | 海爾 | 全型號 | 1 | 總務部 | Q6B0870007 | 富泰華
11959 | C6PEBZ002670 | 202512異動 | A事業群 | 安全總務處 | 觀瀾 | 畔山公寓B | 6F | 607 | 分體壁掛式空調 | 住宿區 | 海爾 | 全型號 | 1 | 總務部 | Q6B0870007 | 富泰華
11960 | C6PEBZ002671 | 202512異動 | A事業群 | 安全總務處 | 觀瀾 | 畔山公寓B | 6F | 608 | 分體壁掛式空調 | 住宿區 | 海爾 | 全型號 | 1 | 總務部 | Q6B0870007 | 富泰華
11961 | C6PEBZ002672 | 202512異動 | A事業群 | 安全總務處 | 觀瀾 | 畔山公寓B | 6F | 609 | 分體壁掛式空調 | 住宿區 | 海爾 | 全型號 | 1 | 總務部 | Q6B0870007 | 富泰華
11962 | C6PEBZ002673 | 202512異動 | A事業群 | 安全總務處 | 觀瀾 | 畔山公寓B | 6F | 610 | 分體壁掛式空調 | 住宿區 | 海爾 | 全型號 | 1 | 總務部 | Q6B0870007 | 富泰華
11963 | C6PEBZ002674 | 202512異動 | A事業群 | 安全總務處 | 觀瀾 | 畔山公寓B | 6F | 611 | 分體壁掛式空調 | 住宿區 | 海爾 | 全型號 | 1 | 總務部 | Q6B0870007 | 富泰華
11964 | C6PEBZ002675 | 202512異動 | A事業群 | 安全總務處 | 觀瀾 | 畔山公寓B | 6F | 612 | 分體壁掛式空調 | 住宿區 | 海爾 | 全型號 | 1 | 總務部 | Q6B0870007 | 富泰華
11965 | C6PEBZ002676 | 202512異動 | A事業群 | 安全總務處 | 觀瀾 | 畔山公寓B | 6F | 613 | 分體壁掛式空調 | 住宿區 | 海爾 | 全型號 | 1 | 總務部 | Q6B0870007 | 富泰華
11966 | C6PEBZ002677 | 202512異動 | A事業群 | 安全總務處 | 觀瀾 | 畔山公寓B | 6F | 614 | 分體壁掛式空調 | 住宿區 | 海爾 | 全型號 | 1 | 總務部 | Q6B0870007 | 富泰華
11967 | C6PEBZ002678 | 202512異動 | A事業群 | 安全總務處 | 觀瀾 | 畔山公寓B | 6F | 615 | 分體壁掛式空調 | 住宿區 | 海爾 | 全型號 | 1 | 總務部 | Q6B0870007 | 富泰華
11968 | C6PEBZ002679 | 202512異動 | A事業群 | 安全總務處 | 觀瀾 | 畔山公寓B | 6F | 616 | 分體壁掛式空調 | 住宿區 | 海爾 | 全型號 | 1 | 總務部 | Q6B0870007 | 富泰華
11969 | C6PEBZ002680 | 202512異動 | A事業群 | 安全總務處 | 觀瀾 | 畔山公寓B | 6F | 617 | 分體壁掛式空調 | 住宿區 | 海爾 | 全型號 | 1 | 總務部 | Q6B0870007 | 富泰華
11970 | C6PEBZ002681 | 202512異動 | A事業群 | 安全總務處 | 觀瀾 | 畔山公寓B | 6F | 618 | 分體壁掛式空調 | 住宿區 | 海爾 | 全型號 | 1 | 總務部 | Q6B0870007 | 富泰華
11971 | C6PEBZ002682 | 202512異動 | A事業群 | 安全總務處 | 觀瀾 | 畔山公寓B | 6F | 619 | 分體壁掛式空調 | 住宿區 | 海爾 | 全型號 | 1 | 總務部 | Q6B0870007 | 富泰華
11972 | C6PEBZ002683 | 202512異動 | A事業群 | 安全總務處 | 觀瀾 | 畔山公寓B | 6F | 620 | 分體壁掛式空調 | 住宿區 | 海爾 | 全型號 | 1 | 總務部 | Q6B0870007 | 富泰華
11973 | C6PEBZ002684 | 202512異動 | A事業群 | 安全總務處 | 觀瀾 | 畔山公寓B | 6F | 622 | 分體壁掛式空調 | 住宿區 | 海爾 | 全型號 | 1 | 總務部 | Q6B0870007 | 富泰華
11974 | C6PEBZ002685 | 202512異動 | A事業群 | 安全總務處 | 觀瀾 | 畔山公寓B | 6F | 624 | 分體壁掛式空調 | 住宿區 | 海爾 | 全型號 | 1 | 總務部 | Q6B0870007 | 富泰華
11975 | C6PEBZ002686 | 202512異動 | A事業群 | 安全總務處 | 觀瀾 | 畔山公寓B | 6F | 626 | 分體壁掛式空調 | 住宿區 | 海爾 | 全型號 | 1 | 總務部 | Q6B0870007 | 富泰華
11976 | C6PEBZ002687 | 202512異動 | A事業群 | 安全總務處 | 觀瀾 | 畔山公寓B | 6F | 628 | 分體壁掛式空調 | 住宿區 | 海爾 | 全型號 | 1 | 總務部 | Q6B0870007 | 富泰華
11977 | C6PEBZ002688 | 202512異動 | A事業群 | 安全總務處 | 觀瀾 | 畔山公寓B | 6F | 630 | 分體壁掛式空調 | 住宿區 | 海爾 | 全型號 | 1 | 總務部 | Q6B0870007 | 富泰華
11978 | C6PEBZ002689 | 202512異動 | A事業群 | 安全總務處 | 觀瀾 | 畔山公寓B | 6F | 632 | 分體壁掛式空調 | 住宿區 | 海爾 | 全型號 | 1 | 總務部 | Q6B0870007 | 富泰華
11979 | C6PEBZ002690 | 202512異動 | A事業群 | 安全總務處 | 觀瀾 | 畔山公寓B | 6F | 634 | 分體壁掛式空調 | 住宿區 | 海爾 | 全型號 | 1 | 總務部 | Q6B0870007 | 富泰華
11980 | C6PEBZ002691 | 202512異動 | A事業群 | 安全總務處 | 觀瀾 | 畔山公寓B | 6F | 636 | 分體壁掛式空調 | 住宿區 | 海爾 | 全型號 | 1 | 總務部 | Q6B0870007 | 富泰華
11981 | C6PEBZ002692 | 202512異動 | A事業群 | 安全總務處 | 觀瀾 | 畔山公寓B | 6F | 638 | 分體壁掛式空調 | 住宿區 | 海爾 | 全型號 | 1 | 總務部 | Q6B0870007 | 富泰華
11982 | C6PEBZ002693 | 202512異動 | A事業群 | 安全總務處 | 觀瀾 | 畔山公寓C | 6F | 601 | 分體壁掛式空調 | 住宿區 | 海爾 | 全型號 | 1 | 總務部 | Q6B0870007 | 富泰華
11983 | C6PEBZ002694 | 202512異動 | A事業群 | 安全總務處 | 觀瀾 | 畔山公寓C | 6F | 602 | 分體壁掛式空調 | 住宿區 | 海爾 | 全型號 | 1 | 總務部 | Q6B0870007 | 富泰華
11984 | C6PEBZ002695 | 202512異動 | A事業群 | 安全總務處 | 觀瀾 | 畔山公寓C | 6F | 603 | 分體壁掛式空調 | 住宿區 | 海爾 | 全型號 | 1 | 總務部 | Q6B0870007 | 富泰華
11985 | C6PEBZ002696 | 202512異動 | A事業群 | 安全總務處 | 觀瀾 | 畔山公寓C | 6F | 604 | 分體壁掛式空調 | 住宿區 | 海爾 | 全型號 | 1 | 總務部 | Q6B0870007 | 富泰華
11986 | C6PEBZ002697 | 202512異動 | A事業群 | 安全總務處 | 觀瀾 | 畔山公寓C | 6F | 605 | 分體壁掛式空調 | 住宿區 | 海爾 | 全型號 | 1 | 總務部 | Q6B0870007 | 富泰華
11987 | C6PEBZ002698 | 202512異動 | A事業群 | 安全總務處 | 觀瀾 | 畔山公寓C | 6F | 606 | 分體壁掛式空調 | 住宿區 | 海爾 | 全型號 | 1 | 總務部 | Q6B0870007 | 富泰華
11988 | C6PEBZ002699 | 202512異動 | A事業群 | 安全總務處 | 觀瀾 | 畔山公寓C | 6F | 607 | 分體壁掛式空調 | 住宿區 | 海爾 | 全型號 | 1 | 總務部 | Q6B0870007 | 富泰華
11989 | C6PEBZ002700 | 202512異動 | A事業群 | 安全總務處 | 觀瀾 | 畔山公寓C | 6F | 608 | 分體壁掛式空調 | 住宿區 | 海爾 | 全型號 | 1 | 總務部 | Q6B0870007 | 富泰華
11990 | C6PEBZ002701 | 202512異動 | A事業群 | 安全總務處 | 觀瀾 | 畔山公寓C | 6F | 609 | 分體壁掛式空調 | 住宿區 | 海爾 | 全型號 | 1 | 總務部 | Q6B0870007 | 富泰華
11991 | C6PEBZ002702 | 202512異動 | A事業群 | 安全總務處 | 觀瀾 | 畔山公寓C | 6F | 610 | 分體壁掛式空調 | 住宿區 | 海爾 | 全型號 | 1 | 總務部 | Q6B0870007 | 富泰華
11992 | C6PEBZ002703 | 202512異動 | A事業群 | 安全總務處 | 觀瀾 | 畔山公寓C | 6F | 611 | 分體壁掛式空調 | 住宿區 | 海爾 | 全型號 | 1 | 總務部 | Q6B0870007 | 富泰華
11993 | C6PEBZ002704 | 202512異動 | A事業群 | 安全總務處 | 觀瀾 | 畔山公寓C | 6F | 612 | 分體壁掛式空調 | 住宿區 | 海爾 | 全型號 | 1 | 總務部 | Q6B0870007 | 富泰華
11994 | C6PEBZ002705 | 202512異動 | A事業群 | 安全總務處 | 觀瀾 | 畔山公寓C | 6F | 613 | 分體壁掛式空調 | 住宿區 | 海爾 | 全型號 | 1 | 總務部 | Q6B0870007 | 富泰華
11995 | C6PEBZ002706 | 202512異動 | A事業群 | 安全總務處 | 觀瀾 | 畔山公寓C | 6F | 614 | 分體壁掛式空調 | 住宿區 | 海爾 | 全型號 | 1 | 總務部 | Q6B0870007 | 富泰華
11996 | C6PEBZ002707 | 202512異動 | A事業群 | 安全總務處 | 觀瀾 | 畔山公寓C | 6F | 615 | 分體壁掛式空調 | 住宿區 | 海爾 | 全型號 | 1 | 總務部 | Q6B0870007 | 富泰華
11997 | C6PEBZ002708 | 202512異動 | A事業群 | 安全總務處 | 觀瀾 | 畔山公寓C | 6F | 616 | 分體壁掛式空調 | 住宿區 | 海爾 | 全型號 | 1 | 總務部 | Q6B0870007 | 富泰華
11998 | C6PEBZ002709 | 202512異動 | A事業群 | 安全總務處 | 觀瀾 | 畔山公寓C | 6F | 617 | 分體壁掛式空調 | 住宿區 | 海爾 | 全型號 | 1 | 總務部 | Q6B0870007 | 富泰華
11999 | C6PEBZ002710 | 202512異動 | A事業群 | 安全總務處 | 觀瀾 | 畔山公寓C | 6F | 618 | 分體壁掛式空調 | 住宿區 | 海爾 | 全型號 | 1 | 總務部 | Q6B0870007 | 富泰華
12000 | C6PEBZ002711 | 202512異動 | A事業群 | 安全總務處 | 觀瀾 | 畔山公寓C | 6F | 619 | 分體壁掛式空調 | 住宿區 | 海爾 | 全型號 | 1 | 總務部 | Q6B0870007 | 富泰華
12001 | C6PEBZ002712 | 202512異動 | A事業群 | 安全總務處 | 觀瀾 | 畔山公寓C | 6F | 620 | 分體壁掛式空調 | 住宿區 | 海爾 | 全型號 | 1 | 總務部 | Q6B0870007 | 富泰華
12002 | C6PEBZ002713 | 202512異動 | A事業群 | 安全總務處 | 觀瀾 | 畔山公寓C | 6F | 621 | 分體壁掛式空調 | 住宿區 | 海爾 | 全型號 | 1 | 總務部 | Q6B0870007 | 富泰華
12003 | C6PEBZ002714 | 202512異動 | A事業群 | 安全總務處 | 觀瀾 | 畔山公寓C | 6F | 622 | 分體壁掛式空調 | 住宿區 | 海爾 | 全型號 | 1 | 總務部 | Q6B0870007 | 富泰華
12004 | C6PEBZ002715 | 202512異動 | A事業群 | 安全總務處 | 觀瀾 | 畔山公寓C | 6F | 623 | 分體壁掛式空調 | 住宿區 | 海爾 | 全型號 | 1 | 總務部 | Q6B0870007 | 富泰華
12005 | C6PEBZ002716 | 202512異動 | A事業群 | 安全總務處 | 觀瀾 | 畔山公寓C | 6F | 624 | 分體壁掛式空調 | 住宿區 | 海爾 | 全型號 | 1 | 總務部 | Q6B0870007 | 富泰華
12006 | C6PEBZ002717 | 202512異動 | A事業群 | 安全總務處 | 觀瀾 | 畔山公寓C | 6F | 625 | 分體壁掛式空調 | 住宿區 | 海爾 | 全型號 | 1 | 總務部 | Q6B0870007 | 富泰華
12007 | C6PEBZ002718 | 202512異動 | A事業群 | 安全總務處 | 觀瀾 | 畔山公寓C | 6F | 626 | 分體壁掛式空調 | 住宿區 | 海爾 | 全型號 | 1 | 總務部 | Q6B0870007 | 富泰華
12008 | C6PEBZ002719 | 202512異動 | A事業群 | 安全總務處 | 觀瀾 | 畔山公寓C | 6F | 627 | 分體壁掛式空調 | 住宿區 | 海爾 | 全型號 | 1 | 總務部 | Q6B0870007 | 富泰華
12009 | C6PEBZ002720 | 202512異動 | A事業群 | 安全總務處 | 觀瀾 | 畔山公寓C | 6F | 628 | 分體壁掛式空調 | 住宿區 | 海爾 | 全型號 | 1 | 總務部 | Q6B0870007 | 富泰華
12010 | C6PEBZ002721 | 202512異動 | A事業群 | 安全總務處 | 觀瀾 | 畔山公寓C | 6F | 629 | 分體壁掛式空調 | 住宿區 | 海爾 | 全型號 | 1 | 總務部 | Q6B0870007 | 富泰華
12011 | C6PEBZ002722 | 202512異動 | A事業群 | 安全總務處 | 觀瀾 | 畔山公寓C | 6F | 630 | 分體壁掛式空調 | 住宿區 | 海爾 | 全型號 | 1 | 總務部 | Q6B0870007 | 富泰華
12012 | C6PEBZ002723 | 202512異動 | A事業群 | 安全總務處 | 觀瀾 | 畔山公寓C | 6F | 632 | 分體壁掛式空調 | 住宿區 | 海爾 | 全型號 | 1 | 總務部 | Q6B0870007 | 富泰華
12013 | C6PEBZ002724 | 202512異動 | A事業群 | 安全總務處 | 觀瀾 | 畔山公寓C | 6F | 634 | 分體壁掛式空調 | 住宿區 | 海爾 | 全型號 | 1 | 總務部 | Q6B0870007 | 富泰華
12014 | C6PEBZ002725 | 202512異動 | A事業群 | 安全總務處 | 觀瀾 | 畔山公寓D | 6F | 601 | 分體壁掛式空調 | 住宿區 | 海爾 | 全型號 | 1 | 總務部 | Q6B0870007 | 富泰華
12015 | C6PEBZ002726 | 202512異動 | A事業群 | 安全總務處 | 觀瀾 | 畔山公寓D | 6F | 602 | 分體壁掛式空調 | 住宿區 | 海爾 | 全型號 | 1 | 總務部 | Q6B0870007 | 富泰華
12016 | C6PEBZ002727 | 202512異動 | A事業群 | 安全總務處 | 觀瀾 | 畔山公寓D | 6F | 603 | 分體壁掛式空調 | 住宿區 | 海爾 | 全型號 | 1 | 總務部 | Q6B0870007 | 富泰華
12017 | C6PEBZ002728 | 202512異動 | A事業群 | 安全總務處 | 觀瀾 | 畔山公寓D | 6F | 604 | 分體壁掛式空調 | 住宿區 | 海爾 | 全型號 | 1 | 總務部 | Q6B0870007 | 富泰華
12018 | C6PEBZ002729 | 202512異動 | A事業群 | 安全總務處 | 觀瀾 | 畔山公寓D | 6F | 605 | 分體壁掛式空調 | 住宿區 | 海爾 | 全型號 | 1 | 總務部 | Q6B0870007 | 富泰華
12019 | C6PEBZ002730 | 202512異動 | A事業群 | 安全總務處 | 觀瀾 | 畔山公寓D | 6F | 606 | 分體壁掛式空調 | 住宿區 | 海爾 | 全型號 | 1 | 總務部 | Q6B0870007 | 富泰華
12020 | C6PEBZ002731 | 202512異動 | A事業群 | 安全總務處 | 觀瀾 | 畔山公寓D | 6F | 607 | 分體壁掛式空調 | 住宿區 | 海爾 | 全型號 | 1 | 總務部 | Q6B0870007 | 富泰華
12021 | C6PEBZ002732 | 202512異動 | A事業群 | 安全總務處 | 觀瀾 | 畔山公寓D | 6F | 608 | 分體壁掛式空調 | 住宿區 | 海爾 | 全型號 | 1 | 總務部 | Q6B0870007 | 富泰華
12022 | C6PEBZ002733 | 202512異動 | A事業群 | 安全總務處 | 觀瀾 | 畔山公寓D | 6F | 609 | 分體壁掛式空調 | 住宿區 | 海爾 | 全型號 | 1 | 總務部 | Q6B0870007 | 富泰華
12023 | C6PEBZ002734 | 202512異動 | A事業群 | 安全總務處 | 觀瀾 | 畔山公寓D | 6F | 610 | 分體壁掛式空調 | 住宿區 | 海爾 | 全型號 | 1 | 總務部 | Q6B0870007 | 富泰華
12024 | C6PEBZ002735 | 202512異動 | A事業群 | 安全總務處 | 觀瀾 | 畔山公寓D | 6F | 611 | 分體壁掛式空調 | 住宿區 | 海爾 | 全型號 | 1 | 總務部 | Q6B0870007 | 富泰華
12025 | C6PEBZ002736 | 202512異動 | A事業群 | 安全總務處 | 觀瀾 | 畔山公寓D | 6F | 612 | 分體壁掛式空調 | 住宿區 | 海爾 | 全型號 | 1 | 總務部 | Q6B0870007 | 富泰華
12026 | C6PEBZ002737 | 202512異動 | A事業群 | 安全總務處 | 觀瀾 | 畔山公寓D | 6F | 613 | 分體壁掛式空調 | 住宿區 | 海爾 | 全型號 | 1 | 總務部 | Q6B0870007 | 富泰華
12027 | C6PEBZ002738 | 202512異動 | A事業群 | 安全總務處 | 觀瀾 | 畔山公寓D | 6F | 614 | 分體壁掛式空調 | 住宿區 | 海爾 | 全型號 | 1 | 總務部 | Q6B0870007 | 富泰華
12028 | C6PEBZ002739 | 202512異動 | A事業群 | 安全總務處 | 觀瀾 | 畔山公寓D | 6F | 615 | 分體壁掛式空調 | 住宿區 | 海爾 | 全型號 | 1 | 總務部 | Q6B0870007 | 富泰華
12029 | C6PEBZ002740 | 202512異動 | A事業群 | 安全總務處 | 觀瀾 | 畔山公寓D | 6F | 616 | 分體壁掛式空調 | 住宿區 | 海爾 | 全型號 | 1 | 總務部 | Q6B0870007 | 富泰華
12030 | C6PEBZ002741 | 202512異動 | A事業群 | 安全總務處 | 觀瀾 | 畔山公寓D | 6F | 617 | 分體壁掛式空調 | 住宿區 | 海爾 | 全型號 | 1 | 總務部 | Q6B0870007 | 富泰華
12031 | C6PEBZ002742 | 202512異動 | A事業群 | 安全總務處 | 觀瀾 | 畔山公寓D | 6F | 618 | 分體壁掛式空調 | 住宿區 | 海爾 | 全型號 | 1 | 總務部 | Q6B0870007 | 富泰華
12032 | C6PEBZ002743 | 202512異動 | A事業群 | 安全總務處 | 觀瀾 | 畔山公寓D | 6F | 619 | 分體壁掛式空調 | 住宿區 | 海爾 | 全型號 | 1 | 總務部 | Q6B0870007 | 富泰華
12033 | C6PEBZ002744 | 202512異動 | A事業群 | 安全總務處 | 觀瀾 | 畔山公寓D | 6F | 620 | 分體壁掛式空調 | 住宿區 | 海爾 | 全型號 | 1 | 總務部 | Q6B0870007 | 富泰華
12034 | C6PEBZ002745 | 202512異動 | A事業群 | 安全總務處 | 觀瀾 | 畔山公寓D | 6F | 621 | 分體壁掛式空調 | 住宿區 | 海爾 | 全型號 | 1 | 總務部 | Q6B0870007 | 富泰華
12035 | C6PEBZ002746 | 202512異動 | A事業群 | 安全總務處 | 觀瀾 | 畔山公寓D | 6F | 622 | 分體壁掛式空調 | 住宿區 | 海爾 | 全型號 | 1 | 總務部 | Q6B0870007 | 富泰華
12036 | C6PEBZ002747 | 202512異動 | A事業群 | 安全總務處 | 觀瀾 | 畔山公寓D | 6F | 623 | 分體壁掛式空調 | 住宿區 | 海爾 | 全型號 | 1 | 總務部 | Q6B0870007 | 富泰華
12037 | C6PEBZ002748 | 202512異動 | A事業群 | 安全總務處 | 觀瀾 | 畔山公寓D | 6F | 624 | 分體壁掛式空調 | 住宿區 | 海爾 | 全型號 | 1 | 總務部 | Q6B0870007 | 富泰華
12038 | C6PEBZ002749 | 202512異動 | A事業群 | 安全總務處 | 觀瀾 | 畔山公寓D | 6F | 625 | 分體壁掛式空調 | 住宿區 | 海爾 | 全型號 | 1 | 總務部 | Q6B0870007 | 富泰華
12039 | C6PEBZ002750 | 202512異動 | A事業群 | 安全總務處 | 觀瀾 | 畔山公寓D | 6F | 626 | 分體壁掛式空調 | 住宿區 | 海爾 | 全型號 | 1 | 總務部 | Q6B0870007 | 富泰華
12040 | C6PEBZ002751 | 202512異動 | A事業群 | 安全總務處 | 觀瀾 | 畔山公寓D | 6F | 627 | 分體壁掛式空調 | 住宿區 | 海爾 | 全型號 | 1 | 總務部 | Q6B0870007 | 富泰華
12041 | C6PEBZ002752 | 202512異動 | A事業群 | 安全總務處 | 觀瀾 | 畔山公寓D | 6F | 628 | 分體壁掛式空調 | 住宿區 | 海爾 | 全型號 | 1 | 總務部 | Q6B0870007 | 富泰華
12042 | C6PEBZ002753 | 202512異動 | A事業群 | 安全總務處 | 觀瀾 | 畔山公寓D | 6F | 630 | 分體壁掛式空調 | 住宿區 | 海爾 | 全型號 | 1 | 總務部 | Q6B0870007 | 富泰華
12043 | C6PEBZ002754 | 202512異動 | A事業群 | 安全總務處 | 觀瀾 | 畔山公寓D | 6F | 632 | 分體壁掛式空調 | 住宿區 | 海爾 | 全型號 | 1 | 總務部 | Q6B0870007 | 富泰華
12044 | C6PEBZ002755 | 202512異動 | A事業群 | 安全總務處 | 觀瀾 | 畔山公寓A | 7F | 701 | 分體壁掛式空調 | 住宿區 | 海爾 | 全型號 | 1 | 總務部 | Q6B0870007 | 富泰華
12045 | C6PEBZ002756 | 202512異動 | A事業群 | 安全總務處 | 觀瀾 | 畔山公寓A | 7F | 702 | 分體壁掛式空調 | 住宿區 | 海爾 | 全型號 | 1 | 總務部 | Q6B0870007 | 富泰華
12046 | C6PEBZ002757 | 202512異動 | A事業群 | 安全總務處 | 觀瀾 | 畔山公寓A | 7F | 703 | 分體壁掛式空調 | 住宿區 | 海爾 | 全型號 | 1 | 總務部 | Q6B0870007 | 富泰華
12047 | C6PEBZ002758 | 202512異動 | A事業群 | 安全總務處 | 觀瀾 | 畔山公寓A | 7F | 704 | 分體壁掛式空調 | 住宿區 | 海爾 | 全型號 | 1 | 總務部 | Q6B0870007 | 富泰華
12048 | C6PEBZ002759 | 202512異動 | A事業群 | 安全總務處 | 觀瀾 | 畔山公寓A | 7F | 705 | 分體壁掛式空調 | 住宿區 | 海爾 | 全型號 | 1 | 總務部 | Q6B0870007 | 富泰華
12049 | C6PEBZ002760 | 202512異動 | A事業群 | 安全總務處 | 觀瀾 | 畔山公寓A | 7F | 706 | 分體壁掛式空調 | 住宿區 | 海爾 | 全型號 | 1 | 總務部 | Q6B0870007 | 富泰華
12050 | C6PEBZ002761 | 202512異動 | A事業群 | 安全總務處 | 觀瀾 | 畔山公寓A | 7F | 707 | 分體壁掛式空調 | 住宿區 | 海爾 | 全型號 | 1 | 總務部 | Q6B0870007 | 富泰華
12051 | C6PEBZ002762 | 202512異動 | A事業群 | 安全總務處 | 觀瀾 | 畔山公寓A | 7F | 708 | 分體壁掛式空調 | 住宿區 | 海爾 | 全型號 | 1 | 總務部 | Q6B0870007 | 富泰華
12052 | C6PEBZ002763 | 202512異動 | A事業群 | 安全總務處 | 觀瀾 | 畔山公寓A | 7F | 709 | 分體壁掛式空調 | 住宿區 | 海爾 | 全型號 | 1 | 總務部 | Q6B0870007 | 富泰華
12053 | C6PEBZ002764 | 202512異動 | A事業群 | 安全總務處 | 觀瀾 | 畔山公寓A | 7F | 710 | 分體壁掛式空調 | 住宿區 | 海爾 | 全型號 | 1 | 總務部 | Q6B0870007 | 富泰華
12054 | C6PEBZ002765 | 202512異動 | A事業群 | 安全總務處 | 觀瀾 | 畔山公寓A | 7F | 711 | 分體壁掛式空調 | 住宿區 | 海爾 | 全型號 | 1 | 總務部 | Q6B0870007 | 富泰華
12055 | C6PEBZ002766 | 202512異動 | A事業群 | 安全總務處 | 觀瀾 | 畔山公寓A | 7F | 712 | 分體壁掛式空調 | 住宿區 | 海爾 | 全型號 | 1 | 總務部 | Q6B0870007 | 富泰華
12056 | C6PEBZ002767 | 202512異動 | A事業群 | 安全總務處 | 觀瀾 | 畔山公寓A | 7F | 713 | 分體壁掛式空調 | 住宿區 | 海爾 | 全型號 | 1 | 總務部 | Q6B0870007 | 富泰華
12057 | C6PEBZ002768 | 202512異動 | A事業群 | 安全總務處 | 觀瀾 | 畔山公寓A | 7F | 714 | 分體壁掛式空調 | 住宿區 | 海爾 | 全型號 | 1 | 總務部 | Q6B0870007 | 富泰華
12058 | C6PEBZ002769 | 202512異動 | A事業群 | 安全總務處 | 觀瀾 | 畔山公寓A | 7F | 715 | 分體壁掛式空調 | 住宿區 | 海爾 | 全型號 | 1 | 總務部 | Q6B0870007 | 富泰華
12059 | C6PEBZ002770 | 202512異動 | A事業群 | 安全總務處 | 觀瀾 | 畔山公寓A | 7F | 716 | 分體壁掛式空調 | 住宿區 | 海爾 | 全型號 | 1 | 總務部 | Q6B0870007 | 富泰華
12060 | C6PEBZ002771 | 202512異動 | A事業群 | 安全總務處 | 觀瀾 | 畔山公寓A | 7F | 717 | 分體壁掛式空調 | 住宿區 | 海爾 | 全型號 | 1 | 總務部 | Q6B0870007 | 富泰華
12061 | C6PEBZ002772 | 202512異動 | A事業群 | 安全總務處 | 觀瀾 | 畔山公寓A | 7F | 718 | 分體壁掛式空調 | 住宿區 | 海爾 | 全型號 | 1 | 總務部 | Q6B0870007 | 富泰華
12062 | C6PEBZ002773 | 202512異動 | A事業群 | 安全總務處 | 觀瀾 | 畔山公寓A | 7F | 719 | 分體壁掛式空調 | 住宿區 | 海爾 | 全型號 | 1 | 總務部 | Q6B0870007 | 富泰華
12063 | C6PEBZ002774 | 202512異動 | A事業群 | 安全總務處 | 觀瀾 | 畔山公寓A | 7F | 720 | 分體壁掛式空調 | 住宿區 | 海爾 | 全型號 | 1 | 總務部 | Q6B0870007 | 富泰華
12064 | C6PEBZ002775 | 202512異動 | A事業群 | 安全總務處 | 觀瀾 | 畔山公寓A | 7F | 721 | 分體壁掛式空調 | 住宿區 | 海爾 | 全型號 | 1 | 總務部 | Q6B0870007 | 富泰華
12065 | C6PEBZ002776 | 202512異動 | A事業群 | 安全總務處 | 觀瀾 | 畔山公寓A | 7F | 722 | 分體壁掛式空調 | 住宿區 | 海爾 | 全型號 | 1 | 總務部 | Q6B0870007 | 富泰華
12066 | C6PEBZ002777 | 202512異動 | A事業群 | 安全總務處 | 觀瀾 | 畔山公寓A | 7F | 724 | 分體壁掛式空調 | 住宿區 | 海爾 | 全型號 | 1 | 總務部 | Q6B0870007 | 富泰華
12067 | C6PEBZ002778 | 202512異動 | A事業群 | 安全總務處 | 觀瀾 | 畔山公寓A | 7F | 726 | 分體壁掛式空調 | 住宿區 | 海爾 | 全型號 | 1 | 總務部 | Q6B0870007 | 富泰華
12068 | C6PEBZ002779 | 202512異動 | A事業群 | 安全總務處 | 觀瀾 | 畔山公寓A | 7F | 728 | 分體壁掛式空調 | 住宿區 | 海爾 | 全型號 | 1 | 總務部 | Q6B0870007 | 富泰華
12069 | C6PEBZ002780 | 202512異動 | A事業群 | 安全總務處 | 觀瀾 | 畔山公寓A | 7F | 730 | 分體壁掛式空調 | 住宿區 | 海爾 | 全型號 | 1 | 總務部 | Q6B0870007 | 富泰華
12070 | C6PEBZ002781 | 202512異動 | A事業群 | 安全總務處 | 觀瀾 | 畔山公寓A | 7F | 732 | 分體壁掛式空調 | 住宿區 | 海爾 | 全型號 | 1 | 總務部 | Q6B0870007 | 富泰華
12071 | C6PEBZ002782 | 202512異動 | A事業群 | 安全總務處 | 觀瀾 | 畔山公寓A | 7F | 734 | 分體壁掛式空調 | 住宿區 | 海爾 | 全型號 | 1 | 總務部 | Q6B0870007 | 富泰華
12072 | C6PEBZ002783 | 202512異動 | A事業群 | 安全總務處 | 觀瀾 | 畔山公寓A | 7F | 736 | 分體壁掛式空調 | 住宿區 | 海爾 | 全型號 | 1 | 總務部 | Q6B0870007 | 富泰華
12073 | C6PEBZ002784 | 202512異動 | A事業群 | 安全總務處 | 觀瀾 | 畔山公寓A | 7F | 738 | 分體壁掛式空調 | 住宿區 | 海爾 | 全型號 | 1 | 總務部 | Q6B0870007 | 富泰華
12074 | C6PEBZ002785 | 202512異動 | A事業群 | 安全總務處 | 觀瀾 | 畔山公寓B | 7F | 701 | 分體壁掛式空調 | 住宿區 | 海爾 | 全型號 | 1 | 總務部 | Q6B0870007 | 富泰華
12075 | C6PEBZ002786 | 202512異動 | A事業群 | 安全總務處 | 觀瀾 | 畔山公寓B | 7F | 702 | 分體壁掛式空調 | 住宿區 | 海爾 | 全型號 | 1 | 總務部 | Q6B0870007 | 富泰華
12076 | C6PEBZ002787 | 202512異動 | A事業群 | 安全總務處 | 觀瀾 | 畔山公寓B | 7F | 703 | 分體壁掛式空調 | 住宿區 | 海爾 | 全型號 | 1 | 總務部 | Q6B0870007 | 富泰華
12077 | C6PEBZ002788 | 202512異動 | A事業群 | 安全總務處 | 觀瀾 | 畔山公寓B | 7F | 704 | 分體壁掛式空調 | 住宿區 | 海爾 | 全型號 | 1 | 總務部 | Q6B0870007 | 富泰華
12078 | C6PEBZ002789 | 202512異動 | A事業群 | 安全總務處 | 觀瀾 | 畔山公寓B | 7F | 705 | 分體壁掛式空調 | 住宿區 | 海爾 | 全型號 | 1 | 總務部 | Q6B0870007 | 富泰華
12079 | C6PEBZ002790 | 202512異動 | A事業群 | 安全總務處 | 觀瀾 | 畔山公寓B | 7F | 706 | 分體壁掛式空調 | 住宿區 | 海爾 | 全型號 | 1 | 總務部 | Q6B0870007 | 富泰華
12080 | C6PEBZ002791 | 202512異動 | A事業群 | 安全總務處 | 觀瀾 | 畔山公寓B | 7F | 707 | 分體壁掛式空調 | 住宿區 | 海爾 | 全型號 | 1 | 總務部 | Q6B0870007 | 富泰華
12081 | C6PEBZ002792 | 202512異動 | A事業群 | 安全總務處 | 觀瀾 | 畔山公寓B | 7F | 708 | 分體壁掛式空調 | 住宿區 | 海爾 | 全型號 | 1 | 總務部 | Q6B0870007 | 富泰華
12082 | C6PEBZ002793 | 202512異動 | A事業群 | 安全總務處 | 觀瀾 | 畔山公寓B | 7F | 709 | 分體壁掛式空調 | 住宿區 | 海爾 | 全型號 | 1 | 總務部 | Q6B0870007 | 富泰華
12083 | C6PEBZ002794 | 202512異動 | A事業群 | 安全總務處 | 觀瀾 | 畔山公寓B | 7F | 710 | 分體壁掛式空調 | 住宿區 | 海爾 | 全型號 | 1 | 總務部 | Q6B0870007 | 富泰華
12084 | C6PEBZ002795 | 202512異動 | A事業群 | 安全總務處 | 觀瀾 | 畔山公寓B | 7F | 711 | 分體壁掛式空調 | 住宿區 | 海爾 | 全型號 | 1 | 總務部 | Q6B0870007 | 富泰華
12085 | C6PEBZ002796 | 202512異動 | A事業群 | 安全總務處 | 觀瀾 | 畔山公寓B | 7F | 712 | 分體壁掛式空調 | 住宿區 | 海爾 | 全型號 | 1 | 總務部 | Q6B0870007 | 富泰華
12086 | C6PEBZ002797 | 202512異動 | A事業群 | 安全總務處 | 觀瀾 | 畔山公寓B | 7F | 713 | 分體壁掛式空調 | 住宿區 | 海爾 | 全型號 | 1 | 總務部 | Q6B0870007 | 富泰華
12087 | C6PEBZ002798 | 202512異動 | A事業群 | 安全總務處 | 觀瀾 | 畔山公寓B | 7F | 714 | 分體壁掛式空調 | 住宿區 | 海爾 | 全型號 | 1 | 總務部 | Q6B0870007 | 富泰華
12088 | C6PEBZ002799 | 202512異動 | A事業群 | 安全總務處 | 觀瀾 | 畔山公寓B | 7F | 715 | 分體壁掛式空調 | 住宿區 | 海爾 | 全型號 | 1 | 總務部 | Q6B0870007 | 富泰華
12089 | C6PEBZ002800 | 202512異動 | A事業群 | 安全總務處 | 觀瀾 | 畔山公寓B | 7F | 716 | 分體壁掛式空調 | 住宿區 | 海爾 | 全型號 | 1 | 總務部 | Q6B0870007 | 富泰華
12090 | C6PEBZ002801 | 202512異動 | A事業群 | 安全總務處 | 觀瀾 | 畔山公寓B | 7F | 717 | 分體壁掛式空調 | 住宿區 | 海爾 | 全型號 | 1 | 總務部 | Q6B0870007 | 富泰華
12091 | C6PEBZ002802 | 202512異動 | A事業群 | 安全總務處 | 觀瀾 | 畔山公寓B | 7F | 718 | 分體壁掛式空調 | 住宿區 | 海爾 | 全型號 | 1 | 總務部 | Q6B0870007 | 富泰華
12092 | C6PEBZ002803 | 202512異動 | A事業群 | 安全總務處 | 觀瀾 | 畔山公寓B | 7F | 719 | 分體壁掛式空調 | 住宿區 | 海爾 | 全型號 | 1 | 總務部 | Q6B0870007 | 富泰華
12093 | C6PEBZ002804 | 202512異動 | A事業群 | 安全總務處 | 觀瀾 | 畔山公寓B | 7F | 720 | 分體壁掛式空調 | 住宿區 | 海爾 | 全型號 | 1 | 總務部 | Q6B0870007 | 富泰華
12094 | C6PEBZ002805 | 202512異動 | A事業群 | 安全總務處 | 觀瀾 | 畔山公寓B | 7F | 722 | 分體壁掛式空調 | 住宿區 | 海爾 | 全型號 | 1 | 總務部 | Q6B0870007 | 富泰華
12095 | C6PEBZ002806 | 202512異動 | A事業群 | 安全總務處 | 觀瀾 | 畔山公寓B | 7F | 724 | 分體壁掛式空調 | 住宿區 | 海爾 | 全型號 | 1 | 總務部 | Q6B0870007 | 富泰華
12096 | C6PEBZ002807 | 202512異動 | A事業群 | 安全總務處 | 觀瀾 | 畔山公寓B | 7F | 726 | 分體壁掛式空調 | 住宿區 | 海爾 | 全型號 | 1 | 總務部 | Q6B0870007 | 富泰華
12097 | C6PEBZ002808 | 202512異動 | A事業群 | 安全總務處 | 觀瀾 | 畔山公寓B | 7F | 728 | 分體壁掛式空調 | 住宿區 | 海爾 | 全型號 | 1 | 總務部 | Q6B0870007 | 富泰華
12098 | C6PEBZ002809 | 202512異動 | A事業群 | 安全總務處 | 觀瀾 | 畔山公寓B | 7F | 730 | 分體壁掛式空調 | 住宿區 | 海爾 | 全型號 | 1 | 總務部 | Q6B0870007 | 富泰華
12099 | C6PEBZ002810 | 202512異動 | A事業群 | 安全總務處 | 觀瀾 | 畔山公寓B | 7F | 732 | 分體壁掛式空調 | 住宿區 | 海爾 | 全型號 | 1 | 總務部 | Q6B0870007 | 富泰華
12100 | C6PEBZ002811 | 202512異動 | A事業群 | 安全總務處 | 觀瀾 | 畔山公寓B | 7F | 734 | 分體壁掛式空調 | 住宿區 | 海爾 | 全型號 | 1 | 總務部 | Q6B0870007 | 富泰華
12101 | C6PEBZ002812 | 202512異動 | A事業群 | 安全總務處 | 觀瀾 | 畔山公寓B | 7F | 736 | 分體壁掛式空調 | 住宿區 | 海爾 | 全型號 | 1 | 總務部 | Q6B0870007 | 富泰華
12102 | C6PEBZ002813 | 202512異動 | A事業群 | 安全總務處 | 觀瀾 | 畔山公寓B | 7F | 738 | 分體壁掛式空調 | 住宿區 | 海爾 | 全型號 | 1 | 總務部 | Q6B0870007 | 富泰華
12103 | C6PEBZ002814 | 202512異動 | A事業群 | 安全總務處 | 觀瀾 | 畔山公寓C | 7F | 701 | 分體壁掛式空調 | 住宿區 | 海爾 | 全型號 | 1 | 總務部 | Q6B0870007 | 富泰華
12104 | C6PEBZ002815 | 202512異動 | A事業群 | 安全總務處 | 觀瀾 | 畔山公寓C | 7F | 702 | 分體壁掛式空調 | 住宿區 | 海爾 | 全型號 | 1 | 總務部 | Q6B0870007 | 富泰華
12105 | C6PEBZ002816 | 202512異動 | A事業群 | 安全總務處 | 觀瀾 | 畔山公寓C | 7F | 703 | 分體壁掛式空調 | 住宿區 | 海爾 | 全型號 | 1 | 總務部 | Q6B0870007 | 富泰華
12106 | C6PEBZ002817 | 202512異動 | A事業群 | 安全總務處 | 觀瀾 | 畔山公寓C | 7F | 704 | 分體壁掛式空調 | 住宿區 | 海爾 | 全型號 | 1 | 總務部 | Q6B0870007 | 富泰華
12107 | C6PEBZ002818 | 202512異動 | A事業群 | 安全總務處 | 觀瀾 | 畔山公寓C | 7F | 705 | 分體壁掛式空調 | 住宿區 | 海爾 | 全型號 | 1 | 總務部 | Q6B0870007 | 富泰華
12108 | C6PEBZ002819 | 202512異動 | A事業群 | 安全總務處 | 觀瀾 | 畔山公寓C | 7F | 706 | 分體壁掛式空調 | 住宿區 | 海爾 | 全型號 | 1 | 總務部 | Q6B0870007 | 富泰華
12109 | C6PEBZ002820 | 202512異動 | A事業群 | 安全總務處 | 觀瀾 | 畔山公寓C | 7F | 707 | 分體壁掛式空調 | 住宿區 | 海爾 | 全型號 | 1 | 總務部 | Q6B0870007 | 富泰華
12110 | C6PEBZ002821 | 202512異動 | A事業群 | 安全總務處 | 觀瀾 | 畔山公寓C | 7F | 708 | 分體壁掛式空調 | 住宿區 | 海爾 | 全型號 | 1 | 總務部 | Q6B0870007 | 富泰華
12111 | C6PEBZ002822 | 202512異動 | A事業群 | 安全總務處 | 觀瀾 | 畔山公寓C | 7F | 709 | 分體壁掛式空調 | 住宿區 | 海爾 | 全型號 | 1 | 總務部 | Q6B0870007 | 富泰華
12112 | C6PEBZ002823 | 202512異動 | A事業群 | 安全總務處 | 觀瀾 | 畔山公寓C | 7F | 710 | 分體壁掛式空調 | 住宿區 | 海爾 | 全型號 | 1 | 總務部 | Q6B0870007 | 富泰華
12113 | C6PEBZ002824 | 202512異動 | A事業群 | 安全總務處 | 觀瀾 | 畔山公寓C | 7F | 711 | 分體壁掛式空調 | 住宿區 | 海爾 | 全型號 | 1 | 總務部 | Q6B0870007 | 富泰華
12114 | C6PEBZ002825 | 202512異動 | A事業群 | 安全總務處 | 觀瀾 | 畔山公寓C | 7F | 712 | 分體壁掛式空調 | 住宿區 | 海爾 | 全型號 | 1 | 總務部 | Q6B0870007 | 富泰華
12115 | C6PEBZ002826 | 202512異動 | A事業群 | 安全總務處 | 觀瀾 | 畔山公寓C | 7F | 713 | 分體壁掛式空調 | 住宿區 | 海爾 | 全型號 | 1 | 總務部 | Q6B0870007 | 富泰華
12116 | C6PEBZ002827 | 202512異動 | A事業群 | 安全總務處 | 觀瀾 | 畔山公寓C | 7F | 714 | 分體壁掛式空調 | 住宿區 | 海爾 | 全型號 | 1 | 總務部 | Q6B0870007 | 富泰華
12117 | C6PEBZ002828 | 202512異動 | A事業群 | 安全總務處 | 觀瀾 | 畔山公寓C | 7F | 715 | 分體壁掛式空調 | 住宿區 | 海爾 | 全型號 | 1 | 總務部 | Q6B0870007 | 富泰華
12118 | C6PEBZ002829 | 202512異動 | A事業群 | 安全總務處 | 觀瀾 | 畔山公寓C | 7F | 715 | 分體壁掛式空調 | 住宿區 | 海爾 | 全型號 | 1 | 總務部 | Q6B0870007 | 富泰華
12119 | C6PEBZ002830 | 202512異動 | A事業群 | 安全總務處 | 觀瀾 | 畔山公寓C | 7F | 717 | 分體壁掛式空調 | 住宿區 | 海爾 | 全型號 | 1 | 總務部 | Q6B0870007 | 富泰華
12120 | C6PEBZ002831 | 202512異動 | A事業群 | 安全總務處 | 觀瀾 | 畔山公寓C | 7F | 718 | 分體壁掛式空調 | 住宿區 | 海爾 | 全型號 | 1 | 總務部 | Q6B0870007 | 富泰華
12121 | C6PEBZ002832 | 202512異動 | A事業群 | 安全總務處 | 觀瀾 | 畔山公寓C | 7F | 719 | 分體壁掛式空調 | 住宿區 | 海爾 | 全型號 | 1 | 總務部 | Q6B0870007 | 富泰華
12122 | C6PEBZ002833 | 202512異動 | A事業群 | 安全總務處 | 觀瀾 | 畔山公寓C | 7F | 720 | 分體壁掛式空調 | 住宿區 | 海爾 | 全型號 | 1 | 總務部 | Q6B0870007 | 富泰華
12123 | C6PEBZ002834 | 202512異動 | A事業群 | 安全總務處 | 觀瀾 | 畔山公寓C | 7F | 721 | 分體壁掛式空調 | 住宿區 | 海爾 | 全型號 | 1 | 總務部 | Q6B0870007 | 富泰華
12124 | C6PEBZ002835 | 202512異動 | A事業群 | 安全總務處 | 觀瀾 | 畔山公寓C | 7F | 722 | 分體壁掛式空調 | 住宿區 | 海爾 | 全型號 | 1 | 總務部 | Q6B0870007 | 富泰華
12125 | C6PEBZ002836 | 202512異動 | A事業群 | 安全總務處 | 觀瀾 | 畔山公寓C | 7F | 723 | 分體壁掛式空調 | 住宿區 | 海爾 | 全型號 | 1 | 總務部 | Q6B0870007 | 富泰華
12126 | C6PEBZ002837 | 202512異動 | A事業群 | 安全總務處 | 觀瀾 | 畔山公寓C | 7F | 724 | 分體壁掛式空調 | 住宿區 | 海爾 | 全型號 | 1 | 總務部 | Q6B0870007 | 富泰華
12127 | C6PEBZ002838 | 202512異動 | A事業群 | 安全總務處 | 觀瀾 | 畔山公寓C | 7F | 725 | 分體壁掛式空調 | 住宿區 | 海爾 | 全型號 | 1 | 總務部 | Q6B0870007 | 富泰華
12128 | C6PEBZ002839 | 202512異動 | A事業群 | 安全總務處 | 觀瀾 | 畔山公寓C | 7F | 726 | 分體壁掛式空調 | 住宿區 | 海爾 | 全型號 | 1 | 總務部 | Q6B0870007 | 富泰華
12129 | C6PEBZ002840 | 202512異動 | A事業群 | 安全總務處 | 觀瀾 | 畔山公寓C | 7F | 727 | 分體壁掛式空調 | 住宿區 | 海爾 | 全型號 | 1 | 總務部 | Q6B0870007 | 富泰華
12130 | C6PEBZ002841 | 202512異動 | A事業群 | 安全總務處 | 觀瀾 | 畔山公寓C | 7F | 728 | 分體壁掛式空調 | 住宿區 | 海爾 | 全型號 | 1 | 總務部 | Q6B0870007 | 富泰華
12131 | C6PEBZ002842 | 202512異動 | A事業群 | 安全總務處 | 觀瀾 | 畔山公寓C | 7F | 729 | 分體壁掛式空調 | 住宿區 | 海爾 | 全型號 | 1 | 總務部 | Q6B0870007 | 富泰華
12132 | C6PEBZ002843 | 202512異動 | A事業群 | 安全總務處 | 觀瀾 | 畔山公寓C | 7F | 730 | 分體壁掛式空調 | 住宿區 | 海爾 | 全型號 | 1 | 總務部 | Q6B0870007 | 富泰華
12133 | C6PEBZ002844 | 202512異動 | A事業群 | 安全總務處 | 觀瀾 | 畔山公寓C | 7F | 732 | 分體壁掛式空調 | 住宿區 | 海爾 | 全型號 | 1 | 總務部 | Q6B0870007 | 富泰華
12134 | C6PEBZ002845 | 202512異動 | A事業群 | 安全總務處 | 觀瀾 | 畔山公寓C | 7F | 734 | 分體壁掛式空調 | 住宿區 | 海爾 | 全型號 | 1 | 總務部 | Q6B0870007 | 富泰華
12135 | C6PEBZ002846 | 202512異動 | A事業群 | 安全總務處 | 觀瀾 | 畔山公寓D | 7F | 701 | 分體壁掛式空調 | 住宿區 | 海爾 | 全型號 | 1 | 總務部 | Q6B0870007 | 富泰華
12136 | C6PEBZ002847 | 202512異動 | A事業群 | 安全總務處 | 觀瀾 | 畔山公寓D | 7F | 702 | 分體壁掛式空調 | 住宿區 | 海爾 | 全型號 | 1 | 總務部 | Q6B0870007 | 富泰華
12137 | C6PEBZ002848 | 202512異動 | A事業群 | 安全總務處 | 觀瀾 | 畔山公寓D | 7F | 703 | 分體壁掛式空調 | 住宿區 | 海爾 | 全型號 | 1 | 總務部 | Q6B0870007 | 富泰華
12138 | C6PEBZ002849 | 202512異動 | A事業群 | 安全總務處 | 觀瀾 | 畔山公寓D | 7F | 704 | 分體壁掛式空調 | 住宿區 | 海爾 | 全型號 | 1 | 總務部 | Q6B0870007 | 富泰華
12139 | C6PEBZ002850 | 202512異動 | A事業群 | 安全總務處 | 觀瀾 | 畔山公寓D | 7F | 705 | 分體壁掛式空調 | 住宿區 | 海爾 | 全型號 | 1 | 總務部 | Q6B0870007 | 富泰華
12140 | C6PEBZ002851 | 202512異動 | A事業群 | 安全總務處 | 觀瀾 | 畔山公寓D | 7F | 706 | 分體壁掛式空調 | 住宿區 | 海爾 | 全型號 | 1 | 總務部 | Q6B0870007 | 富泰華
12141 | C6PEBZ002852 | 202512異動 | A事業群 | 安全總務處 | 觀瀾 | 畔山公寓D | 7F | 707 | 分體壁掛式空調 | 住宿區 | 海爾 | 全型號 | 1 | 總務部 | Q6B0870007 | 富泰華
12142 | C6PEBZ002853 | 202512異動 | A事業群 | 安全總務處 | 觀瀾 | 畔山公寓D | 7F | 708 | 分體壁掛式空調 | 住宿區 | 海爾 | 全型號 | 1 | 總務部 | Q6B0870007 | 富泰華
12143 | C6PEBZ002854 | 202512異動 | A事業群 | 安全總務處 | 觀瀾 | 畔山公寓D | 7F | 709 | 分體壁掛式空調 | 住宿區 | 海爾 | 全型號 | 1 | 總務部 | Q6B0870007 | 富泰華
12144 | C6PEBZ002855 | 202512異動 | A事業群 | 安全總務處 | 觀瀾 | 畔山公寓D | 7F | 710 | 分體壁掛式空調 | 住宿區 | 海爾 | 全型號 | 1 | 總務部 | Q6B0870007 | 富泰華
12145 | C6PEBZ002856 | 202512異動 | A事業群 | 安全總務處 | 觀瀾 | 畔山公寓D | 7F | 711 | 分體壁掛式空調 | 住宿區 | 海爾 | 全型號 | 1 | 總務部 | Q6B0870007 | 富泰華
12146 | C6PEBZ002857 | 202512異動 | A事業群 | 安全總務處 | 觀瀾 | 畔山公寓D | 7F | 712 | 分體壁掛式空調 | 住宿區 | 海爾 | 全型號 | 1 | 總務部 | Q6B0870007 | 富泰華
12147 | C6PEBZ002858 | 202512異動 | A事業群 | 安全總務處 | 觀瀾 | 畔山公寓D | 7F | 713 | 分體壁掛式空調 | 住宿區 | 海爾 | 全型號 | 1 | 總務部 | Q6B0870007 | 富泰華
12148 | C6PEBZ002859 | 202512異動 | A事業群 | 安全總務處 | 觀瀾 | 畔山公寓D | 7F | 714 | 分體壁掛式空調 | 住宿區 | 海爾 | 全型號 | 1 | 總務部 | Q6B0870007 | 富泰華
12149 | C6PEBZ002860 | 202512異動 | A事業群 | 安全總務處 | 觀瀾 | 畔山公寓D | 7F | 715 | 分體壁掛式空調 | 住宿區 | 海爾 | 全型號 | 1 | 總務部 | Q6B0870007 | 富泰華
12150 | C6PEBZ002861 | 202512異動 | A事業群 | 安全總務處 | 觀瀾 | 畔山公寓D | 7F | 716 | 分體壁掛式空調 | 住宿區 | 海爾 | 全型號 | 1 | 總務部 | Q6B0870007 | 富泰華
12151 | C6PEBZ002862 | 202512異動 | A事業群 | 安全總務處 | 觀瀾 | 畔山公寓D | 7F | 717 | 分體壁掛式空調 | 住宿區 | 海爾 | 全型號 | 1 | 總務部 | Q6B0870007 | 富泰華
12152 | C6PEBZ002863 | 202512異動 | A事業群 | 安全總務處 | 觀瀾 | 畔山公寓D | 7F | 718 | 分體壁掛式空調 | 住宿區 | 海爾 | 全型號 | 1 | 總務部 | Q6B0870007 | 富泰華
12153 | C6PEBZ002864 | 202512異動 | A事業群 | 安全總務處 | 觀瀾 | 畔山公寓D | 7F | 719 | 分體壁掛式空調 | 住宿區 | 海爾 | 全型號 | 1 | 總務部 | Q6B0870007 | 富泰華
12154 | C6PEBZ002865 | 202512異動 | A事業群 | 安全總務處 | 觀瀾 | 畔山公寓D | 7F | 720 | 分體壁掛式空調 | 住宿區 | 海爾 | 全型號 | 1 | 總務部 | Q6B0870007 | 富泰華
12155 | C6PEBZ002866 | 202512異動 | A事業群 | 安全總務處 | 觀瀾 | 畔山公寓D | 7F | 721 | 分體壁掛式空調 | 住宿區 | 海爾 | 全型號 | 1 | 總務部 | Q6B0870007 | 富泰華
12156 | C6PEBZ002867 | 202512異動 | A事業群 | 安全總務處 | 觀瀾 | 畔山公寓D | 7F | 722 | 分體壁掛式空調 | 住宿區 | 海爾 | 全型號 | 1 | 總務部 | Q6B0870007 | 富泰華
12157 | C6PEBZ002868 | 202512異動 | A事業群 | 安全總務處 | 觀瀾 | 畔山公寓D | 7F | 723 | 分體壁掛式空調 | 住宿區 | 海爾 | 全型號 | 1 | 總務部 | Q6B0870007 | 富泰華
12158 | C6PEBZ002869 | 202512異動 | A事業群 | 安全總務處 | 觀瀾 | 畔山公寓D | 7F | 724 | 分體壁掛式空調 | 住宿區 | 海爾 | 全型號 | 1 | 總務部 | Q6B0870007 | 富泰華
12159 | C6PEBZ002870 | 202512異動 | A事業群 | 安全總務處 | 觀瀾 | 畔山公寓D | 7F | 725 | 分體壁掛式空調 | 住宿區 | 海爾 | 全型號 | 1 | 總務部 | Q6B0870007 | 富泰華
12160 | C6PEBZ002871 | 202512異動 | A事業群 | 安全總務處 | 觀瀾 | 畔山公寓D | 7F | 726 | 分體壁掛式空調 | 住宿區 | 海爾 | 全型號 | 1 | 總務部 | Q6B0870007 | 富泰華
12161 | C6PEBZ002872 | 202512異動 | A事業群 | 安全總務處 | 觀瀾 | 畔山公寓D | 7F | 727 | 分體壁掛式空調 | 住宿區 | 海爾 | 全型號 | 1 | 總務部 | Q6B0870007 | 富泰華
12162 | C6PEBZ002873 | 202512異動 | A事業群 | 安全總務處 | 觀瀾 | 畔山公寓D | 7F | 728 | 分體壁掛式空調 | 住宿區 | 海爾 | 全型號 | 1 | 總務部 | Q6B0870007 | 富泰華
12163 | C6PEBZ002874 | 202512異動 | A事業群 | 安全總務處 | 觀瀾 | 畔山公寓D | 7F | 730 | 分體壁掛式空調 | 住宿區 | 海爾 | 全型號 | 1 | 總務部 | Q6B0870007 | 富泰華
12164 | C6PEBZ002875 | 202512異動 | A事業群 | 安全總務處 | 觀瀾 | 畔山公寓D | 7F | 732 | 分體壁掛式空調 | 住宿區 | 海爾 | 全型號 | 1 | 總務部 | Q6B0870007 | 富泰華
12165 | C6PEBZ002876 | 202512異動 | A事業群 | 安全總務處 | 觀瀾 | 畔山公寓A | 8F | 801 | 分體壁掛式空調 | 住宿區 | 海爾 | 全型號 | 1 | 總務部 | Q6B0870007 | 富泰華
12166 | C6PEBZ002877 | 202512異動 | A事業群 | 安全總務處 | 觀瀾 | 畔山公寓A | 8F | 802 | 分體壁掛式空調 | 住宿區 | 海爾 | 全型號 | 1 | 總務部 | Q6B0870007 | 富泰華
12167 | C6PEBZ002878 | 202512異動 | A事業群 | 安全總務處 | 觀瀾 | 畔山公寓A | 8F | 803 | 分體壁掛式空調 | 住宿區 | 海爾 | 全型號 | 1 | 總務部 | Q6B0870007 | 富泰華
12168 | C6PEBZ002879 | 202512異動 | A事業群 | 安全總務處 | 觀瀾 | 畔山公寓A | 8F | 804 | 分體壁掛式空調 | 住宿區 | 海爾 | 全型號 | 1 | 總務部 | Q6B0870007 | 富泰華
12169 | C6PEBZ002880 | 202512異動 | A事業群 | 安全總務處 | 觀瀾 | 畔山公寓A | 8F | 805 | 分體壁掛式空調 | 住宿區 | 海爾 | 全型號 | 1 | 總務部 | Q6B0870007 | 富泰華
12170 | C6PEBZ002881 | 202512異動 | A事業群 | 安全總務處 | 觀瀾 | 畔山公寓A | 8F | 806 | 分體壁掛式空調 | 住宿區 | 海爾 | 全型號 | 1 | 總務部 | Q6B0870007 | 富泰華
12171 | C6PEBZ002882 | 202512異動 | A事業群 | 安全總務處 | 觀瀾 | 畔山公寓A | 8F | 807 | 分體壁掛式空調 | 住宿區 | 海爾 | 全型號 | 1 | 總務部 | Q6B0870007 | 富泰華
12172 | C6PEBZ002883 | 202512異動 | A事業群 | 安全總務處 | 觀瀾 | 畔山公寓A | 8F | 808 | 分體壁掛式空調 | 住宿區 | 海爾 | 全型號 | 1 | 總務部 | Q6B0870007 | 富泰華
12173 | C6PEBZ002884 | 202512異動 | A事業群 | 安全總務處 | 觀瀾 | 畔山公寓A | 8F | 809 | 分體壁掛式空調 | 住宿區 | 海爾 | 全型號 | 1 | 總務部 | Q6B0870007 | 富泰華
12174 | C6PEBZ002885 | 202512異動 | A事業群 | 安全總務處 | 觀瀾 | 畔山公寓A | 8F | 810 | 分體壁掛式空調 | 住宿區 | 海爾 | 全型號 | 1 | 總務部 | Q6B0870007 | 富泰華
12175 | C6PEBZ002886 | 202512異動 | A事業群 | 安全總務處 | 觀瀾 | 畔山公寓A | 8F | 811 | 分體壁掛式空調 | 住宿區 | 海爾 | 全型號 | 1 | 總務部 | Q6B0870007 | 富泰華
12176 | C6PEBZ002887 | 202512異動 | A事業群 | 安全總務處 | 觀瀾 | 畔山公寓A | 8F | 812 | 分體壁掛式空調 | 住宿區 | 海爾 | 全型號 | 1 | 總務部 | Q6B0870007 | 富泰華
12177 | C6PEBZ002888 | 202512異動 | A事業群 | 安全總務處 | 觀瀾 | 畔山公寓A | 8F | 813 | 分體壁掛式空調 | 住宿區 | 海爾 | 全型號 | 1 | 總務部 | Q6B0870007 | 富泰華
12178 | C6PEBZ002889 | 202512異動 | A事業群 | 安全總務處 | 觀瀾 | 畔山公寓A | 8F | 814 | 分體壁掛式空調 | 住宿區 | 海爾 | 全型號 | 1 | 總務部 | Q6B0870007 | 富泰華
12179 | C6PEBZ002890 | 202512異動 | A事業群 | 安全總務處 | 觀瀾 | 畔山公寓A | 8F | 815 | 分體壁掛式空調 | 住宿區 | 海爾 | 全型號 | 1 | 總務部 | Q6B0870007 | 富泰華
12180 | C6PEBZ002891 | 202512異動 | A事業群 | 安全總務處 | 觀瀾 | 畔山公寓A | 8F | 816 | 分體壁掛式空調 | 住宿區 | 海爾 | 全型號 | 1 | 總務部 | Q6B0870007 | 富泰華
12181 | C6PEBZ002892 | 202512異動 | A事業群 | 安全總務處 | 觀瀾 | 畔山公寓A | 8F | 817 | 分體壁掛式空調 | 住宿區 | 海爾 | 全型號 | 1 | 總務部 | Q6B0870007 | 富泰華
12182 | C6PEBZ002893 | 202512異動 | A事業群 | 安全總務處 | 觀瀾 | 畔山公寓A | 8F | 818 | 分體壁掛式空調 | 住宿區 | 海爾 | 全型號 | 1 | 總務部 | Q6B0870007 | 富泰華
12183 | C6PEBZ002894 | 202512異動 | A事業群 | 安全總務處 | 觀瀾 | 畔山公寓A | 8F | 819 | 分體壁掛式空調 | 住宿區 | 海爾 | 全型號 | 1 | 總務部 | Q6B0870007 | 富泰華
12184 | C6PEBZ002895 | 202512異動 | A事業群 | 安全總務處 | 觀瀾 | 畔山公寓A | 8F | 820 | 分體壁掛式空調 | 住宿區 | 海爾 | 全型號 | 1 | 總務部 | Q6B0870007 | 富泰華
12185 | C6PEBZ002896 | 202512異動 | A事業群 | 安全總務處 | 觀瀾 | 畔山公寓A | 8F | 821 | 分體壁掛式空調 | 住宿區 | 海爾 | 全型號 | 1 | 總務部 | Q6B0870007 | 富泰華
12186 | C6PEBZ002897 | 202512異動 | A事業群 | 安全總務處 | 觀瀾 | 畔山公寓A | 8F | 822 | 分體壁掛式空調 | 住宿區 | 海爾 | 全型號 | 1 | 總務部 | Q6B0870007 | 富泰華
12187 | C6PEBZ002898 | 202512異動 | A事業群 | 安全總務處 | 觀瀾 | 畔山公寓A | 8F | 824 | 分體壁掛式空調 | 住宿區 | 海爾 | 全型號 | 1 | 總務部 | Q6B0870007 | 富泰華
12188 | C6PEBZ002899 | 202512異動 | A事業群 | 安全總務處 | 觀瀾 | 畔山公寓A | 8F | 826 | 分體壁掛式空調 | 住宿區 | 海爾 | 全型號 | 1 | 總務部 | Q6B0870007 | 富泰華
12189 | C6PEBZ002900 | 202512異動 | A事業群 | 安全總務處 | 觀瀾 | 畔山公寓A | 8F | 828 | 分體壁掛式空調 | 住宿區 | 海爾 | 全型號 | 1 | 總務部 | Q6B0870007 | 富泰華
12190 | C6PEBZ002901 | 202512異動 | A事業群 | 安全總務處 | 觀瀾 | 畔山公寓A | 8F | 830 | 分體壁掛式空調 | 住宿區 | 海爾 | 全型號 | 1 | 總務部 | Q6B0870007 | 富泰華
12191 | C6PEBZ002902 | 202512異動 | A事業群 | 安全總務處 | 觀瀾 | 畔山公寓A | 8F | 832 | 分體壁掛式空調 | 住宿區 | 海爾 | 全型號 | 1 | 總務部 | Q6B0870007 | 富泰華
12192 | C6PEBZ002903 | 202512異動 | A事業群 | 安全總務處 | 觀瀾 | 畔山公寓A | 8F | 834 | 分體壁掛式空調 | 住宿區 | 海爾 | 全型號 | 1 | 總務部 | Q6B0870007 | 富泰華
12193 | C6PEBZ002904 | 202512異動 | A事業群 | 安全總務處 | 觀瀾 | 畔山公寓A | 8F | 836 | 分體壁掛式空調 | 住宿區 | 海爾 | 全型號 | 1 | 總務部 | Q6B0870007 | 富泰華
12194 | C6PEBZ002905 | 202512異動 | A事業群 | 安全總務處 | 觀瀾 | 畔山公寓A | 8F | 838 | 分體壁掛式空調 | 住宿區 | 海爾 | 全型號 | 1 | 總務部 | Q6B0870007 | 富泰華
12195 | C6PEBZ002906 | 202512異動 | A事業群 | 安全總務處 | 觀瀾 | 畔山公寓B | 8F | 801 | 分體壁掛式空調 | 住宿區 | 海爾 | 全型號 | 1 | 總務部 | Q6B0870007 | 富泰華
12196 | C6PEBZ002907 | 202512異動 | A事業群 | 安全總務處 | 觀瀾 | 畔山公寓B | 8F | 802 | 分體壁掛式空調 | 住宿區 | 海爾 | 全型號 | 1 | 總務部 | Q6B0870007 | 富泰華
12197 | C6PEBZ002908 | 202512異動 | A事業群 | 安全總務處 | 觀瀾 | 畔山公寓B | 8F | 803 | 分體壁掛式空調 | 住宿區 | 海爾 | 全型號 | 1 | 總務部 | Q6B0870007 | 富泰華
12198 | C6PEBZ002909 | 202512異動 | A事業群 | 安全總務處 | 觀瀾 | 畔山公寓B | 8F | 804 | 分體壁掛式空調 | 住宿區 | 海爾 | 全型號 | 1 | 總務部 | Q6B0870007 | 富泰華
12199 | C6PEBZ002910 | 202512異動 | A事業群 | 安全總務處 | 觀瀾 | 畔山公寓B | 8F | 805 | 分體壁掛式空調 | 住宿區 | 海爾 | 全型號 | 1 | 總務部 | Q6B0870007 | 富泰華
12200 | C6PEBZ002911 | 202512異動 | A事業群 | 安全總務處 | 觀瀾 | 畔山公寓B | 8F | 806 | 分體壁掛式空調 | 住宿區 | 海爾 | 全型號 | 1 | 總務部 | Q6B0870007 | 富泰華
12201 | C6PEBZ002912 | 202512異動 | A事業群 | 安全總務處 | 觀瀾 | 畔山公寓B | 8F | 807 | 分體壁掛式空調 | 住宿區 | 海爾 | 全型號 | 1 | 總務部 | Q6B0870007 | 富泰華
12202 | C6PEBZ002913 | 202512異動 | A事業群 | 安全總務處 | 觀瀾 | 畔山公寓B | 8F | 808 | 分體壁掛式空調 | 住宿區 | 海爾 | 全型號 | 1 | 總務部 | Q6B0870007 | 富泰華
12203 | C6PEBZ002914 | 202512異動 | A事業群 | 安全總務處 | 觀瀾 | 畔山公寓B | 8F | 809 | 分體壁掛式空調 | 住宿區 | 海爾 | 全型號 | 1 | 總務部 | Q6B0870007 | 富泰華
12204 | C6PEBZ002915 | 202512異動 | A事業群 | 安全總務處 | 觀瀾 | 畔山公寓B | 8F | 810 | 分體壁掛式空調 | 住宿區 | 海爾 | 全型號 | 1 | 總務部 | Q6B0870007 | 富泰華
12205 | C6PEBZ002916 | 202512異動 | A事業群 | 安全總務處 | 觀瀾 | 畔山公寓B | 8F | 811 | 分體壁掛式空調 | 住宿區 | 海爾 | 全型號 | 1 | 總務部 | Q6B0870007 | 富泰華
12206 | C6PEBZ002917 | 202512異動 | A事業群 | 安全總務處 | 觀瀾 | 畔山公寓B | 8F | 812 | 分體壁掛式空調 | 住宿區 | 海爾 | 全型號 | 1 | 總務部 | Q6B0870007 | 富泰華
12207 | C6PEBZ002918 | 202512異動 | A事業群 | 安全總務處 | 觀瀾 | 畔山公寓B | 8F | 813 | 分體壁掛式空調 | 住宿區 | 海爾 | 全型號 | 1 | 總務部 | Q6B0870007 | 富泰華
12208 | C6PEBZ002919 | 202512異動 | A事業群 | 安全總務處 | 觀瀾 | 畔山公寓B | 8F | 814 | 分體壁掛式空調 | 住宿區 | 海爾 | 全型號 | 1 | 總務部 | Q6B0870007 | 富泰華
12209 | C6PEBZ002920 | 202512異動 | A事業群 | 安全總務處 | 觀瀾 | 畔山公寓B | 8F | 815 | 分體壁掛式空調 | 住宿區 | 海爾 | 全型號 | 1 | 總務部 | Q6B0870007 | 富泰華
12210 | C6PEBZ002921 | 202512異動 | A事業群 | 安全總務處 | 觀瀾 | 畔山公寓B | 8F | 816 | 分體壁掛式空調 | 住宿區 | 海爾 | 全型號 | 1 | 總務部 | Q6B0870007 | 富泰華
12211 | C6PEBZ002922 | 202512異動 | A事業群 | 安全總務處 | 觀瀾 | 畔山公寓B | 8F | 817 | 分體壁掛式空調 | 住宿區 | 海爾 | 全型號 | 1 | 總務部 | Q6B0870007 | 富泰華
12212 | C6PEBZ002923 | 202512異動 | A事業群 | 安全總務處 | 觀瀾 | 畔山公寓B | 8F | 818 | 分體壁掛式空調 | 住宿區 | 海爾 | 全型號 | 1 | 總務部 | Q6B0870007 | 富泰華
12213 | C6PEBZ002924 | 202512異動 | A事業群 | 安全總務處 | 觀瀾 | 畔山公寓B | 8F | 819 | 分體壁掛式空調 | 住宿區 | 海爾 | 全型號 | 1 | 總務部 | Q6B0870007 | 富泰華
12214 | C6PEBZ002925 | 202512異動 | A事業群 | 安全總務處 | 觀瀾 | 畔山公寓B | 8F | 820 | 分體壁掛式空調 | 住宿區 | 海爾 | 全型號 | 1 | 總務部 | Q6B0870007 | 富泰華
12215 | C6PEBZ002926 | 202512異動 | A事業群 | 安全總務處 | 觀瀾 | 畔山公寓B | 8F | 822 | 分體壁掛式空調 | 住宿區 | 海爾 | 全型號 | 1 | 總務部 | Q6B0870007 | 富泰華
12216 | C6PEBZ002927 | 202512異動 | A事業群 | 安全總務處 | 觀瀾 | 畔山公寓B | 8F | 824 | 分體壁掛式空調 | 住宿區 | 海爾 | 全型號 | 1 | 總務部 | Q6B0870007 | 富泰華
12217 | C6PEBZ002928 | 202512異動 | A事業群 | 安全總務處 | 觀瀾 | 畔山公寓B | 8F | 826 | 分體壁掛式空調 | 住宿區 | 海爾 | 全型號 | 1 | 總務部 | Q6B0870007 | 富泰華
12218 | C6PEBZ002929 | 202512異動 | A事業群 | 安全總務處 | 觀瀾 | 畔山公寓B | 8F | 828 | 分體壁掛式空調 | 住宿區 | 海爾 | 全型號 | 1 | 總務部 | Q6B0870007 | 富泰華
12219 | C6PEBZ002930 | 202512異動 | A事業群 | 安全總務處 | 觀瀾 | 畔山公寓B | 8F | 830 | 分體壁掛式空調 | 住宿區 | 海爾 | 全型號 | 1 | 總務部 | Q6B0870007 | 富泰華
12220 | C6PEBZ002931 | 202512異動 | A事業群 | 安全總務處 | 觀瀾 | 畔山公寓B | 8F | 832 | 分體壁掛式空調 | 住宿區 | 海爾 | 全型號 | 1 | 總務部 | Q6B0870007 | 富泰華
12221 | C6PEBZ002932 | 202512異動 | A事業群 | 安全總務處 | 觀瀾 | 畔山公寓B | 8F | 834 | 分體壁掛式空調 | 住宿區 | 海爾 | 全型號 | 1 | 總務部 | Q6B0870007 | 富泰華
12222 | C6PEBZ002933 | 202512異動 | A事業群 | 安全總務處 | 觀瀾 | 畔山公寓B | 8F | 836 | 分體壁掛式空調 | 住宿區 | 海爾 | 全型號 | 1 | 總務部 | Q6B0870007 | 富泰華
12223 | C6PEBZ002934 | 202512異動 | A事業群 | 安全總務處 | 觀瀾 | 畔山公寓B | 8F | 838 | 分體壁掛式空調 | 住宿區 | 海爾 | 全型號 | 1 | 總務部 | Q6B0870007 | 富泰華
12224 | C6PEBZ002935 | 202512異動 | A事業群 | 安全總務處 | 觀瀾 | 畔山公寓C | 8F | 801 | 分體壁掛式空調 | 住宿區 | 海爾 | 全型號 | 1 | 總務部 | Q6B0870007 | 富泰華
12225 | C6PEBZ002936 | 202512異動 | A事業群 | 安全總務處 | 觀瀾 | 畔山公寓C | 8F | 802 | 分體壁掛式空調 | 住宿區 | 海爾 | 全型號 | 1 | 總務部 | Q6B0870007 | 富泰華
12226 | C6PEBZ002937 | 202512異動 | A事業群 | 安全總務處 | 觀瀾 | 畔山公寓C | 8F | 803 | 分體壁掛式空調 | 住宿區 | 海爾 | 全型號 | 1 | 總務部 | Q6B0870007 | 富泰華
12227 | C6PEBZ002938 | 202512異動 | A事業群 | 安全總務處 | 觀瀾 | 畔山公寓C | 8F | 804 | 分體壁掛式空調 | 住宿區 | 海爾 | 全型號 | 1 | 總務部 | Q6B0870007 | 富泰華
12228 | C6PEBZ002939 | 202512異動 | A事業群 | 安全總務處 | 觀瀾 | 畔山公寓C | 8F | 805 | 分體壁掛式空調 | 住宿區 | 海爾 | 全型號 | 1 | 總務部 | Q6B0870007 | 富泰華
12229 | C6PEBZ002940 | 202512異動 | A事業群 | 安全總務處 | 觀瀾 | 畔山公寓C | 8F | 806 | 分體壁掛式空調 | 住宿區 | 海爾 | 全型號 | 1 | 總務部 | Q6B0870007 | 富泰華
12230 | C6PEBZ002941 | 202512異動 | A事業群 | 安全總務處 | 觀瀾 | 畔山公寓C | 8F | 807 | 分體壁掛式空調 | 住宿區 | 海爾 | 全型號 | 1 | 總務部 | Q6B0870007 | 富泰華
12231 | C6PEBZ002942 | 202512異動 | A事業群 | 安全總務處 | 觀瀾 | 畔山公寓C | 8F | 808 | 分體壁掛式空調 | 住宿區 | 海爾 | 全型號 | 1 | 總務部 | Q6B0870007 | 富泰華
12232 | C6PEBZ002943 | 202512異動 | A事業群 | 安全總務處 | 觀瀾 | 畔山公寓C | 8F | 809 | 分體壁掛式空調 | 住宿區 | 海爾 | 全型號 | 1 | 總務部 | Q6B0870007 | 富泰華
12233 | C6PEBZ002944 | 202512異動 | A事業群 | 安全總務處 | 觀瀾 | 畔山公寓C | 8F | 810 | 分體壁掛式空調 | 住宿區 | 海爾 | 全型號 | 1 | 總務部 | Q6B0870007 | 富泰華
12234 | C6PEBZ002945 | 202512異動 | A事業群 | 安全總務處 | 觀瀾 | 畔山公寓C | 8F | 811 | 分體壁掛式空調 | 住宿區 | 海爾 | 全型號 | 1 | 總務部 | Q6B0870007 | 富泰華
12235 | C6PEBZ002946 | 202512異動 | A事業群 | 安全總務處 | 觀瀾 | 畔山公寓C | 8F | 812 | 分體壁掛式空調 | 住宿區 | 海爾 | 全型號 | 1 | 總務部 | Q6B0870007 | 富泰華
12236 | C6PEBZ002947 | 202512異動 | A事業群 | 安全總務處 | 觀瀾 | 畔山公寓C | 8F | 813 | 分體壁掛式空調 | 住宿區 | 海爾 | 全型號 | 1 | 總務部 | Q6B0870007 | 富泰華
12237 | C6PEBZ002948 | 202512異動 | A事業群 | 安全總務處 | 觀瀾 | 畔山公寓C | 8F | 814 | 分體壁掛式空調 | 住宿區 | 海爾 | 全型號 | 1 | 總務部 | Q6B0870007 | 富泰華
12238 | C6PEBZ002949 | 202512異動 | A事業群 | 安全總務處 | 觀瀾 | 畔山公寓C | 8F | 815 | 分體壁掛式空調 | 住宿區 | 海爾 | 全型號 | 1 | 總務部 | Q6B0870007 | 富泰華
12239 | C6PEBZ002950 | 202512異動 | A事業群 | 安全總務處 | 觀瀾 | 畔山公寓C | 8F | 816 | 分體壁掛式空調 | 住宿區 | 海爾 | 全型號 | 1 | 總務部 | Q6B0870007 | 富泰華
12240 | C6PEBZ002951 | 202512異動 | A事業群 | 安全總務處 | 觀瀾 | 畔山公寓C | 8F | 817 | 分體壁掛式空調 | 住宿區 | 海爾 | 全型號 | 1 | 總務部 | Q6B0870007 | 富泰華
12241 | C6PEBZ002952 | 202512異動 | A事業群 | 安全總務處 | 觀瀾 | 畔山公寓C | 8F | 818 | 分體壁掛式空調 | 住宿區 | 海爾 | 全型號 | 1 | 總務部 | Q6B0870007 | 富泰華
12242 | C6PEBZ002953 | 202512異動 | A事業群 | 安全總務處 | 觀瀾 | 畔山公寓C | 8F | 819 | 分體壁掛式空調 | 住宿區 | 海爾 | 全型號 | 1 | 總務部 | Q6B0870007 | 富泰華
12243 | C6PEBZ002954 | 202512異動 | A事業群 | 安全總務處 | 觀瀾 | 畔山公寓C | 8F | 820 | 分體壁掛式空調 | 住宿區 | 海爾 | 全型號 | 1 | 總務部 | Q6B0870007 | 富泰華
12244 | C6PEBZ002955 | 202512異動 | A事業群 | 安全總務處 | 觀瀾 | 畔山公寓C | 8F | 821 | 分體壁掛式空調 | 住宿區 | 海爾 | 全型號 | 1 | 總務部 | Q6B0870007 | 富泰華
12245 | C6PEBZ002956 | 202512異動 | A事業群 | 安全總務處 | 觀瀾 | 畔山公寓C | 8F | 822 | 分體壁掛式空調 | 住宿區 | 海爾 | 全型號 | 1 | 總務部 | Q6B0870007 | 富泰華
12246 | C6PEBZ002957 | 202512異動 | A事業群 | 安全總務處 | 觀瀾 | 畔山公寓C | 8F | 823 | 分體壁掛式空調 | 住宿區 | 海爾 | 全型號 | 1 | 總務部 | Q6B0870007 | 富泰華
12247 | C6PEBZ002958 | 202512異動 | A事業群 | 安全總務處 | 觀瀾 | 畔山公寓C | 8F | 824 | 分體壁掛式空調 | 住宿區 | 海爾 | 全型號 | 1 | 總務部 | Q6B0870007 | 富泰華
12248 | C6PEBZ002959 | 202512異動 | A事業群 | 安全總務處 | 觀瀾 | 畔山公寓C | 8F | 825 | 分體壁掛式空調 | 住宿區 | 海爾 | 全型號 | 1 | 總務部 | Q6B0870007 | 富泰華
12249 | C6PEBZ002960 | 202512異動 | A事業群 | 安全總務處 | 觀瀾 | 畔山公寓C | 8F | 826 | 分體壁掛式空調 | 住宿區 | 海爾 | 全型號 | 1 | 總務部 | Q6B0870007 | 富泰華
12250 | C6PEBZ002961 | 202512異動 | A事業群 | 安全總務處 | 觀瀾 | 畔山公寓C | 8F | 827 | 分體壁掛式空調 | 住宿區 | 海爾 | 全型號 | 1 | 總務部 | Q6B0870007 | 富泰華
12251 | C6PEBZ002962 | 202512異動 | A事業群 | 安全總務處 | 觀瀾 | 畔山公寓C | 8F | 828 | 分體壁掛式空調 | 住宿區 | 海爾 | 全型號 | 1 | 總務部 | Q6B0870007 | 富泰華
12252 | C6PEBZ002963 | 202512異動 | A事業群 | 安全總務處 | 觀瀾 | 畔山公寓C | 8F | 829 | 分體壁掛式空調 | 住宿區 | 海爾 | 全型號 | 1 | 總務部 | Q6B0870007 | 富泰華
12253 | C6PEBZ002964 | 202512異動 | A事業群 | 安全總務處 | 觀瀾 | 畔山公寓C | 8F | 830 | 分體壁掛式空調 | 住宿區 | 海爾 | 全型號 | 1 | 總務部 | Q6B0870007 | 富泰華
12254 | C6PEBZ002965 | 202512異動 | A事業群 | 安全總務處 | 觀瀾 | 畔山公寓C | 8F | 832 | 分體壁掛式空調 | 住宿區 | 海爾 | 全型號 | 1 | 總務部 | Q6B0870007 | 富泰華
12255 | C6PEBZ002966 | 202512異動 | A事業群 | 安全總務處 | 觀瀾 | 畔山公寓C | 8F | 834 | 分體壁掛式空調 | 住宿區 | 海爾 | 全型號 | 1 | 總務部 | Q6B0870007 | 富泰華
12256 | C6PEBZ002967 | 202512異動 | A事業群 | 安全總務處 | 觀瀾 | 畔山公寓D | 8F | 801 | 分體壁掛式空調 | 住宿區 | 海爾 | 全型號 | 1 | 總務部 | Q6B0870007 | 富泰華
12257 | C6PEBZ002968 | 202512異動 | A事業群 | 安全總務處 | 觀瀾 | 畔山公寓D | 8F | 802 | 分體壁掛式空調 | 住宿區 | 海爾 | 全型號 | 1 | 總務部 | Q6B0870007 | 富泰華
12258 | C6PEBZ002969 | 202512異動 | A事業群 | 安全總務處 | 觀瀾 | 畔山公寓D | 8F | 803 | 分體壁掛式空調 | 住宿區 | 海爾 | 全型號 | 1 | 總務部 | Q6B0870007 | 富泰華
12259 | C6PEBZ002970 | 202512異動 | A事業群 | 安全總務處 | 觀瀾 | 畔山公寓D | 8F | 804 | 分體壁掛式空調 | 住宿區 | 海爾 | 全型號 | 1 | 總務部 | Q6B0870007 | 富泰華
12260 | C6PEBZ002971 | 202512異動 | A事業群 | 安全總務處 | 觀瀾 | 畔山公寓D | 8F | 805 | 分體壁掛式空調 | 住宿區 | 海爾 | 全型號 | 1 | 總務部 | Q6B0870007 | 富泰華
12261 | C6PEBZ002972 | 202512異動 | A事業群 | 安全總務處 | 觀瀾 | 畔山公寓D | 8F | 806 | 分體壁掛式空調 | 住宿區 | 海爾 | 全型號 | 1 | 總務部 | Q6B0870007 | 富泰華
12262 | C6PEBZ002973 | 202512異動 | A事業群 | 安全總務處 | 觀瀾 | 畔山公寓D | 8F | 807 | 分體壁掛式空調 | 住宿區 | 海爾 | 全型號 | 1 | 總務部 | Q6B0870007 | 富泰華
12263 | C6PEBZ002974 | 202512異動 | A事業群 | 安全總務處 | 觀瀾 | 畔山公寓D | 8F | 808 | 分體壁掛式空調 | 住宿區 | 海爾 | 全型號 | 1 | 總務部 | Q6B0870007 | 富泰華
12264 | C6PEBZ002975 | 202512異動 | A事業群 | 安全總務處 | 觀瀾 | 畔山公寓D | 8F | 809 | 分體壁掛式空調 | 住宿區 | 海爾 | 全型號 | 1 | 總務部 | Q6B0870007 | 富泰華
12265 | C6PEBZ002976 | 202512異動 | A事業群 | 安全總務處 | 觀瀾 | 畔山公寓D | 8F | 810 | 分體壁掛式空調 | 住宿區 | 海爾 | 全型號 | 1 | 總務部 | Q6B0870007 | 富泰華
12266 | C6PEBZ002977 | 202512異動 | A事業群 | 安全總務處 | 觀瀾 | 畔山公寓D | 8F | 811 | 分體壁掛式空調 | 住宿區 | 海爾 | 全型號 | 1 | 總務部 | Q6B0870007 | 富泰華
12267 | C6PEBZ002978 | 202512異動 | A事業群 | 安全總務處 | 觀瀾 | 畔山公寓D | 8F | 812 | 分體壁掛式空調 | 住宿區 | 海爾 | 全型號 | 1 | 總務部 | Q6B0870007 | 富泰華
12268 | C6PEBZ002979 | 202512異動 | A事業群 | 安全總務處 | 觀瀾 | 畔山公寓D | 8F | 813 | 分體壁掛式空調 | 住宿區 | 海爾 | 全型號 | 1 | 總務部 | Q6B0870007 | 富泰華
12269 | C6PEBZ002980 | 202512異動 | A事業群 | 安全總務處 | 觀瀾 | 畔山公寓D | 8F | 814 | 分體壁掛式空調 | 住宿區 | 海爾 | 全型號 | 1 | 總務部 | Q6B0870007 | 富泰華
12270 | C6PEBZ002981 | 202512異動 | A事業群 | 安全總務處 | 觀瀾 | 畔山公寓D | 8F | 815 | 分體壁掛式空調 | 住宿區 | 海爾 | 全型號 | 1 | 總務部 | Q6B0870007 | 富泰華
12271 | C6PEBZ002982 | 202512異動 | A事業群 | 安全總務處 | 觀瀾 | 畔山公寓D | 8F | 816 | 分體壁掛式空調 | 住宿區 | 海爾 | 全型號 | 1 | 總務部 | Q6B0870007 | 富泰華
12272 | C6PEBZ002983 | 202512異動 | A事業群 | 安全總務處 | 觀瀾 | 畔山公寓D | 8F | 817 | 分體壁掛式空調 | 住宿區 | 海爾 | 全型號 | 1 | 總務部 | Q6B0870007 | 富泰華
12273 | C6PEBZ002984 | 202512異動 | A事業群 | 安全總務處 | 觀瀾 | 畔山公寓D | 8F | 818 | 分體壁掛式空調 | 住宿區 | 海爾 | 全型號 | 1 | 總務部 | Q6B0870007 | 富泰華
12274 | C6PEBZ002985 | 202512異動 | A事業群 | 安全總務處 | 觀瀾 | 畔山公寓D | 8F | 819 | 分體壁掛式空調 | 住宿區 | 海爾 | 全型號 | 1 | 總務部 | Q6B0870007 | 富泰華
12275 | C6PEBZ002986 | 202512異動 | A事業群 | 安全總務處 | 觀瀾 | 畔山公寓D | 8F | 820 | 分體壁掛式空調 | 住宿區 | 海爾 | 全型號 | 1 | 總務部 | Q6B0870007 | 富泰華
12276 | C6PEBZ002987 | 202512異動 | A事業群 | 安全總務處 | 觀瀾 | 畔山公寓D | 8F | 821 | 分體壁掛式空調 | 住宿區 | 海爾 | 全型號 | 1 | 總務部 | Q6B0870007 | 富泰華
12277 | C6PEBZ002988 | 202512異動 | A事業群 | 安全總務處 | 觀瀾 | 畔山公寓D | 8F | 822 | 分體壁掛式空調 | 住宿區 | 海爾 | 全型號 | 1 | 總務部 | Q6B0870007 | 富泰華
12278 | C6PEBZ002989 | 202512異動 | A事業群 | 安全總務處 | 觀瀾 | 畔山公寓D | 8F | 823 | 分體壁掛式空調 | 住宿區 | 海爾 | 全型號 | 1 | 總務部 | Q6B0870007 | 富泰華
12279 | C6PEBZ002990 | 202512異動 | A事業群 | 安全總務處 | 觀瀾 | 畔山公寓D | 8F | 824 | 分體壁掛式空調 | 住宿區 | 海爾 | 全型號 | 1 | 總務部 | Q6B0870007 | 富泰華
12280 | C6PEBZ002991 | 202512異動 | A事業群 | 安全總務處 | 觀瀾 | 畔山公寓D | 8F | 825 | 分體壁掛式空調 | 住宿區 | 海爾 | 全型號 | 1 | 總務部 | Q6B0870007 | 富泰華
12281 | C6PEBZ002992 | 202512異動 | A事業群 | 安全總務處 | 觀瀾 | 畔山公寓D | 8F | 826 | 分體壁掛式空調 | 住宿區 | 海爾 | 全型號 | 1 | 總務部 | Q6B0870007 | 富泰華
12282 | C6PEBZ002993 | 202512異動 | A事業群 | 安全總務處 | 觀瀾 | 畔山公寓D | 8F | 827 | 分體壁掛式空調 | 住宿區 | 海爾 | 全型號 | 1 | 總務部 | Q6B0870007 | 富泰華
12283 | C6PEBZ002994 | 202512異動 | A事業群 | 安全總務處 | 觀瀾 | 畔山公寓D | 8F | 828 | 分體壁掛式空調 | 住宿區 | 海爾 | 全型號 | 1 | 總務部 | Q6B0870007 | 富泰華
12284 | C6PEBZ002995 | 202512異動 | A事業群 | 安全總務處 | 觀瀾 | 畔山公寓D | 8F | 830 | 分體壁掛式空調 | 住宿區 | 海爾 | 全型號 | 1 | 總務部 | Q6B0870007 | 富泰華
12285 | C6PEBZ002996 | 202512異動 | A事業群 | 安全總務處 | 觀瀾 | 畔山公寓D | 8F | 832 | 分體壁掛式空調 | 住宿區 | 海爾 | 全型號 | 1 | 總務部 | Q6B0870007 | 富泰華
12286 | C6PEBZ002997 | 202512異動 | A事業群 | 安全總務處 | 觀瀾 | 畔山公寓A | 9F | 901 | 分體壁掛式空調 | 住宿區 | 海爾 | 全型號 | 1 | 總務部 | Q6B0870007 | 富泰華
12287 | C6PEBZ002998 | 202512異動 | A事業群 | 安全總務處 | 觀瀾 | 畔山公寓A | 9F | 902 | 分體壁掛式空調 | 住宿區 | 海爾 | 全型號 | 1 | 總務部 | Q6B0870007 | 富泰華
12288 | C6PEBZ002999 | 202512異動 | A事業群 | 安全總務處 | 觀瀾 | 畔山公寓A | 9F | 903 | 分體壁掛式空調 | 住宿區 | 海爾 | 全型號 | 1 | 總務部 | Q6B0870007 | 富泰華
12289 | C6PEBZ003000 | 202512異動 | A事業群 | 安全總務處 | 觀瀾 | 畔山公寓A | 9F | 904 | 分體壁掛式空調 | 住宿區 | 海爾 | 全型號 | 1 | 總務部 | Q6B0870007 | 富泰華
12290 | C6PEBZ003001 | 202512異動 | A事業群 | 安全總務處 | 觀瀾 | 畔山公寓A | 9F | 905 | 分體壁掛式空調 | 住宿區 | 海爾 | 全型號 | 1 | 總務部 | Q6B0870007 | 富泰華
12291 | C6PEBZ003002 | 202512異動 | A事業群 | 安全總務處 | 觀瀾 | 畔山公寓A | 9F | 906 | 分體壁掛式空調 | 住宿區 | 海爾 | 全型號 | 1 | 總務部 | Q6B0870007 | 富泰華
12292 | C6PEBZ003003 | 202512異動 | A事業群 | 安全總務處 | 觀瀾 | 畔山公寓A | 9F | 907 | 分體壁掛式空調 | 住宿區 | 海爾 | 全型號 | 1 | 總務部 | Q6B0870007 | 富泰華
12293 | C6PEBZ003004 | 202512異動 | A事業群 | 安全總務處 | 觀瀾 | 畔山公寓A | 9F | 908 | 分體壁掛式空調 | 住宿區 | 海爾 | 全型號 | 1 | 總務部 | Q6B0870007 | 富泰華
12294 | C6PEBZ003005 | 202512異動 | A事業群 | 安全總務處 | 觀瀾 | 畔山公寓A | 9F | 909 | 分體壁掛式空調 | 住宿區 | 海爾 | 全型號 | 1 | 總務部 | Q6B0870007 | 富泰華
12295 | C6PEBZ003006 | 202512異動 | A事業群 | 安全總務處 | 觀瀾 | 畔山公寓A | 9F | 910 | 分體壁掛式空調 | 住宿區 | 海爾 | 全型號 | 1 | 總務部 | Q6B0870007 | 富泰華
12296 | C6PEBZ003007 | 202512異動 | A事業群 | 安全總務處 | 觀瀾 | 畔山公寓A | 9F | 911 | 分體壁掛式空調 | 住宿區 | 海爾 | 全型號 | 1 | 總務部 | Q6B0870007 | 富泰華
12297 | C6PEBZ003008 | 202512異動 | A事業群 | 安全總務處 | 觀瀾 | 畔山公寓A | 9F | 912 | 分體壁掛式空調 | 住宿區 | 海爾 | 全型號 | 1 | 總務部 | Q6B0870007 | 富泰華
12298 | C6PEBZ003009 | 202512異動 | A事業群 | 安全總務處 | 觀瀾 | 畔山公寓A | 9F | 913 | 分體壁掛式空調 | 住宿區 | 海爾 | 全型號 | 1 | 總務部 | Q6B0870007 | 富泰華
12299 | C6PEBZ003010 | 202512異動 | A事業群 | 安全總務處 | 觀瀾 | 畔山公寓A | 9F | 914 | 分體壁掛式空調 | 住宿區 | 海爾 | 全型號 | 1 | 總務部 | Q6B0870007 | 富泰華
12300 | C6PEBZ003011 | 202512異動 | A事業群 | 安全總務處 | 觀瀾 | 畔山公寓A | 9F | 915 | 分體壁掛式空調 | 住宿區 | 海爾 | 全型號 | 1 | 總務部 | Q6B0870007 | 富泰華
12301 | C6PEBZ003012 | 202512異動 | A事業群 | 安全總務處 | 觀瀾 | 畔山公寓A | 9F | 916 | 分體壁掛式空調 | 住宿區 | 海爾 | 全型號 | 1 | 總務部 | Q6B0870007 | 富泰華
12302 | C6PEBZ003013 | 202512異動 | A事業群 | 安全總務處 | 觀瀾 | 畔山公寓A | 9F | 917 | 分體壁掛式空調 | 住宿區 | 海爾 | 全型號 | 1 | 總務部 | Q6B0870007 | 富泰華
12303 | C6PEBZ003014 | 202512異動 | A事業群 | 安全總務處 | 觀瀾 | 畔山公寓A | 9F | 918 | 分體壁掛式空調 | 住宿區 | 海爾 | 全型號 | 1 | 總務部 | Q6B0870007 | 富泰華
12304 | C6PEBZ003015 | 202512異動 | A事業群 | 安全總務處 | 觀瀾 | 畔山公寓A | 9F | 919 | 分體壁掛式空調 | 住宿區 | 海爾 | 全型號 | 1 | 總務部 | Q6B0870007 | 富泰華
12305 | C6PEBZ003016 | 202512異動 | A事業群 | 安全總務處 | 觀瀾 | 畔山公寓A | 9F | 920 | 分體壁掛式空調 | 住宿區 | 海爾 | 全型號 | 1 | 總務部 | Q6B0870007 | 富泰華
12306 | C6PEBZ003017 | 202512異動 | A事業群 | 安全總務處 | 觀瀾 | 畔山公寓A | 9F | 921 | 分體壁掛式空調 | 住宿區 | 海爾 | 全型號 | 1 | 總務部 | Q6B0870007 | 富泰華
12307 | C6PEBZ003018 | 202512異動 | A事業群 | 安全總務處 | 觀瀾 | 畔山公寓A | 9F | 922 | 分體壁掛式空調 | 住宿區 | 海爾 | 全型號 | 1 | 總務部 | Q6B0870007 | 富泰華
12308 | C6PEBZ003019 | 202512異動 | A事業群 | 安全總務處 | 觀瀾 | 畔山公寓A | 9F | 924 | 分體壁掛式空調 | 住宿區 | 海爾 | 全型號 | 1 | 總務部 | Q6B0870007 | 富泰華
12309 | C6PEBZ003020 | 202512異動 | A事業群 | 安全總務處 | 觀瀾 | 畔山公寓A | 9F | 926 | 分體壁掛式空調 | 住宿區 | 海爾 | 全型號 | 1 | 總務部 | Q6B0870007 | 富泰華
12310 | C6PEBZ003021 | 202512異動 | A事業群 | 安全總務處 | 觀瀾 | 畔山公寓A | 9F | 928 | 分體壁掛式空調 | 住宿區 | 海爾 | 全型號 | 1 | 總務部 | Q6B0870007 | 富泰華
12311 | C6PEBZ003022 | 202512異動 | A事業群 | 安全總務處 | 觀瀾 | 畔山公寓A | 9F | 930 | 分體壁掛式空調 | 住宿區 | 海爾 | 全型號 | 1 | 總務部 | Q6B0870007 | 富泰華
12312 | C6PEBZ003023 | 202512異動 | A事業群 | 安全總務處 | 觀瀾 | 畔山公寓A | 9F | 932 | 分體壁掛式空調 | 住宿區 | 海爾 | 全型號 | 1 | 總務部 | Q6B0870007 | 富泰華
12313 | C6PEBZ003024 | 202512異動 | A事業群 | 安全總務處 | 觀瀾 | 畔山公寓A | 9F | 934 | 分體壁掛式空調 | 住宿區 | 海爾 | 全型號 | 1 | 總務部 | Q6B0870007 | 富泰華
12314 | C6PEBZ003025 | 202512異動 | A事業群 | 安全總務處 | 觀瀾 | 畔山公寓A | 9F | 936 | 分體壁掛式空調 | 住宿區 | 海爾 | 全型號 | 1 | 總務部 | Q6B0870007 | 富泰華
12315 | C6PEBZ003026 | 202512異動 | A事業群 | 安全總務處 | 觀瀾 | 畔山公寓A | 9F | 938 | 分體壁掛式空調 | 住宿區 | 海爾 | 全型號 | 1 | 總務部 | Q6B0870007 | 富泰華
12316 | C6PEBZ003027 | 202512異動 | A事業群 | 安全總務處 | 觀瀾 | 畔山公寓B | 9F | 901 | 分體壁掛式空調 | 住宿區 | 海爾 | 全型號 | 1 | 總務部 | Q6B0870007 | 富泰華
12317 | C6PEBZ003028 | 202512異動 | A事業群 | 安全總務處 | 觀瀾 | 畔山公寓B | 9F | 902 | 分體壁掛式空調 | 住宿區 | 海爾 | 全型號 | 1 | 總務部 | Q6B0870007 | 富泰華
12318 | C6PEBZ003029 | 202512異動 | A事業群 | 安全總務處 | 觀瀾 | 畔山公寓B | 9F | 903 | 分體壁掛式空調 | 住宿區 | 海爾 | 全型號 | 1 | 總務部 | Q6B0870007 | 富泰華
12319 | C6PEBZ003030 | 202512異動 | A事業群 | 安全總務處 | 觀瀾 | 畔山公寓B | 9F | 904 | 分體壁掛式空調 | 住宿區 | 海爾 | 全型號 | 1 | 總務部 | Q6B0870007 | 富泰華
12320 | C6PEBZ003031 | 202512異動 | A事業群 | 安全總務處 | 觀瀾 | 畔山公寓B | 9F | 905 | 分體壁掛式空調 | 住宿區 | 海爾 | 全型號 | 1 | 總務部 | Q6B0870007 | 富泰華
12321 | C6PEBZ003032 | 202512異動 | A事業群 | 安全總務處 | 觀瀾 | 畔山公寓B | 9F | 906 | 分體壁掛式空調 | 住宿區 | 海爾 | 全型號 | 1 | 總務部 | Q6B0870007 | 富泰華
12322 | C6PEBZ003033 | 202512異動 | A事業群 | 安全總務處 | 觀瀾 | 畔山公寓B | 9F | 907 | 分體壁掛式空調 | 住宿區 | 海爾 | 全型號 | 1 | 總務部 | Q6B0870007 | 富泰華
12323 | C6PEBZ003034 | 202512異動 | A事業群 | 安全總務處 | 觀瀾 | 畔山公寓B | 9F | 908 | 分體壁掛式空調 | 住宿區 | 海爾 | 全型號 | 1 | 總務部 | Q6B0870007 | 富泰華
12324 | C6PEBZ003035 | 202512異動 | A事業群 | 安全總務處 | 觀瀾 | 畔山公寓B | 9F | 909 | 分體壁掛式空調 | 住宿區 | 海爾 | 全型號 | 1 | 總務部 | Q6B0870007 | 富泰華
12325 | C6PEBZ003036 | 202512異動 | A事業群 | 安全總務處 | 觀瀾 | 畔山公寓B | 9F | 910 | 分體壁掛式空調 | 住宿區 | 海爾 | 全型號 | 1 | 總務部 | Q6B0870007 | 富泰華
12326 | C6PEBZ003037 | 202512異動 | A事業群 | 安全總務處 | 觀瀾 | 畔山公寓B | 9F | 911 | 分體壁掛式空調 | 住宿區 | 海爾 | 全型號 | 1 | 總務部 | Q6B0870007 | 富泰華
12327 | C6PEBZ003038 | 202512異動 | A事業群 | 安全總務處 | 觀瀾 | 畔山公寓B | 9F | 912 | 分體壁掛式空調 | 住宿區 | 海爾 | 全型號 | 1 | 總務部 | Q6B0870007 | 富泰華
12328 | C6PEBZ003039 | 202512異動 | A事業群 | 安全總務處 | 觀瀾 | 畔山公寓B | 9F | 913 | 分體壁掛式空調 | 住宿區 | 海爾 | 全型號 | 1 | 總務部 | Q6B0870007 | 富泰華
12329 | C6PEBZ003040 | 202512異動 | A事業群 | 安全總務處 | 觀瀾 | 畔山公寓B | 9F | 914 | 分體壁掛式空調 | 住宿區 | 海爾 | 全型號 | 1 | 總務部 | Q6B0870007 | 富泰華
12330 | C6PEBZ003041 | 202512異動 | A事業群 | 安全總務處 | 觀瀾 | 畔山公寓B | 9F | 915 | 分體壁掛式空調 | 住宿區 | 海爾 | 全型號 | 1 | 總務部 | Q6B0870007 | 富泰華
12331 | C6PEBZ003042 | 202512異動 | A事業群 | 安全總務處 | 觀瀾 | 畔山公寓B | 9F | 916 | 分體壁掛式空調 | 住宿區 | 海爾 | 全型號 | 1 | 總務部 | Q6B0870007 | 富泰華
12332 | C6PEBZ003043 | 202512異動 | A事業群 | 安全總務處 | 觀瀾 | 畔山公寓B | 9F | 917 | 分體壁掛式空調 | 住宿區 | 海爾 | 全型號 | 1 | 總務部 | Q6B0870007 | 富泰華
12333 | C6PEBZ003044 | 202512異動 | A事業群 | 安全總務處 | 觀瀾 | 畔山公寓B | 9F | 918 | 分體壁掛式空調 | 住宿區 | 海爾 | 全型號 | 1 | 總務部 | Q6B0870007 | 富泰華
12334 | C6PEBZ003045 | 202512異動 | A事業群 | 安全總務處 | 觀瀾 | 畔山公寓B | 9F | 919 | 分體壁掛式空調 | 住宿區 | 海爾 | 全型號 | 1 | 總務部 | Q6B0870007 | 富泰華
12335 | C6PEBZ003046 | 202512異動 | A事業群 | 安全總務處 | 觀瀾 | 畔山公寓B | 9F | 920 | 分體壁掛式空調 | 住宿區 | 海爾 | 全型號 | 1 | 總務部 | Q6B0870007 | 富泰華
12336 | C6PEBZ003047 | 202512異動 | A事業群 | 安全總務處 | 觀瀾 | 畔山公寓B | 9F | 922 | 分體壁掛式空調 | 住宿區 | 海爾 | 全型號 | 1 | 總務部 | Q6B0870007 | 富泰華
12337 | C6PEBZ003048 | 202512異動 | A事業群 | 安全總務處 | 觀瀾 | 畔山公寓B | 9F | 924 | 分體壁掛式空調 | 住宿區 | 海爾 | 全型號 | 1 | 總務部 | Q6B0870007 | 富泰華
12338 | C6PEBZ003049 | 202512異動 | A事業群 | 安全總務處 | 觀瀾 | 畔山公寓B | 9F | 926 | 分體壁掛式空調 | 住宿區 | 海爾 | 全型號 | 1 | 總務部 | Q6B0870007 | 富泰華
12339 | C6PEBZ003050 | 202512異動 | A事業群 | 安全總務處 | 觀瀾 | 畔山公寓B | 9F | 928 | 分體壁掛式空調 | 住宿區 | 海爾 | 全型號 | 1 | 總務部 | Q6B0870007 | 富泰華
12340 | C6PEBZ003051 | 202512異動 | A事業群 | 安全總務處 | 觀瀾 | 畔山公寓B | 9F | 930 | 分體壁掛式空調 | 住宿區 | 海爾 | 全型號 | 1 | 總務部 | Q6B0870007 | 富泰華
12341 | C6PEBZ003052 | 202512異動 | A事業群 | 安全總務處 | 觀瀾 | 畔山公寓B | 9F | 932 | 分體壁掛式空調 | 住宿區 | 海爾 | 全型號 | 1 | 總務部 | Q6B0870007 | 富泰華
12342 | C6PEBZ003053 | 202512異動 | A事業群 | 安全總務處 | 觀瀾 | 畔山公寓B | 9F | 934 | 分體壁掛式空調 | 住宿區 | 海爾 | 全型號 | 1 | 總務部 | Q6B0870007 | 富泰華
12343 | C6PEBZ003054 | 202512異動 | A事業群 | 安全總務處 | 觀瀾 | 畔山公寓B | 9F | 936 | 分體壁掛式空調 | 住宿區 | 海爾 | 全型號 | 1 | 總務部 | Q6B0870007 | 富泰華
12344 | C6PEBZ003055 | 202512異動 | A事業群 | 安全總務處 | 觀瀾 | 畔山公寓B | 9F | 938 | 分體壁掛式空調 | 住宿區 | 海爾 | 全型號 | 1 | 總務部 | Q6B0870007 | 富泰華
12345 | C6PEBZ003056 | 202512異動 | A事業群 | 安全總務處 | 觀瀾 | 畔山公寓C | 9F | 901 | 分體壁掛式空調 | 住宿區 | 海爾 | 全型號 | 1 | 總務部 | Q6B0870007 | 富泰華
12346 | C6PEBZ003057 | 202512異動 | A事業群 | 安全總務處 | 觀瀾 | 畔山公寓C | 9F | 902 | 分體壁掛式空調 | 住宿區 | 海爾 | 全型號 | 1 | 總務部 | Q6B0870007 | 富泰華
12347 | C6PEBZ003058 | 202512異動 | A事業群 | 安全總務處 | 觀瀾 | 畔山公寓C | 9F | 903 | 分體壁掛式空調 | 住宿區 | 海爾 | 全型號 | 1 | 總務部 | Q6B0870007 | 富泰華
12348 | C6PEBZ003059 | 202512異動 | A事業群 | 安全總務處 | 觀瀾 | 畔山公寓C | 9F | 904 | 分體壁掛式空調 | 住宿區 | 海爾 | 全型號 | 1 | 總務部 | Q6B0870007 | 富泰華
12349 | C6PEBZ003060 | 202512異動 | A事業群 | 安全總務處 | 觀瀾 | 畔山公寓C | 9F | 905 | 分體壁掛式空調 | 住宿區 | 海爾 | 全型號 | 1 | 總務部 | Q6B0870007 | 富泰華
12350 | C6PEBZ003061 | 202512異動 | A事業群 | 安全總務處 | 觀瀾 | 畔山公寓C | 9F | 906 | 分體壁掛式空調 | 住宿區 | 海爾 | 全型號 | 1 | 總務部 | Q6B0870007 | 富泰華
12351 | C6PEBZ003062 | 202512異動 | A事業群 | 安全總務處 | 觀瀾 | 畔山公寓C | 9F | 907 | 分體壁掛式空調 | 住宿區 | 海爾 | 全型號 | 1 | 總務部 | Q6B0870007 | 富泰華
12352 | C6PEBZ003063 | 202512異動 | A事業群 | 安全總務處 | 觀瀾 | 畔山公寓C | 9F | 908 | 分體壁掛式空調 | 住宿區 | 海爾 | 全型號 | 1 | 總務部 | Q6B0870007 | 富泰華
12353 | C6PEBZ003064 | 202512異動 | A事業群 | 安全總務處 | 觀瀾 | 畔山公寓C | 9F | 909 | 分體壁掛式空調 | 住宿區 | 海爾 | 全型號 | 1 | 總務部 | Q6B0870007 | 富泰華
12354 | C6PEBZ003065 | 202512異動 | A事業群 | 安全總務處 | 觀瀾 | 畔山公寓C | 9F | 910 | 分體壁掛式空調 | 住宿區 | 海爾 | 全型號 | 1 | 總務部 | Q6B0870007 | 富泰華
12355 | C6PEBZ003066 | 202512異動 | A事業群 | 安全總務處 | 觀瀾 | 畔山公寓C | 9F | 911 | 分體壁掛式空調 | 住宿區 | 海爾 | 全型號 | 1 | 總務部 | Q6B0870007 | 富泰華
12356 | C6PEBZ003067 | 202512異動 | A事業群 | 安全總務處 | 觀瀾 | 畔山公寓C | 9F | 912 | 分體壁掛式空調 | 住宿區 | 海爾 | 全型號 | 1 | 總務部 | Q6B0870007 | 富泰華
12357 | C6PEBZ003068 | 202512異動 | A事業群 | 安全總務處 | 觀瀾 | 畔山公寓C | 9F | 913 | 分體壁掛式空調 | 住宿區 | 海爾 | 全型號 | 1 | 總務部 | Q6B0870007 | 富泰華
12358 | C6PEBZ003069 | 202512異動 | A事業群 | 安全總務處 | 觀瀾 | 畔山公寓C | 9F | 914 | 分體壁掛式空調 | 住宿區 | 海爾 | 全型號 | 1 | 總務部 | Q6B0870007 | 富泰華
12359 | C6PEBZ003070 | 202512異動 | A事業群 | 安全總務處 | 觀瀾 | 畔山公寓C | 9F | 915 | 分體壁掛式空調 | 住宿區 | 海爾 | 全型號 | 1 | 總務部 | Q6B0870007 | 富泰華
12360 | C6PEBZ003071 | 202512異動 | A事業群 | 安全總務處 | 觀瀾 | 畔山公寓C | 9F | 916 | 分體壁掛式空調 | 住宿區 | 海爾 | 全型號 | 1 | 總務部 | Q6B0870007 | 富泰華
12361 | C6PEBZ003072 | 202512異動 | A事業群 | 安全總務處 | 觀瀾 | 畔山公寓C | 9F | 917 | 分體壁掛式空調 | 住宿區 | 海爾 | 全型號 | 1 | 總務部 | Q6B0870007 | 富泰華
12362 | C6PEBZ003073 | 202512異動 | A事業群 | 安全總務處 | 觀瀾 | 畔山公寓C | 9F | 918 | 分體壁掛式空調 | 住宿區 | 海爾 | 全型號 | 1 | 總務部 | Q6B0870007 | 富泰華
12363 | C6PEBZ003074 | 202512異動 | A事業群 | 安全總務處 | 觀瀾 | 畔山公寓C | 9F | 919 | 分體壁掛式空調 | 住宿區 | 海爾 | 全型號 | 1 | 總務部 | Q6B0870007 | 富泰華
12364 | C6PEBZ003075 | 202512異動 | A事業群 | 安全總務處 | 觀瀾 | 畔山公寓C | 9F | 920 | 分體壁掛式空調 | 住宿區 | 海爾 | 全型號 | 1 | 總務部 | Q6B0870007 | 富泰華
12365 | C6PEBZ003076 | 202512異動 | A事業群 | 安全總務處 | 觀瀾 | 畔山公寓C | 9F | 921 | 分體壁掛式空調 | 住宿區 | 海爾 | 全型號 | 1 | 總務部 | Q6B0870007 | 富泰華
12366 | C6PEBZ003077 | 202512異動 | A事業群 | 安全總務處 | 觀瀾 | 畔山公寓C | 9F | 922 | 分體壁掛式空調 | 住宿區 | 海爾 | 全型號 | 1 | 總務部 | Q6B0870007 | 富泰華
12367 | C6PEBZ003078 | 202512異動 | A事業群 | 安全總務處 | 觀瀾 | 畔山公寓C | 9F | 923 | 分體壁掛式空調 | 住宿區 | 海爾 | 全型號 | 1 | 總務部 | Q6B0870007 | 富泰華
12368 | C6PEBZ003079 | 202512異動 | A事業群 | 安全總務處 | 觀瀾 | 畔山公寓C | 9F | 924 | 分體壁掛式空調 | 住宿區 | 海爾 | 全型號 | 1 | 總務部 | Q6B0870007 | 富泰華
12369 | C6PEBZ003080 | 202512異動 | A事業群 | 安全總務處 | 觀瀾 | 畔山公寓C | 9F | 925 | 分體壁掛式空調 | 住宿區 | 海爾 | 全型號 | 1 | 總務部 | Q6B0870007 | 富泰華
12370 | C6PEBZ003081 | 202512異動 | A事業群 | 安全總務處 | 觀瀾 | 畔山公寓C | 9F | 926 | 分體壁掛式空調 | 住宿區 | 海爾 | 全型號 | 1 | 總務部 | Q6B0870007 | 富泰華
12371 | C6PEBZ003082 | 202512異動 | A事業群 | 安全總務處 | 觀瀾 | 畔山公寓C | 9F | 927 | 分體壁掛式空調 | 住宿區 | 海爾 | 全型號 | 1 | 總務部 | Q6B0870007 | 富泰華
12372 | C6PEBZ003083 | 202512異動 | A事業群 | 安全總務處 | 觀瀾 | 畔山公寓C | 9F | 928 | 分體壁掛式空調 | 住宿區 | 海爾 | 全型號 | 1 | 總務部 | Q6B0870007 | 富泰華
12373 | C6PEBZ003084 | 202512異動 | A事業群 | 安全總務處 | 觀瀾 | 畔山公寓C | 9F | 929 | 分體壁掛式空調 | 住宿區 | 海爾 | 全型號 | 1 | 總務部 | Q6B0870007 | 富泰華
12374 | C6PEBZ003085 | 202512異動 | A事業群 | 安全總務處 | 觀瀾 | 畔山公寓C | 9F | 930 | 分體壁掛式空調 | 住宿區 | 海爾 | 全型號 | 1 | 總務部 | Q6B0870007 | 富泰華
12375 | C6PEBZ003086 | 202512異動 | A事業群 | 安全總務處 | 觀瀾 | 畔山公寓C | 9F | 932 | 分體壁掛式空調 | 住宿區 | 海爾 | 全型號 | 1 | 總務部 | Q6B0870007 | 富泰華
12376 | C6PEBZ003087 | 202512異動 | A事業群 | 安全總務處 | 觀瀾 | 畔山公寓C | 9F | 934 | 分體壁掛式空調 | 住宿區 | 海爾 | 全型號 | 1 | 總務部 | Q6B0870007 | 富泰華
12377 | C6PEBZ003088 | 202512異動 | A事業群 | 安全總務處 | 觀瀾 | 畔山公寓D | 9F | 901 | 分體壁掛式空調 | 住宿區 | 海爾 | 全型號 | 1 | 總務部 | Q6B0870007 | 富泰華
12378 | C6PEBZ003089 | 202512異動 | A事業群 | 安全總務處 | 觀瀾 | 畔山公寓D | 9F | 902 | 分體壁掛式空調 | 住宿區 | 海爾 | 全型號 | 1 | 總務部 | Q6B0870007 | 富泰華
12379 | C6PEBZ003090 | 202512異動 | A事業群 | 安全總務處 | 觀瀾 | 畔山公寓D | 9F | 903 | 分體壁掛式空調 | 住宿區 | 海爾 | 全型號 | 1 | 總務部 | Q6B0870007 | 富泰華
12380 | C6PEBZ003091 | 202512異動 | A事業群 | 安全總務處 | 觀瀾 | 畔山公寓D | 9F | 904 | 分體壁掛式空調 | 住宿區 | 海爾 | 全型號 | 1 | 總務部 | Q6B0870007 | 富泰華
12381 | C6PEBZ003092 | 202512異動 | A事業群 | 安全總務處 | 觀瀾 | 畔山公寓D | 9F | 905 | 分體壁掛式空調 | 住宿區 | 海爾 | 全型號 | 1 | 總務部 | Q6B0870007 | 富泰華
12382 | C6PEBZ003093 | 202512異動 | A事業群 | 安全總務處 | 觀瀾 | 畔山公寓D | 9F | 906 | 分體壁掛式空調 | 住宿區 | 海爾 | 全型號 | 1 | 總務部 | Q6B0870007 | 富泰華
12383 | C6PEBZ003094 | 202512異動 | A事業群 | 安全總務處 | 觀瀾 | 畔山公寓D | 9F | 907 | 分體壁掛式空調 | 住宿區 | 海爾 | 全型號 | 1 | 總務部 | Q6B0870007 | 富泰華
12384 | C6PEBZ003095 | 202512異動 | A事業群 | 安全總務處 | 觀瀾 | 畔山公寓D | 9F | 908 | 分體壁掛式空調 | 住宿區 | 海爾 | 全型號 | 1 | 總務部 | Q6B0870007 | 富泰華
12385 | C6PEBZ003096 | 202512異動 | A事業群 | 安全總務處 | 觀瀾 | 畔山公寓D | 9F | 909 | 分體壁掛式空調 | 住宿區 | 海爾 | 全型號 | 1 | 總務部 | Q6B0870007 | 富泰華
12386 | C6PEBZ003097 | 202512異動 | A事業群 | 安全總務處 | 觀瀾 | 畔山公寓D | 9F | 910 | 分體壁掛式空調 | 住宿區 | 海爾 | 全型號 | 1 | 總務部 | Q6B0870007 | 富泰華
12387 | C6PEBZ003098 | 202512異動 | A事業群 | 安全總務處 | 觀瀾 | 畔山公寓D | 9F | 911 | 分體壁掛式空調 | 住宿區 | 海爾 | 全型號 | 1 | 總務部 | Q6B0870007 | 富泰華
12388 | C6PEBZ003099 | 202512異動 | A事業群 | 安全總務處 | 觀瀾 | 畔山公寓D | 9F | 912 | 分體壁掛式空調 | 住宿區 | 海爾 | 全型號 | 1 | 總務部 | Q6B0870007 | 富泰華
12389 | C6PEBZ003100 | 202512異動 | A事業群 | 安全總務處 | 觀瀾 | 畔山公寓D | 9F | 913 | 分體壁掛式空調 | 住宿區 | 海爾 | 全型號 | 1 | 總務部 | Q6B0870007 | 富泰華
12390 | C6PEBZ003101 | 202512異動 | A事業群 | 安全總務處 | 觀瀾 | 畔山公寓D | 9F | 914 | 分體壁掛式空調 | 住宿區 | 海爾 | 全型號 | 1 | 總務部 | Q6B0870007 | 富泰華
12391 | C6PEBZ003102 | 202512異動 | A事業群 | 安全總務處 | 觀瀾 | 畔山公寓D | 9F | 915 | 分體壁掛式空調 | 住宿區 | 海爾 | 全型號 | 1 | 總務部 | Q6B0870007 | 富泰華
12392 | C6PEBZ003103 | 202512異動 | A事業群 | 安全總務處 | 觀瀾 | 畔山公寓D | 9F | 916 | 分體壁掛式空調 | 住宿區 | 海爾 | 全型號 | 1 | 總務部 | Q6B0870007 | 富泰華
12393 | C6PEBZ003104 | 202512異動 | A事業群 | 安全總務處 | 觀瀾 | 畔山公寓D | 9F | 917 | 分體壁掛式空調 | 住宿區 | 海爾 | 全型號 | 1 | 總務部 | Q6B0870007 | 富泰華
12394 | C6PEBZ003105 | 202512異動 | A事業群 | 安全總務處 | 觀瀾 | 畔山公寓D | 9F | 918 | 分體壁掛式空調 | 住宿區 | 海爾 | 全型號 | 1 | 總務部 | Q6B0870007 | 富泰華
12395 | C6PEBZ003106 | 202512異動 | A事業群 | 安全總務處 | 觀瀾 | 畔山公寓D | 9F | 919 | 分體壁掛式空調 | 住宿區 | 海爾 | 全型號 | 1 | 總務部 | Q6B0870007 | 富泰華
12396 | C6PEBZ003107 | 202512異動 | A事業群 | 安全總務處 | 觀瀾 | 畔山公寓D | 9F | 920 | 分體壁掛式空調 | 住宿區 | 海爾 | 全型號 | 1 | 總務部 | Q6B0870007 | 富泰華
12397 | C6PEBZ003108 | 202512異動 | A事業群 | 安全總務處 | 觀瀾 | 畔山公寓D | 9F | 921 | 分體壁掛式空調 | 住宿區 | 海爾 | 全型號 | 1 | 總務部 | Q6B0870007 | 富泰華
12398 | C6PEBZ003109 | 202512異動 | A事業群 | 安全總務處 | 觀瀾 | 畔山公寓D | 9F | 922 | 分體壁掛式空調 | 住宿區 | 海爾 | 全型號 | 1 | 總務部 | Q6B0870007 | 富泰華
12399 | C6PEBZ003110 | 202512異動 | A事業群 | 安全總務處 | 觀瀾 | 畔山公寓D | 9F | 923 | 分體壁掛式空調 | 住宿區 | 海爾 | 全型號 | 1 | 總務部 | Q6B0870007 | 富泰華
12400 | C6PEBZ003111 | 202512異動 | A事業群 | 安全總務處 | 觀瀾 | 畔山公寓D | 9F | 924 | 分體壁掛式空調 | 住宿區 | 海爾 | 全型號 | 1 | 總務部 | Q6B0870007 | 富泰華
12401 | C6PEBZ003112 | 202512異動 | A事業群 | 安全總務處 | 觀瀾 | 畔山公寓D | 9F | 925 | 分體壁掛式空調 | 住宿區 | 海爾 | 全型號 | 1 | 總務部 | Q6B0870007 | 富泰華
12402 | C6PEBZ003113 | 202512異動 | A事業群 | 安全總務處 | 觀瀾 | 畔山公寓D | 9F | 926 | 分體壁掛式空調 | 住宿區 | 海爾 | 全型號 | 1 | 總務部 | Q6B0870007 | 富泰華
12403 | C6PEBZ003114 | 202512異動 | A事業群 | 安全總務處 | 觀瀾 | 畔山公寓D | 9F | 927 | 分體壁掛式空調 | 住宿區 | 海爾 | 全型號 | 1 | 總務部 | Q6B0870007 | 富泰華
12404 | C6PEBZ003115 | 202512異動 | A事業群 | 安全總務處 | 觀瀾 | 畔山公寓D | 9F | 928 | 分體壁掛式空調 | 住宿區 | 海爾 | 全型號 | 1 | 總務部 | Q6B0870007 | 富泰華
12405 | C6PEBZ003116 | 202512異動 | A事業群 | 安全總務處 | 觀瀾 | 畔山公寓D | 9F | 930 | 分體壁掛式空調 | 住宿區 | 海爾 | 全型號 | 1 | 總務部 | Q6B0870007 | 富泰華
12406 | C6PEBZ003117 | 202512異動 | A事業群 | 安全總務處 | 觀瀾 | 畔山公寓D | 9F | 932 | 分體壁掛式空調 | 住宿區 | 海爾 | 全型號 | 1 | 總務部 | Q6B0870007 | 富泰華
12407 | C6PEBZ003118 | 202512異動 | A事業群 | 安全總務處 | 觀瀾 | 畔山公寓A | 10F | 1001 | 分體壁掛式空調 | 住宿區 | 海爾 | 全型號 | 1 | 總務部 | Q6B0870007 | 富泰華
12408 | C6PEBZ003119 | 202512異動 | A事業群 | 安全總務處 | 觀瀾 | 畔山公寓A | 10F | 1002 | 分體壁掛式空調 | 住宿區 | 海爾 | 全型號 | 1 | 總務部 | Q6B0870007 | 富泰華
12409 | C6PEBZ003120 | 202512異動 | A事業群 | 安全總務處 | 觀瀾 | 畔山公寓A | 10F | 1003 | 分體壁掛式空調 | 住宿區 | 海爾 | 全型號 | 1 | 總務部 | Q6B0870007 | 富泰華
12410 | C6PEBZ003121 | 202512異動 | A事業群 | 安全總務處 | 觀瀾 | 畔山公寓A | 10F | 1004 | 分體壁掛式空調 | 住宿區 | 海爾 | 全型號 | 1 | 總務部 | Q6B0870007 | 富泰華
12411 | C6PEBZ003122 | 202512異動 | A事業群 | 安全總務處 | 觀瀾 | 畔山公寓A | 10F | 1005 | 分體壁掛式空調 | 住宿區 | 海爾 | 全型號 | 1 | 總務部 | Q6B0870007 | 富泰華
12412 | C6PEBZ003123 | 202512異動 | A事業群 | 安全總務處 | 觀瀾 | 畔山公寓A | 10F | 1006 | 分體壁掛式空調 | 住宿區 | 海爾 | 全型號 | 1 | 總務部 | Q6B0870007 | 富泰華
12413 | C6PEBZ003124 | 202512異動 | A事業群 | 安全總務處 | 觀瀾 | 畔山公寓A | 10F | 1007 | 分體壁掛式空調 | 住宿區 | 海爾 | 全型號 | 1 | 總務部 | Q6B0870007 | 富泰華
12414 | C6PEBZ003125 | 202512異動 | A事業群 | 安全總務處 | 觀瀾 | 畔山公寓A | 10F | 1008 | 分體壁掛式空調 | 住宿區 | 海爾 | 全型號 | 1 | 總務部 | Q6B0870007 | 富泰華
12415 | C6PEBZ003126 | 202512異動 | A事業群 | 安全總務處 | 觀瀾 | 畔山公寓A | 10F | 1009 | 分體壁掛式空調 | 住宿區 | 海爾 | 全型號 | 1 | 總務部 | Q6B0870007 | 富泰華
12416 | C6PEBZ003127 | 202512異動 | A事業群 | 安全總務處 | 觀瀾 | 畔山公寓A | 10F | 1010 | 分體壁掛式空調 | 住宿區 | 海爾 | 全型號 | 1 | 總務部 | Q6B0870007 | 富泰華
12417 | C6PEBZ003128 | 202512異動 | A事業群 | 安全總務處 | 觀瀾 | 畔山公寓A | 10F | 1011 | 分體壁掛式空調 | 住宿區 | 海爾 | 全型號 | 1 | 總務部 | Q6B0870007 | 富泰華
12418 | C6PEBZ003129 | 202512異動 | A事業群 | 安全總務處 | 觀瀾 | 畔山公寓A | 10F | 1012 | 分體壁掛式空調 | 住宿區 | 海爾 | 全型號 | 1 | 總務部 | Q6B0870007 | 富泰華
12419 | C6PEBZ003130 | 202512異動 | A事業群 | 安全總務處 | 觀瀾 | 畔山公寓A | 10F | 1013 | 分體壁掛式空調 | 住宿區 | 海爾 | 全型號 | 1 | 總務部 | Q6B0870007 | 富泰華
12420 | C6PEBZ003131 | 202512異動 | A事業群 | 安全總務處 | 觀瀾 | 畔山公寓A | 10F | 1014 | 分體壁掛式空調 | 住宿區 | 海爾 | 全型號 | 1 | 總務部 | Q6B0870007 | 富泰華
12421 | C6PEBZ003132 | 202512異動 | A事業群 | 安全總務處 | 觀瀾 | 畔山公寓A | 10F | 1015 | 分體壁掛式空調 | 住宿區 | 海爾 | 全型號 | 1 | 總務部 | Q6B0870007 | 富泰華
12422 | C6PEBZ003133 | 202512異動 | A事業群 | 安全總務處 | 觀瀾 | 畔山公寓A | 10F | 1016 | 分體壁掛式空調 | 住宿區 | 海爾 | 全型號 | 1 | 總務部 | Q6B0870007 | 富泰華
12423 | C6PEBZ003134 | 202512異動 | A事業群 | 安全總務處 | 觀瀾 | 畔山公寓A | 10F | 1017 | 分體壁掛式空調 | 住宿區 | 海爾 | 全型號 | 1 | 總務部 | Q6B0870007 | 富泰華
12424 | C6PEBZ003135 | 202512異動 | A事業群 | 安全總務處 | 觀瀾 | 畔山公寓A | 10F | 1018 | 分體壁掛式空調 | 住宿區 | 海爾 | 全型號 | 1 | 總務部 | Q6B0870007 | 富泰華
12425 | C6PEBZ003136 | 202512異動 | A事業群 | 安全總務處 | 觀瀾 | 畔山公寓A | 10F | 1019 | 分體壁掛式空調 | 住宿區 | 海爾 | 全型號 | 1 | 總務部 | Q6B0870007 | 富泰華
12426 | C6PEBZ003137 | 202512異動 | A事業群 | 安全總務處 | 觀瀾 | 畔山公寓A | 10F | 1020 | 分體壁掛式空調 | 住宿區 | 海爾 | 全型號 | 1 | 總務部 | Q6B0870007 | 富泰華
12427 | C6PEBZ003138 | 202512異動 | A事業群 | 安全總務處 | 觀瀾 | 畔山公寓A | 10F | 1021 | 分體壁掛式空調 | 住宿區 | 海爾 | 全型號 | 1 | 總務部 | Q6B0870007 | 富泰華
12428 | C6PEBZ003139 | 202512異動 | A事業群 | 安全總務處 | 觀瀾 | 畔山公寓A | 10F | 1022 | 分體壁掛式空調 | 住宿區 | 海爾 | 全型號 | 1 | 總務部 | Q6B0870007 | 富泰華
12429 | C6PEBZ003140 | 202512異動 | A事業群 | 安全總務處 | 觀瀾 | 畔山公寓A | 10F | 1024 | 分體壁掛式空調 | 住宿區 | 海爾 | 全型號 | 1 | 總務部 | Q6B0870007 | 富泰華
12430 | C6PEBZ003141 | 202512異動 | A事業群 | 安全總務處 | 觀瀾 | 畔山公寓A | 10F | 1026 | 分體壁掛式空調 | 住宿區 | 海爾 | 全型號 | 1 | 總務部 | Q6B0870007 | 富泰華
12431 | C6PEBZ003142 | 202512異動 | A事業群 | 安全總務處 | 觀瀾 | 畔山公寓A | 10F | 1028 | 分體壁掛式空調 | 住宿區 | 海爾 | 全型號 | 1 | 總務部 | Q6B0870007 | 富泰華
12432 | C6PEBZ003143 | 202512異動 | A事業群 | 安全總務處 | 觀瀾 | 畔山公寓A | 10F | 1030 | 分體壁掛式空調 | 住宿區 | 海爾 | 全型號 | 1 | 總務部 | Q6B0870007 | 富泰華
12433 | C6PEBZ003144 | 202512異動 | A事業群 | 安全總務處 | 觀瀾 | 畔山公寓A | 10F | 1032 | 分體壁掛式空調 | 住宿區 | 海爾 | 全型號 | 1 | 總務部 | Q6B0870007 | 富泰華
12434 | C6PEBZ003145 | 202512異動 | A事業群 | 安全總務處 | 觀瀾 | 畔山公寓A | 10F | 1034 | 分體壁掛式空調 | 住宿區 | 海爾 | 全型號 | 1 | 總務部 | Q6B0870007 | 富泰華
12435 | C6PEBZ003146 | 202512異動 | A事業群 | 安全總務處 | 觀瀾 | 畔山公寓A | 10F | 1036 | 分體壁掛式空調 | 住宿區 | 海爾 | 全型號 | 1 | 總務部 | Q6B0870007 | 富泰華
12436 | C6PEBZ003147 | 202512異動 | A事業群 | 安全總務處 | 觀瀾 | 畔山公寓A | 10F | 1038 | 分體壁掛式空調 | 住宿區 | 海爾 | 全型號 | 1 | 總務部 | Q6B0870007 | 富泰華
12437 | C6PEBZ003148 | 202512異動 | A事業群 | 安全總務處 | 觀瀾 | 畔山公寓B | 10F | 1001 | 分體壁掛式空調 | 住宿區 | 海爾 | 全型號 | 1 | 總務部 | Q6B0870007 | 富泰華
12438 | C6PEBZ003149 | 202512異動 | A事業群 | 安全總務處 | 觀瀾 | 畔山公寓B | 10F | 1002 | 分體壁掛式空調 | 住宿區 | 海爾 | 全型號 | 1 | 總務部 | Q6B0870007 | 富泰華
12439 | C6PEBZ003150 | 202512異動 | A事業群 | 安全總務處 | 觀瀾 | 畔山公寓B | 10F | 1003 | 分體壁掛式空調 | 住宿區 | 海爾 | 全型號 | 1 | 總務部 | Q6B0870007 | 富泰華
12440 | C6PEBZ003151 | 202512異動 | A事業群 | 安全總務處 | 觀瀾 | 畔山公寓B | 10F | 1004 | 分體壁掛式空調 | 住宿區 | 海爾 | 全型號 | 1 | 總務部 | Q6B0870007 | 富泰華
12441 | C6PEBZ003152 | 202512異動 | A事業群 | 安全總務處 | 觀瀾 | 畔山公寓B | 10F | 1005 | 分體壁掛式空調 | 住宿區 | 海爾 | 全型號 | 1 | 總務部 | Q6B0870007 | 富泰華
12442 | C6PEBZ003153 | 202512異動 | A事業群 | 安全總務處 | 觀瀾 | 畔山公寓B | 10F | 1006 | 分體壁掛式空調 | 住宿區 | 海爾 | 全型號 | 1 | 總務部 | Q6B0870007 | 富泰華
12443 | C6PEBZ003154 | 202512異動 | A事業群 | 安全總務處 | 觀瀾 | 畔山公寓B | 10F | 1007 | 分體壁掛式空調 | 住宿區 | 海爾 | 全型號 | 1 | 總務部 | Q6B0870007 | 富泰華
12444 | C6PEBZ003155 | 202512異動 | A事業群 | 安全總務處 | 觀瀾 | 畔山公寓B | 10F | 1008 | 分體壁掛式空調 | 住宿區 | 海爾 | 全型號 | 1 | 總務部 | Q6B0870007 | 富泰華
12445 | C6PEBZ003156 | 202512異動 | A事業群 | 安全總務處 | 觀瀾 | 畔山公寓B | 10F | 1009 | 分體壁掛式空調 | 住宿區 | 海爾 | 全型號 | 1 | 總務部 | Q6B0870007 | 富泰華
12446 | C6PEBZ003157 | 202512異動 | A事業群 | 安全總務處 | 觀瀾 | 畔山公寓B | 10F | 1010 | 分體壁掛式空調 | 住宿區 | 海爾 | 全型號 | 1 | 總務部 | Q6B0870007 | 富泰華
12447 | C6PEBZ003158 | 202512異動 | A事業群 | 安全總務處 | 觀瀾 | 畔山公寓B | 10F | 1011 | 分體壁掛式空調 | 住宿區 | 海爾 | 全型號 | 1 | 總務部 | Q6B0870007 | 富泰華
12448 | C6PEBZ003159 | 202512異動 | A事業群 | 安全總務處 | 觀瀾 | 畔山公寓B | 10F | 1012 | 分體壁掛式空調 | 住宿區 | 海爾 | 全型號 | 1 | 總務部 | Q6B0870007 | 富泰華
12449 | C6PEBZ003160 | 202512異動 | A事業群 | 安全總務處 | 觀瀾 | 畔山公寓B | 10F | 1013 | 分體壁掛式空調 | 住宿區 | 海爾 | 全型號 | 1 | 總務部 | Q6B0870007 | 富泰華
12450 | C6PEBZ003161 | 202512異動 | A事業群 | 安全總務處 | 觀瀾 | 畔山公寓B | 10F | 1014 | 分體壁掛式空調 | 住宿區 | 海爾 | 全型號 | 1 | 總務部 | Q6B0870007 | 富泰華
12451 | C6PEBZ003162 | 202512異動 | A事業群 | 安全總務處 | 觀瀾 | 畔山公寓B | 10F | 1015 | 分體壁掛式空調 | 住宿區 | 海爾 | 全型號 | 1 | 總務部 | Q6B0870007 | 富泰華
12452 | C6PEBZ003163 | 202512異動 | A事業群 | 安全總務處 | 觀瀾 | 畔山公寓B | 10F | 1016 | 分體壁掛式空調 | 住宿區 | 海爾 | 全型號 | 1 | 總務部 | Q6B0870007 | 富泰華
12453 | C6PEBZ003164 | 202512異動 | A事業群 | 安全總務處 | 觀瀾 | 畔山公寓B | 10F | 1017 | 分體壁掛式空調 | 住宿區 | 海爾 | 全型號 | 1 | 總務部 | Q6B0870007 | 富泰華
12454 | C6PEBZ003165 | 202512異動 | A事業群 | 安全總務處 | 觀瀾 | 畔山公寓B | 10F | 1018 | 分體壁掛式空調 | 住宿區 | 海爾 | 全型號 | 1 | 總務部 | Q6B0870007 | 富泰華
12455 | C6PEBZ003166 | 202512異動 | A事業群 | 安全總務處 | 觀瀾 | 畔山公寓B | 10F | 1019 | 分體壁掛式空調 | 住宿區 | 海爾 | 全型號 | 1 | 總務部 | Q6B0870007 | 富泰華
12456 | C6PEBZ003167 | 202512異動 | A事業群 | 安全總務處 | 觀瀾 | 畔山公寓B | 10F | 1020 | 分體壁掛式空調 | 住宿區 | 海爾 | 全型號 | 1 | 總務部 | Q6B0870007 | 富泰華
12457 | C6PEBZ003168 | 202512異動 | A事業群 | 安全總務處 | 觀瀾 | 畔山公寓B | 10F | 1022 | 分體壁掛式空調 | 住宿區 | 海爾 | 全型號 | 1 | 總務部 | Q6B0870007 | 富泰華
12458 | C6PEBZ003169 | 202512異動 | A事業群 | 安全總務處 | 觀瀾 | 畔山公寓B | 10F | 1024 | 分體壁掛式空調 | 住宿區 | 海爾 | 全型號 | 1 | 總務部 | Q6B0870007 | 富泰華
12459 | C6PEBZ003170 | 202512異動 | A事業群 | 安全總務處 | 觀瀾 | 畔山公寓B | 10F | 1026 | 分體壁掛式空調 | 住宿區 | 海爾 | 全型號 | 1 | 總務部 | Q6B0870007 | 富泰華
12460 | C6PEBZ003171 | 202512異動 | A事業群 | 安全總務處 | 觀瀾 | 畔山公寓B | 10F | 1028 | 分體壁掛式空調 | 住宿區 | 海爾 | 全型號 | 1 | 總務部 | Q6B0870007 | 富泰華
12461 | C6PEBZ003172 | 202512異動 | A事業群 | 安全總務處 | 觀瀾 | 畔山公寓B | 10F | 1030 | 分體壁掛式空調 | 住宿區 | 海爾 | 全型號 | 1 | 總務部 | Q6B0870007 | 富泰華
12462 | C6PEBZ003173 | 202512異動 | A事業群 | 安全總務處 | 觀瀾 | 畔山公寓B | 10F | 1032 | 分體壁掛式空調 | 住宿區 | 海爾 | 全型號 | 1 | 總務部 | Q6B0870007 | 富泰華
12463 | C6PEBZ003174 | 202512異動 | A事業群 | 安全總務處 | 觀瀾 | 畔山公寓B | 10F | 1034 | 分體壁掛式空調 | 住宿區 | 海爾 | 全型號 | 1 | 總務部 | Q6B0870007 | 富泰華
12464 | C6PEBZ003175 | 202512異動 | A事業群 | 安全總務處 | 觀瀾 | 畔山公寓B | 10F | 1036 | 分體壁掛式空調 | 住宿區 | 海爾 | 全型號 | 1 | 總務部 | Q6B0870007 | 富泰華
12465 | C6PEBZ003176 | 202512異動 | A事業群 | 安全總務處 | 觀瀾 | 畔山公寓B | 10F | 1038 | 分體壁掛式空調 | 住宿區 | 海爾 | 全型號 | 1 | 總務部 | Q6B0870007 | 富泰華
12466 | C6PEBZ003177 | 202512異動 | A事業群 | 安全總務處 | 觀瀾 | 畔山公寓C | 10F | 1001 | 分體壁掛式空調 | 住宿區 | 海爾 | 全型號 | 1 | 總務部 | Q6B0870007 | 富泰華
12467 | C6PEBZ003178 | 202512異動 | A事業群 | 安全總務處 | 觀瀾 | 畔山公寓C | 10F | 1002 | 分體壁掛式空調 | 住宿區 | 海爾 | 全型號 | 1 | 總務部 | Q6B0870007 | 富泰華
12468 | C6PEBZ003179 | 202512異動 | A事業群 | 安全總務處 | 觀瀾 | 畔山公寓C | 10F | 1003 | 分體壁掛式空調 | 住宿區 | 海爾 | 全型號 | 1 | 總務部 | Q6B0870007 | 富泰華
12469 | C6PEBZ003180 | 202512異動 | A事業群 | 安全總務處 | 觀瀾 | 畔山公寓C | 10F | 1004 | 分體壁掛式空調 | 住宿區 | 海爾 | 全型號 | 1 | 總務部 | Q6B0870007 | 富泰華
12470 | C6PEBZ003181 | 202512異動 | A事業群 | 安全總務處 | 觀瀾 | 畔山公寓C | 10F | 1005 | 分體壁掛式空調 | 住宿區 | 海爾 | 全型號 | 1 | 總務部 | Q6B0870007 | 富泰華
12471 | C6PEBZ003182 | 202512異動 | A事業群 | 安全總務處 | 觀瀾 | 畔山公寓C | 10F | 1006 | 分體壁掛式空調 | 住宿區 | 海爾 | 全型號 | 1 | 總務部 | Q6B0870007 | 富泰華
12472 | C6PEBZ003183 | 202512異動 | A事業群 | 安全總務處 | 觀瀾 | 畔山公寓C | 10F | 1007 | 分體壁掛式空調 | 住宿區 | 海爾 | 全型號 | 1 | 總務部 | Q6B0870007 | 富泰華
12473 | C6PEBZ003184 | 202512異動 | A事業群 | 安全總務處 | 觀瀾 | 畔山公寓C | 10F | 1008 | 分體壁掛式空調 | 住宿區 | 海爾 | 全型號 | 1 | 總務部 | Q6B0870007 | 富泰華
12474 | C6PEBZ003185 | 202512異動 | A事業群 | 安全總務處 | 觀瀾 | 畔山公寓C | 10F | 1009 | 分體壁掛式空調 | 住宿區 | 海爾 | 全型號 | 1 | 總務部 | Q6B0870007 | 富泰華
12475 | C6PEBZ003186 | 202512異動 | A事業群 | 安全總務處 | 觀瀾 | 畔山公寓C | 10F | 1010 | 分體壁掛式空調 | 住宿區 | 海爾 | 全型號 | 1 | 總務部 | Q6B0870007 | 富泰華
12476 | C6PEBZ003187 | 202512異動 | A事業群 | 安全總務處 | 觀瀾 | 畔山公寓C | 10F | 1011 | 分體壁掛式空調 | 住宿區 | 海爾 | 全型號 | 1 | 總務部 | Q6B0870007 | 富泰華
12477 | C6PEBZ003188 | 202512異動 | A事業群 | 安全總務處 | 觀瀾 | 畔山公寓C | 10F | 1012 | 分體壁掛式空調 | 住宿區 | 海爾 | 全型號 | 1 | 總務部 | Q6B0870007 | 富泰華
12478 | C6PEBZ003189 | 202512異動 | A事業群 | 安全總務處 | 觀瀾 | 畔山公寓C | 10F | 1013 | 分體壁掛式空調 | 住宿區 | 海爾 | 全型號 | 1 | 總務部 | Q6B0870007 | 富泰華
12479 | C6PEBZ003190 | 202512異動 | A事業群 | 安全總務處 | 觀瀾 | 畔山公寓C | 10F | 1014 | 分體壁掛式空調 | 住宿區 | 海爾 | 全型號 | 1 | 總務部 | Q6B0870007 | 富泰華
12480 | C6PEBZ003191 | 202512異動 | A事業群 | 安全總務處 | 觀瀾 | 畔山公寓C | 10F | 1015 | 分體壁掛式空調 | 住宿區 | 海爾 | 全型號 | 1 | 總務部 | Q6B0870007 | 富泰華
12481 | C6PEBZ003192 | 202512異動 | A事業群 | 安全總務處 | 觀瀾 | 畔山公寓C | 10F | 1016 | 分體壁掛式空調 | 住宿區 | 海爾 | 全型號 | 1 | 總務部 | Q6B0870007 | 富泰華
12482 | C6PEBZ003193 | 202512異動 | A事業群 | 安全總務處 | 觀瀾 | 畔山公寓C | 10F | 1017 | 分體壁掛式空調 | 住宿區 | 海爾 | 全型號 | 1 | 總務部 | Q6B0870007 | 富泰華
12483 | C6PEBZ003194 | 202512異動 | A事業群 | 安全總務處 | 觀瀾 | 畔山公寓C | 10F | 1018 | 分體壁掛式空調 | 住宿區 | 海爾 | 全型號 | 1 | 總務部 | Q6B0870007 | 富泰華
12484 | C6PEBZ003195 | 202512異動 | A事業群 | 安全總務處 | 觀瀾 | 畔山公寓C | 10F | 1019 | 分體壁掛式空調 | 住宿區 | 海爾 | 全型號 | 1 | 總務部 | Q6B0870007 | 富泰華
12485 | C6PEBZ003196 | 202512異動 | A事業群 | 安全總務處 | 觀瀾 | 畔山公寓C | 10F | 1020 | 分體壁掛式空調 | 住宿區 | 海爾 | 全型號 | 1 | 總務部 | Q6B0870007 | 富泰華
12486 | C6PEBZ003197 | 202512異動 | A事業群 | 安全總務處 | 觀瀾 | 畔山公寓C | 10F | 1021 | 分體壁掛式空調 | 住宿區 | 海爾 | 全型號 | 1 | 總務部 | Q6B0870007 | 富泰華
12487 | C6PEBZ003198 | 202512異動 | A事業群 | 安全總務處 | 觀瀾 | 畔山公寓C | 10F | 1022 | 分體壁掛式空調 | 住宿區 | 海爾 | 全型號 | 1 | 總務部 | Q6B0870007 | 富泰華
12488 | C6PEBZ003199 | 202512異動 | A事業群 | 安全總務處 | 觀瀾 | 畔山公寓C | 10F | 1023 | 分體壁掛式空調 | 住宿區 | 海爾 | 全型號 | 1 | 總務部 | Q6B0870007 | 富泰華
12489 | C6PEBZ003200 | 202512異動 | A事業群 | 安全總務處 | 觀瀾 | 畔山公寓C | 10F | 1024 | 分體壁掛式空調 | 住宿區 | 海爾 | 全型號 | 1 | 總務部 | Q6B0870007 | 富泰華
12490 | C6PEBZ003201 | 202512異動 | A事業群 | 安全總務處 | 觀瀾 | 畔山公寓C | 10F | 1025 | 分體壁掛式空調 | 住宿區 | 海爾 | 全型號 | 1 | 總務部 | Q6B0870007 | 富泰華
12491 | C6PEBZ003202 | 202512異動 | A事業群 | 安全總務處 | 觀瀾 | 畔山公寓C | 10F | 1026 | 分體壁掛式空調 | 住宿區 | 海爾 | 全型號 | 1 | 總務部 | Q6B0870007 | 富泰華
12492 | C6PEBZ003203 | 202512異動 | A事業群 | 安全總務處 | 觀瀾 | 畔山公寓C | 10F | 1027 | 分體壁掛式空調 | 住宿區 | 海爾 | 全型號 | 1 | 總務部 | Q6B0870007 | 富泰華
12493 | C6PEBZ003204 | 202512異動 | A事業群 | 安全總務處 | 觀瀾 | 畔山公寓C | 10F | 1028 | 分體壁掛式空調 | 住宿區 | 海爾 | 全型號 | 1 | 總務部 | Q6B0870007 | 富泰華
12494 | C6PEBZ003205 | 202512異動 | A事業群 | 安全總務處 | 觀瀾 | 畔山公寓C | 10F | 1029 | 分體壁掛式空調 | 住宿區 | 海爾 | 全型號 | 1 | 總務部 | Q6B0870007 | 富泰華
12495 | C6PEBZ003206 | 202512異動 | A事業群 | 安全總務處 | 觀瀾 | 畔山公寓C | 10F | 1030 | 分體壁掛式空調 | 住宿區 | 海爾 | 全型號 | 1 | 總務部 | Q6B0870007 | 富泰華
12496 | C6PEBZ003207 | 202512異動 | A事業群 | 安全總務處 | 觀瀾 | 畔山公寓C | 10F | 1032 | 分體壁掛式空調 | 住宿區 | 海爾 | 全型號 | 1 | 總務部 | Q6B0870007 | 富泰華
12497 | C6PEBZ003208 | 202512異動 | A事業群 | 安全總務處 | 觀瀾 | 畔山公寓C | 10F | 1034 | 分體壁掛式空調 | 住宿區 | 海爾 | 全型號 | 1 | 總務部 | Q6B0870007 | 富泰華
12498 | C6PEBZ003209 | 202512異動 | A事業群 | 安全總務處 | 觀瀾 | 畔山公寓D | 10F | 1001 | 分體壁掛式空調 | 住宿區 | 海爾 | 全型號 | 1 | 總務部 | Q6B0870007 | 富泰華
12499 | C6PEBZ003210 | 202512異動 | A事業群 | 安全總務處 | 觀瀾 | 畔山公寓D | 10F | 1002 | 分體壁掛式空調 | 住宿區 | 海爾 | 全型號 | 1 | 總務部 | Q6B0870007 | 富泰華
12500 | C6PEBZ003211 | 202512異動 | A事業群 | 安全總務處 | 觀瀾 | 畔山公寓D | 10F | 1003 | 分體壁掛式空調 | 住宿區 | 海爾 | 全型號 | 1 | 總務部 | Q6B0870007 | 富泰華
12501 | C6PEBZ003212 | 202512異動 | A事業群 | 安全總務處 | 觀瀾 | 畔山公寓D | 10F | 1004 | 分體壁掛式空調 | 住宿區 | 海爾 | 全型號 | 1 | 總務部 | Q6B0870007 | 富泰華
12502 | C6PEBZ003213 | 202512異動 | A事業群 | 安全總務處 | 觀瀾 | 畔山公寓D | 10F | 1005 | 分體壁掛式空調 | 住宿區 | 海爾 | 全型號 | 1 | 總務部 | Q6B0870007 | 富泰華
12503 | C6PEBZ003214 | 202512異動 | A事業群 | 安全總務處 | 觀瀾 | 畔山公寓D | 10F | 1006 | 分體壁掛式空調 | 住宿區 | 海爾 | 全型號 | 1 | 總務部 | Q6B0870007 | 富泰華
12504 | C6PEBZ003215 | 202512異動 | A事業群 | 安全總務處 | 觀瀾 | 畔山公寓D | 10F | 1007 | 分體壁掛式空調 | 住宿區 | 海爾 | 全型號 | 1 | 總務部 | Q6B0870007 | 富泰華
12505 | C6PEBZ003216 | 202512異動 | A事業群 | 安全總務處 | 觀瀾 | 畔山公寓D | 10F | 1008 | 分體壁掛式空調 | 住宿區 | 海爾 | 全型號 | 1 | 總務部 | Q6B0870007 | 富泰華
12506 | C6PEBZ003217 | 202512異動 | A事業群 | 安全總務處 | 觀瀾 | 畔山公寓D | 10F | 1009 | 分體壁掛式空調 | 住宿區 | 海爾 | 全型號 | 1 | 總務部 | Q6B0870007 | 富泰華
12507 | C6PEBZ003218 | 202512異動 | A事業群 | 安全總務處 | 觀瀾 | 畔山公寓D | 10F | 1010 | 分體壁掛式空調 | 住宿區 | 海爾 | 全型號 | 1 | 總務部 | Q6B0870007 | 富泰華
12508 | C6PEBZ003219 | 202512異動 | A事業群 | 安全總務處 | 觀瀾 | 畔山公寓D | 10F | 1011 | 分體壁掛式空調 | 住宿區 | 海爾 | 全型號 | 1 | 總務部 | Q6B0870007 | 富泰華
12509 | C6PEBZ003220 | 202512異動 | A事業群 | 安全總務處 | 觀瀾 | 畔山公寓D | 10F | 1012 | 分體壁掛式空調 | 住宿區 | 海爾 | 全型號 | 1 | 總務部 | Q6B0870007 | 富泰華
12510 | C6PEBZ003221 | 202512異動 | A事業群 | 安全總務處 | 觀瀾 | 畔山公寓D | 10F | 1013 | 分體壁掛式空調 | 住宿區 | 海爾 | 全型號 | 1 | 總務部 | Q6B0870007 | 富泰華
12511 | C6PEBZ003222 | 202512異動 | A事業群 | 安全總務處 | 觀瀾 | 畔山公寓D | 10F | 1014 | 分體壁掛式空調 | 住宿區 | 海爾 | 全型號 | 1 | 總務部 | Q6B0870007 | 富泰華
12512 | C6PEBZ003223 | 202512異動 | A事業群 | 安全總務處 | 觀瀾 | 畔山公寓D | 10F | 1015 | 分體壁掛式空調 | 住宿區 | 海爾 | 全型號 | 1 | 總務部 | Q6B0870007 | 富泰華
12513 | C6PEBZ003224 | 202512異動 | A事業群 | 安全總務處 | 觀瀾 | 畔山公寓D | 10F | 1016 | 分體壁掛式空調 | 住宿區 | 海爾 | 全型號 | 1 | 總務部 | Q6B0870007 | 富泰華
12514 | C6PEBZ003225 | 202512異動 | A事業群 | 安全總務處 | 觀瀾 | 畔山公寓D | 10F | 1017 | 分體壁掛式空調 | 住宿區 | 海爾 | 全型號 | 1 | 總務部 | Q6B0870007 | 富泰華
12515 | C6PEBZ003226 | 202512異動 | A事業群 | 安全總務處 | 觀瀾 | 畔山公寓D | 10F | 1018 | 分體壁掛式空調 | 住宿區 | 海爾 | 全型號 | 1 | 總務部 | Q6B0870007 | 富泰華
12516 | C6PEBZ003227 | 202512異動 | A事業群 | 安全總務處 | 觀瀾 | 畔山公寓D | 10F | 1019 | 分體壁掛式空調 | 住宿區 | 海爾 | 全型號 | 1 | 總務部 | Q6B0870007 | 富泰華
12517 | C6PEBZ003228 | 202512異動 | A事業群 | 安全總務處 | 觀瀾 | 畔山公寓D | 10F | 1020 | 分體壁掛式空調 | 住宿區 | 海爾 | 全型號 | 1 | 總務部 | Q6B0870007 | 富泰華
12518 | C6PEBZ003229 | 202512異動 | A事業群 | 安全總務處 | 觀瀾 | 畔山公寓D | 10F | 1021 | 分體壁掛式空調 | 住宿區 | 海爾 | 全型號 | 1 | 總務部 | Q6B0870007 | 富泰華
12519 | C6PEBZ003230 | 202512異動 | A事業群 | 安全總務處 | 觀瀾 | 畔山公寓D | 10F | 1022 | 分體壁掛式空調 | 住宿區 | 海爾 | 全型號 | 1 | 總務部 | Q6B0870007 | 富泰華
12520 | C6PEBZ003231 | 202512異動 | A事業群 | 安全總務處 | 觀瀾 | 畔山公寓D | 10F | 1023 | 分體壁掛式空調 | 住宿區 | 海爾 | 全型號 | 1 | 總務部 | Q6B0870007 | 富泰華
12521 | C6PEBZ003232 | 202512異動 | A事業群 | 安全總務處 | 觀瀾 | 畔山公寓D | 10F | 1024 | 分體壁掛式空調 | 住宿區 | 海爾 | 全型號 | 1 | 總務部 | Q6B0870007 | 富泰華
12522 | C6PEBZ003233 | 202512異動 | A事業群 | 安全總務處 | 觀瀾 | 畔山公寓D | 10F | 1025 | 分體壁掛式空調 | 住宿區 | 海爾 | 全型號 | 1 | 總務部 | Q6B0870007 | 富泰華
12523 | C6PEBZ003234 | 202512異動 | A事業群 | 安全總務處 | 觀瀾 | 畔山公寓D | 10F | 1026 | 分體壁掛式空調 | 住宿區 | 海爾 | 全型號 | 1 | 總務部 | Q6B0870007 | 富泰華
12524 | C6PEBZ003235 | 202512異動 | A事業群 | 安全總務處 | 觀瀾 | 畔山公寓D | 10F | 1027 | 分體壁掛式空調 | 住宿區 | 海爾 | 全型號 | 1 | 總務部 | Q6B0870007 | 富泰華
12525 | C6PEBZ003236 | 202512異動 | A事業群 | 安全總務處 | 觀瀾 | 畔山公寓D | 10F | 1028 | 分體壁掛式空調 | 住宿區 | 海爾 | 全型號 | 1 | 總務部 | Q6B0870007 | 富泰華
12526 | C6PEBZ003237 | 202512異動 | A事業群 | 安全總務處 | 觀瀾 | 畔山公寓D | 10F | 1030 | 分體壁掛式空調 | 住宿區 | 海爾 | 全型號 | 1 | 總務部 | Q6B0870007 | 富泰華
12527 | C6PEBZ003238 | 202512異動 | A事業群 | 安全總務處 | 觀瀾 | 畔山公寓D | 10F | 1032 | 分體壁掛式空調 | 住宿區 | 海爾 | 全型號 | 1 | 總務部 | Q6B0870007 | 富泰華
12528 | C6PEBZ003239 | 202512異動 | A事業群 | 安全總務處 | 觀瀾 | 畔山公寓A | 11F | 1101 | 分體壁掛式空調 | 住宿區 | 海爾 | 全型號 | 1 | 總務部 | Q6B0870007 | 富泰華
12529 | C6PEBZ003240 | 202512異動 | A事業群 | 安全總務處 | 觀瀾 | 畔山公寓A | 11F | 1102 | 分體壁掛式空調 | 住宿區 | 海爾 | 全型號 | 1 | 總務部 | Q6B0870007 | 富泰華
12530 | C6PEBZ003241 | 202512異動 | A事業群 | 安全總務處 | 觀瀾 | 畔山公寓A | 11F | 1103 | 分體壁掛式空調 | 住宿區 | 海爾 | 全型號 | 1 | 總務部 | Q6B0870007 | 富泰華
12531 | C6PEBZ003242 | 202512異動 | A事業群 | 安全總務處 | 觀瀾 | 畔山公寓A | 11F | 1104 | 分體壁掛式空調 | 住宿區 | 海爾 | 全型號 | 1 | 總務部 | Q6B0870007 | 富泰華
12532 | C6PEBZ003243 | 202512異動 | A事業群 | 安全總務處 | 觀瀾 | 畔山公寓A | 11F | 1105 | 分體壁掛式空調 | 住宿區 | 海爾 | 全型號 | 1 | 總務部 | Q6B0870007 | 富泰華
12533 | C6PEBZ003244 | 202512異動 | A事業群 | 安全總務處 | 觀瀾 | 畔山公寓A | 11F | 1106 | 分體壁掛式空調 | 住宿區 | 海爾 | 全型號 | 1 | 總務部 | Q6B0870007 | 富泰華
12534 | C6PEBZ003245 | 202512異動 | A事業群 | 安全總務處 | 觀瀾 | 畔山公寓A | 11F | 1107 | 分體壁掛式空調 | 住宿區 | 海爾 | 全型號 | 1 | 總務部 | Q6B0870007 | 富泰華
12535 | C6PEBZ003246 | 202512異動 | A事業群 | 安全總務處 | 觀瀾 | 畔山公寓A | 11F | 1108 | 分體壁掛式空調 | 住宿區 | 海爾 | 全型號 | 1 | 總務部 | Q6B0870007 | 富泰華
12536 | C6PEBZ003247 | 202512異動 | A事業群 | 安全總務處 | 觀瀾 | 畔山公寓A | 11F | 1109 | 分體壁掛式空調 | 住宿區 | 海爾 | 全型號 | 1 | 總務部 | Q6B0870007 | 富泰華
12537 | C6PEBZ003248 | 202512異動 | A事業群 | 安全總務處 | 觀瀾 | 畔山公寓A | 11F | 1110 | 分體壁掛式空調 | 住宿區 | 海爾 | 全型號 | 1 | 總務部 | Q6B0870007 | 富泰華
12538 | C6PEBZ003249 | 202512異動 | A事業群 | 安全總務處 | 觀瀾 | 畔山公寓A | 11F | 1111 | 分體壁掛式空調 | 住宿區 | 海爾 | 全型號 | 1 | 總務部 | Q6B0870007 | 富泰華
12539 | C6PEBZ003250 | 202512異動 | A事業群 | 安全總務處 | 觀瀾 | 畔山公寓A | 11F | 1112 | 分體壁掛式空調 | 住宿區 | 海爾 | 全型號 | 1 | 總務部 | Q6B0870007 | 富泰華
12540 | C6PEBZ003251 | 202512異動 | A事業群 | 安全總務處 | 觀瀾 | 畔山公寓A | 11F | 1113 | 分體壁掛式空調 | 住宿區 | 海爾 | 全型號 | 1 | 總務部 | Q6B0870007 | 富泰華
12541 | C6PEBZ003252 | 202512異動 | A事業群 | 安全總務處 | 觀瀾 | 畔山公寓A | 11F | 1114 | 分體壁掛式空調 | 住宿區 | 海爾 | 全型號 | 1 | 總務部 | Q6B0870007 | 富泰華
12542 | C6PEBZ003253 | 202512異動 | A事業群 | 安全總務處 | 觀瀾 | 畔山公寓A | 11F | 1115 | 分體壁掛式空調 | 住宿區 | 海爾 | 全型號 | 1 | 總務部 | Q6B0870007 | 富泰華
12543 | C6PEBZ003254 | 202512異動 | A事業群 | 安全總務處 | 觀瀾 | 畔山公寓A | 11F | 1116 | 分體壁掛式空調 | 住宿區 | 海爾 | 全型號 | 1 | 總務部 | Q6B0870007 | 富泰華
12544 | C6PEBZ003255 | 202512異動 | A事業群 | 安全總務處 | 觀瀾 | 畔山公寓A | 11F | 1117 | 分體壁掛式空調 | 住宿區 | 海爾 | 全型號 | 1 | 總務部 | Q6B0870007 | 富泰華
12545 | C6PEBZ003256 | 202512異動 | A事業群 | 安全總務處 | 觀瀾 | 畔山公寓A | 11F | 1118 | 分體壁掛式空調 | 住宿區 | 海爾 | 全型號 | 1 | 總務部 | Q6B0870007 | 富泰華
12546 | C6PEBZ003257 | 202512異動 | A事業群 | 安全總務處 | 觀瀾 | 畔山公寓A | 11F | 1119 | 分體壁掛式空調 | 住宿區 | 海爾 | 全型號 | 1 | 總務部 | Q6B0870007 | 富泰華
12547 | C6PEBZ003258 | 202512異動 | A事業群 | 安全總務處 | 觀瀾 | 畔山公寓A | 11F | 1120 | 分體壁掛式空調 | 住宿區 | 海爾 | 全型號 | 1 | 總務部 | Q6B0870007 | 富泰華
12548 | C6PEBZ003259 | 202512異動 | A事業群 | 安全總務處 | 觀瀾 | 畔山公寓A | 11F | 1121 | 分體壁掛式空調 | 住宿區 | 海爾 | 全型號 | 1 | 總務部 | Q6B0870007 | 富泰華
12549 | C6PEBZ003260 | 202512異動 | A事業群 | 安全總務處 | 觀瀾 | 畔山公寓A | 11F | 1122 | 分體壁掛式空調 | 住宿區 | 海爾 | 全型號 | 1 | 總務部 | Q6B0870007 | 富泰華
12550 | C6PEBZ003261 | 202512異動 | A事業群 | 安全總務處 | 觀瀾 | 畔山公寓A | 11F | 1124 | 分體壁掛式空調 | 住宿區 | 海爾 | 全型號 | 1 | 總務部 | Q6B0870007 | 富泰華
12551 | C6PEBZ003262 | 202512異動 | A事業群 | 安全總務處 | 觀瀾 | 畔山公寓A | 11F | 1126 | 分體壁掛式空調 | 住宿區 | 海爾 | 全型號 | 1 | 總務部 | Q6B0870007 | 富泰華
12552 | C6PEBZ003263 | 202512異動 | A事業群 | 安全總務處 | 觀瀾 | 畔山公寓A | 11F | 1128 | 分體壁掛式空調 | 住宿區 | 海爾 | 全型號 | 1 | 總務部 | Q6B0870007 | 富泰華
12553 | C6PEBZ003264 | 202512異動 | A事業群 | 安全總務處 | 觀瀾 | 畔山公寓A | 11F | 1130 | 分體壁掛式空調 | 住宿區 | 海爾 | 全型號 | 1 | 總務部 | Q6B0870007 | 富泰華
12554 | C6PEBZ003265 | 202512異動 | A事業群 | 安全總務處 | 觀瀾 | 畔山公寓A | 11F | 1132 | 分體壁掛式空調 | 住宿區 | 海爾 | 全型號 | 1 | 總務部 | Q6B0870007 | 富泰華
12555 | C6PEBZ003266 | 202512異動 | A事業群 | 安全總務處 | 觀瀾 | 畔山公寓A | 11F | 1134 | 分體壁掛式空調 | 住宿區 | 海爾 | 全型號 | 1 | 總務部 | Q6B0870007 | 富泰華
12556 | C6PEBZ003267 | 202512異動 | A事業群 | 安全總務處 | 觀瀾 | 畔山公寓A | 11F | 1136 | 分體壁掛式空調 | 住宿區 | 海爾 | 全型號 | 1 | 總務部 | Q6B0870007 | 富泰華
12557 | C6PEBZ003268 | 202512異動 | A事業群 | 安全總務處 | 觀瀾 | 畔山公寓A | 11F | 1138 | 分體壁掛式空調 | 住宿區 | 海爾 | 全型號 | 1 | 總務部 | Q6B0870007 | 富泰華
12558 | C6PEBZ003269 | 202512異動 | A事業群 | 安全總務處 | 觀瀾 | 畔山公寓B | 11F | 1101 | 分體壁掛式空調 | 住宿區 | 海爾 | 全型號 | 1 | 總務部 | Q6B0870007 | 富泰華
12559 | C6PEBZ003270 | 202512異動 | A事業群 | 安全總務處 | 觀瀾 | 畔山公寓B | 11F | 1102 | 分體壁掛式空調 | 住宿區 | 海爾 | 全型號 | 1 | 總務部 | Q6B0870007 | 富泰華
12560 | C6PEBZ003271 | 202512異動 | A事業群 | 安全總務處 | 觀瀾 | 畔山公寓B | 11F | 1103 | 分體壁掛式空調 | 住宿區 | 海爾 | 全型號 | 1 | 總務部 | Q6B0870007 | 富泰華
12561 | C6PEBZ003272 | 202512異動 | A事業群 | 安全總務處 | 觀瀾 | 畔山公寓B | 11F | 1104 | 分體壁掛式空調 | 住宿區 | 海爾 | 全型號 | 1 | 總務部 | Q6B0870007 | 富泰華
12562 | C6PEBZ003273 | 202512異動 | A事業群 | 安全總務處 | 觀瀾 | 畔山公寓B | 11F | 1105 | 分體壁掛式空調 | 住宿區 | 海爾 | 全型號 | 1 | 總務部 | Q6B0870007 | 富泰華
12563 | C6PEBZ003274 | 202512異動 | A事業群 | 安全總務處 | 觀瀾 | 畔山公寓B | 11F | 1106 | 分體壁掛式空調 | 住宿區 | 海爾 | 全型號 | 1 | 總務部 | Q6B0870007 | 富泰華
12564 | C6PEBZ003275 | 202512異動 | A事業群 | 安全總務處 | 觀瀾 | 畔山公寓B | 11F | 1107 | 分體壁掛式空調 | 住宿區 | 海爾 | 全型號 | 1 | 總務部 | Q6B0870007 | 富泰華
12565 | C6PEBZ003276 | 202512異動 | A事業群 | 安全總務處 | 觀瀾 | 畔山公寓B | 11F | 1108 | 分體壁掛式空調 | 住宿區 | 海爾 | 全型號 | 1 | 總務部 | Q6B0870007 | 富泰華
12566 | C6PEBZ003277 | 202512異動 | A事業群 | 安全總務處 | 觀瀾 | 畔山公寓B | 11F | 1109 | 分體壁掛式空調 | 住宿區 | 海爾 | 全型號 | 1 | 總務部 | Q6B0870007 | 富泰華
12567 | C6PEBZ003278 | 202512異動 | A事業群 | 安全總務處 | 觀瀾 | 畔山公寓B | 11F | 1110 | 分體壁掛式空調 | 住宿區 | 海爾 | 全型號 | 1 | 總務部 | Q6B0870007 | 富泰華
12568 | C6PEBZ003279 | 202512異動 | A事業群 | 安全總務處 | 觀瀾 | 畔山公寓B | 11F | 1111 | 分體壁掛式空調 | 住宿區 | 海爾 | 全型號 | 1 | 總務部 | Q6B0870007 | 富泰華
12569 | C6PEBZ003280 | 202512異動 | A事業群 | 安全總務處 | 觀瀾 | 畔山公寓B | 11F | 1112 | 分體壁掛式空調 | 住宿區 | 海爾 | 全型號 | 1 | 總務部 | Q6B0870007 | 富泰華
12570 | C6PEBZ003281 | 202512異動 | A事業群 | 安全總務處 | 觀瀾 | 畔山公寓B | 11F | 1113 | 分體壁掛式空調 | 住宿區 | 海爾 | 全型號 | 1 | 總務部 | Q6B0870007 | 富泰華
12571 | C6PEBZ003282 | 202512異動 | A事業群 | 安全總務處 | 觀瀾 | 畔山公寓B | 11F | 1114 | 分體壁掛式空調 | 住宿區 | 海爾 | 全型號 | 1 | 總務部 | Q6B0870007 | 富泰華
12572 | C6PEBZ003283 | 202512異動 | A事業群 | 安全總務處 | 觀瀾 | 畔山公寓B | 11F | 1115 | 分體壁掛式空調 | 住宿區 | 海爾 | 全型號 | 1 | 總務部 | Q6B0870007 | 富泰華
12573 | C6PEBZ003284 | 202512異動 | A事業群 | 安全總務處 | 觀瀾 | 畔山公寓B | 11F | 1116 | 分體壁掛式空調 | 住宿區 | 海爾 | 全型號 | 1 | 總務部 | Q6B0870007 | 富泰華
12574 | C6PEBZ003285 | 202512異動 | A事業群 | 安全總務處 | 觀瀾 | 畔山公寓B | 11F | 1117 | 分體壁掛式空調 | 住宿區 | 海爾 | 全型號 | 1 | 總務部 | Q6B0870007 | 富泰華
12575 | C6PEBZ003286 | 202512異動 | A事業群 | 安全總務處 | 觀瀾 | 畔山公寓B | 11F | 1118 | 分體壁掛式空調 | 住宿區 | 海爾 | 全型號 | 1 | 總務部 | Q6B0870007 | 富泰華
12576 | C6PEBZ003287 | 202512異動 | A事業群 | 安全總務處 | 觀瀾 | 畔山公寓B | 11F | 1119 | 分體壁掛式空調 | 住宿區 | 海爾 | 全型號 | 1 | 總務部 | Q6B0870007 | 富泰華
12577 | C6PEBZ003288 | 202512異動 | A事業群 | 安全總務處 | 觀瀾 | 畔山公寓B | 11F | 1120 | 分體壁掛式空調 | 住宿區 | 海爾 | 全型號 | 1 | 總務部 | Q6B0870007 | 富泰華
12578 | C6PEBZ003289 | 202512異動 | A事業群 | 安全總務處 | 觀瀾 | 畔山公寓B | 11F | 1122 | 分體壁掛式空調 | 住宿區 | 海爾 | 全型號 | 1 | 總務部 | Q6B0870007 | 富泰華
12579 | C6PEBZ003290 | 202512異動 | A事業群 | 安全總務處 | 觀瀾 | 畔山公寓B | 11F | 1124 | 分體壁掛式空調 | 住宿區 | 海爾 | 全型號 | 1 | 總務部 | Q6B0870007 | 富泰華
12580 | C6PEBZ003291 | 202512異動 | A事業群 | 安全總務處 | 觀瀾 | 畔山公寓B | 11F | 1126 | 分體壁掛式空調 | 住宿區 | 海爾 | 全型號 | 1 | 總務部 | Q6B0870007 | 富泰華
12581 | C6PEBZ003292 | 202512異動 | A事業群 | 安全總務處 | 觀瀾 | 畔山公寓B | 11F | 1128 | 分體壁掛式空調 | 住宿區 | 海爾 | 全型號 | 1 | 總務部 | Q6B0870007 | 富泰華
12582 | C6PEBZ003293 | 202512異動 | A事業群 | 安全總務處 | 觀瀾 | 畔山公寓B | 11F | 1130 | 分體壁掛式空調 | 住宿區 | 海爾 | 全型號 | 1 | 總務部 | Q6B0870007 | 富泰華
12583 | C6PEBZ003294 | 202512異動 | A事業群 | 安全總務處 | 觀瀾 | 畔山公寓B | 11F | 1132 | 分體壁掛式空調 | 住宿區 | 海爾 | 全型號 | 1 | 總務部 | Q6B0870007 | 富泰華
12584 | C6PEBZ003295 | 202512異動 | A事業群 | 安全總務處 | 觀瀾 | 畔山公寓B | 11F | 1134 | 分體壁掛式空調 | 住宿區 | 海爾 | 全型號 | 1 | 總務部 | Q6B0870007 | 富泰華
12585 | C6PEBZ003296 | 202512異動 | A事業群 | 安全總務處 | 觀瀾 | 畔山公寓B | 11F | 1136 | 分體壁掛式空調 | 住宿區 | 海爾 | 全型號 | 1 | 總務部 | Q6B0870007 | 富泰華
12586 | C6PEBZ003297 | 202512異動 | A事業群 | 安全總務處 | 觀瀾 | 畔山公寓B | 11F | 1138 | 分體壁掛式空調 | 住宿區 | 海爾 | 全型號 | 1 | 總務部 | Q6B0870007 | 富泰華
12587 | C6PEBZ003298 | 202512異動 | A事業群 | 安全總務處 | 觀瀾 | 畔山公寓C | 11F | 1101 | 分體壁掛式空調 | 住宿區 | 海爾 | 全型號 | 1 | 總務部 | Q6B0870007 | 富泰華
12588 | C6PEBZ003299 | 202512異動 | A事業群 | 安全總務處 | 觀瀾 | 畔山公寓C | 11F | 1102 | 分體壁掛式空調 | 住宿區 | 海爾 | 全型號 | 1 | 總務部 | Q6B0870007 | 富泰華
12589 | C6PEBZ003300 | 202512異動 | A事業群 | 安全總務處 | 觀瀾 | 畔山公寓C | 11F | 1103 | 分體壁掛式空調 | 住宿區 | 海爾 | 全型號 | 1 | 總務部 | Q6B0870007 | 富泰華
12590 | C6PEBZ003301 | 202512異動 | A事業群 | 安全總務處 | 觀瀾 | 畔山公寓C | 11F | 1104 | 分體壁掛式空調 | 住宿區 | 海爾 | 全型號 | 1 | 總務部 | Q6B0870007 | 富泰華
12591 | C6PEBZ003302 | 202512異動 | A事業群 | 安全總務處 | 觀瀾 | 畔山公寓C | 11F | 1105 | 分體壁掛式空調 | 住宿區 | 海爾 | 全型號 | 1 | 總務部 | Q6B0870007 | 富泰華
12592 | C6PEBZ003303 | 202512異動 | A事業群 | 安全總務處 | 觀瀾 | 畔山公寓C | 11F | 1106 | 分體壁掛式空調 | 住宿區 | 海爾 | 全型號 | 1 | 總務部 | Q6B0870007 | 富泰華
12593 | C6PEBZ003304 | 202512異動 | A事業群 | 安全總務處 | 觀瀾 | 畔山公寓C | 11F | 1107 | 分體壁掛式空調 | 住宿區 | 海爾 | 全型號 | 1 | 總務部 | Q6B0870007 | 富泰華
12594 | C6PEBZ003305 | 202512異動 | A事業群 | 安全總務處 | 觀瀾 | 畔山公寓C | 11F | 1108 | 分體壁掛式空調 | 住宿區 | 海爾 | 全型號 | 1 | 總務部 | Q6B0870007 | 富泰華
12595 | C6PEBZ003306 | 202512異動 | A事業群 | 安全總務處 | 觀瀾 | 畔山公寓C | 11F | 1109 | 分體壁掛式空調 | 住宿區 | 海爾 | 全型號 | 1 | 總務部 | Q6B0870007 | 富泰華
12596 | C6PEBZ003307 | 202512異動 | A事業群 | 安全總務處 | 觀瀾 | 畔山公寓C | 11F | 1110 | 分體壁掛式空調 | 住宿區 | 海爾 | 全型號 | 1 | 總務部 | Q6B0870007 | 富泰華
12597 | C6PEBZ003308 | 202512異動 | A事業群 | 安全總務處 | 觀瀾 | 畔山公寓C | 11F | 1111 | 分體壁掛式空調 | 住宿區 | 海爾 | 全型號 | 1 | 總務部 | Q6B0870007 | 富泰華
12598 | C6PEBZ003309 | 202512異動 | A事業群 | 安全總務處 | 觀瀾 | 畔山公寓C | 11F | 1112 | 分體壁掛式空調 | 住宿區 | 海爾 | 全型號 | 1 | 總務部 | Q6B0870007 | 富泰華
12599 | C6PEBZ003310 | 202512異動 | A事業群 | 安全總務處 | 觀瀾 | 畔山公寓C | 11F | 1113 | 分體壁掛式空調 | 住宿區 | 海爾 | 全型號 | 1 | 總務部 | Q6B0870007 | 富泰華
12600 | C6PEBZ003311 | 202512異動 | A事業群 | 安全總務處 | 觀瀾 | 畔山公寓C | 11F | 1114 | 分體壁掛式空調 | 住宿區 | 海爾 | 全型號 | 1 | 總務部 | Q6B0870007 | 富泰華
12601 | C6PEBZ003312 | 202512異動 | A事業群 | 安全總務處 | 觀瀾 | 畔山公寓C | 11F | 1115 | 分體壁掛式空調 | 住宿區 | 海爾 | 全型號 | 1 | 總務部 | Q6B0870007 | 富泰華
12602 | C6PEBZ003313 | 202512異動 | A事業群 | 安全總務處 | 觀瀾 | 畔山公寓C | 11F | 1116 | 分體壁掛式空調 | 住宿區 | 海爾 | 全型號 | 1 | 總務部 | Q6B0870007 | 富泰華
12603 | C6PEBZ003314 | 202512異動 | A事業群 | 安全總務處 | 觀瀾 | 畔山公寓C | 11F | 1117 | 分體壁掛式空調 | 住宿區 | 海爾 | 全型號 | 1 | 總務部 | Q6B0870007 | 富泰華
12604 | C6PEBZ003315 | 202512異動 | A事業群 | 安全總務處 | 觀瀾 | 畔山公寓C | 11F | 1118 | 分體壁掛式空調 | 住宿區 | 海爾 | 全型號 | 1 | 總務部 | Q6B0870007 | 富泰華
12605 | C6PEBZ003316 | 202512異動 | A事業群 | 安全總務處 | 觀瀾 | 畔山公寓C | 11F | 1119 | 分體壁掛式空調 | 住宿區 | 海爾 | 全型號 | 1 | 總務部 | Q6B0870007 | 富泰華
12606 | C6PEBZ003317 | 202512異動 | A事業群 | 安全總務處 | 觀瀾 | 畔山公寓C | 11F | 1120 | 分體壁掛式空調 | 住宿區 | 海爾 | 全型號 | 1 | 總務部 | Q6B0870007 | 富泰華
12607 | C6PEBZ003318 | 202512異動 | A事業群 | 安全總務處 | 觀瀾 | 畔山公寓C | 11F | 1121 | 分體壁掛式空調 | 住宿區 | 海爾 | 全型號 | 1 | 總務部 | Q6B0870007 | 富泰華
12608 | C6PEBZ003319 | 202512異動 | A事業群 | 安全總務處 | 觀瀾 | 畔山公寓C | 11F | 1122 | 分體壁掛式空調 | 住宿區 | 海爾 | 全型號 | 1 | 總務部 | Q6B0870007 | 富泰華
12609 | C6PEBZ003320 | 202512異動 | A事業群 | 安全總務處 | 觀瀾 | 畔山公寓C | 11F | 1123 | 分體壁掛式空調 | 住宿區 | 海爾 | 全型號 | 1 | 總務部 | Q6B0870007 | 富泰華
12610 | C6PEBZ003321 | 202512異動 | A事業群 | 安全總務處 | 觀瀾 | 畔山公寓C | 11F | 1124 | 分體壁掛式空調 | 住宿區 | 海爾 | 全型號 | 1 | 總務部 | Q6B0870007 | 富泰華
12611 | C6PEBZ003322 | 202512異動 | A事業群 | 安全總務處 | 觀瀾 | 畔山公寓C | 11F | 1125 | 分體壁掛式空調 | 住宿區 | 海爾 | 全型號 | 1 | 總務部 | Q6B0870007 | 富泰華
12612 | C6PEBZ003323 | 202512異動 | A事業群 | 安全總務處 | 觀瀾 | 畔山公寓C | 11F | 1126 | 分體壁掛式空調 | 住宿區 | 海爾 | 全型號 | 1 | 總務部 | Q6B0870007 | 富泰華
12613 | C6PEBZ003324 | 202512異動 | A事業群 | 安全總務處 | 觀瀾 | 畔山公寓C | 11F | 1127 | 分體壁掛式空調 | 住宿區 | 海爾 | 全型號 | 1 | 總務部 | Q6B0870007 | 富泰華
12614 | C6PEBZ003325 | 202512異動 | A事業群 | 安全總務處 | 觀瀾 | 畔山公寓C | 11F | 1128 | 分體壁掛式空調 | 住宿區 | 海爾 | 全型號 | 1 | 總務部 | Q6B0870007 | 富泰華
12615 | C6PEBZ003326 | 202512異動 | A事業群 | 安全總務處 | 觀瀾 | 畔山公寓C | 11F | 1129 | 分體壁掛式空調 | 住宿區 | 海爾 | 全型號 | 1 | 總務部 | Q6B0870007 | 富泰華
12616 | C6PEBZ003327 | 202512異動 | A事業群 | 安全總務處 | 觀瀾 | 畔山公寓C | 11F | 1130 | 分體壁掛式空調 | 住宿區 | 海爾 | 全型號 | 1 | 總務部 | Q6B0870007 | 富泰華
12617 | C6PEBZ003328 | 202512異動 | A事業群 | 安全總務處 | 觀瀾 | 畔山公寓C | 11F | 1132 | 分體壁掛式空調 | 住宿區 | 海爾 | 全型號 | 1 | 總務部 | Q6B0870007 | 富泰華
12618 | C6PEBZ003329 | 202512異動 | A事業群 | 安全總務處 | 觀瀾 | 畔山公寓C | 11F | 1134 | 分體壁掛式空調 | 住宿區 | 海爾 | 全型號 | 1 | 總務部 | Q6B0870007 | 富泰華
12619 | C6PEBZ003330 | 202512異動 | A事業群 | 安全總務處 | 觀瀾 | 畔山公寓D | 11F | 1101 | 分體壁掛式空調 | 住宿區 | 海爾 | 全型號 | 1 | 總務部 | Q6B0870007 | 富泰華
12620 | C6PEBZ003331 | 202512異動 | A事業群 | 安全總務處 | 觀瀾 | 畔山公寓D | 11F | 1102 | 分體壁掛式空調 | 住宿區 | 海爾 | 全型號 | 1 | 總務部 | Q6B0870007 | 富泰華
12621 | C6PEBZ003332 | 202512異動 | A事業群 | 安全總務處 | 觀瀾 | 畔山公寓D | 11F | 1103 | 分體壁掛式空調 | 住宿區 | 海爾 | 全型號 | 1 | 總務部 | Q6B0870007 | 富泰華
12622 | C6PEBZ003333 | 202512異動 | A事業群 | 安全總務處 | 觀瀾 | 畔山公寓D | 11F | 1104 | 分體壁掛式空調 | 住宿區 | 海爾 | 全型號 | 1 | 總務部 | Q6B0870007 | 富泰華
12623 | C6PEBZ003334 | 202512異動 | A事業群 | 安全總務處 | 觀瀾 | 畔山公寓D | 11F | 1105 | 分體壁掛式空調 | 住宿區 | 海爾 | 全型號 | 1 | 總務部 | Q6B0870007 | 富泰華
12624 | C6PEBZ003335 | 202512異動 | A事業群 | 安全總務處 | 觀瀾 | 畔山公寓D | 11F | 1106 | 分體壁掛式空調 | 住宿區 | 海爾 | 全型號 | 1 | 總務部 | Q6B0870007 | 富泰華
12625 | C6PEBZ003336 | 202512異動 | A事業群 | 安全總務處 | 觀瀾 | 畔山公寓D | 11F | 1107 | 分體壁掛式空調 | 住宿區 | 海爾 | 全型號 | 1 | 總務部 | Q6B0870007 | 富泰華
12626 | C6PEBZ003337 | 202512異動 | A事業群 | 安全總務處 | 觀瀾 | 畔山公寓D | 11F | 1108 | 分體壁掛式空調 | 住宿區 | 海爾 | 全型號 | 1 | 總務部 | Q6B0870007 | 富泰華
12627 | C6PEBZ003338 | 202512異動 | A事業群 | 安全總務處 | 觀瀾 | 畔山公寓D | 11F | 1109 | 分體壁掛式空調 | 住宿區 | 海爾 | 全型號 | 1 | 總務部 | Q6B0870007 | 富泰華
12628 | C6PEBZ003339 | 202512異動 | A事業群 | 安全總務處 | 觀瀾 | 畔山公寓D | 11F | 1110 | 分體壁掛式空調 | 住宿區 | 海爾 | 全型號 | 1 | 總務部 | Q6B0870007 | 富泰華
12629 | C6PEBZ003340 | 202512異動 | A事業群 | 安全總務處 | 觀瀾 | 畔山公寓D | 11F | 1111 | 分體壁掛式空調 | 住宿區 | 海爾 | 全型號 | 1 | 總務部 | Q6B0870007 | 富泰華
12630 | C6PEBZ003341 | 202512異動 | A事業群 | 安全總務處 | 觀瀾 | 畔山公寓D | 11F | 1112 | 分體壁掛式空調 | 住宿區 | 海爾 | 全型號 | 1 | 總務部 | Q6B0870007 | 富泰華
12631 | C6PEBZ003342 | 202512異動 | A事業群 | 安全總務處 | 觀瀾 | 畔山公寓D | 11F | 1113 | 分體壁掛式空調 | 住宿區 | 海爾 | 全型號 | 1 | 總務部 | Q6B0870007 | 富泰華
12632 | C6PEBZ003343 | 202512異動 | A事業群 | 安全總務處 | 觀瀾 | 畔山公寓D | 11F | 1114 | 分體壁掛式空調 | 住宿區 | 海爾 | 全型號 | 1 | 總務部 | Q6B0870007 | 富泰華
12633 | C6PEBZ003344 | 202512異動 | A事業群 | 安全總務處 | 觀瀾 | 畔山公寓D | 11F | 1115 | 分體壁掛式空調 | 住宿區 | 海爾 | 全型號 | 1 | 總務部 | Q6B0870007 | 富泰華
12634 | C6PEBZ003345 | 202512異動 | A事業群 | 安全總務處 | 觀瀾 | 畔山公寓D | 11F | 1116 | 分體壁掛式空調 | 住宿區 | 海爾 | 全型號 | 1 | 總務部 | Q6B0870007 | 富泰華
12635 | C6PEBZ003346 | 202512異動 | A事業群 | 安全總務處 | 觀瀾 | 畔山公寓D | 11F | 1117 | 分體壁掛式空調 | 住宿區 | 海爾 | 全型號 | 1 | 總務部 | Q6B0870007 | 富泰華
12636 | C6PEBZ003347 | 202512異動 | A事業群 | 安全總務處 | 觀瀾 | 畔山公寓D | 11F | 1118 | 分體壁掛式空調 | 住宿區 | 海爾 | 全型號 | 1 | 總務部 | Q6B0870007 | 富泰華
12637 | C6PEBZ003348 | 202512異動 | A事業群 | 安全總務處 | 觀瀾 | 畔山公寓D | 11F | 1119 | 分體壁掛式空調 | 住宿區 | 海爾 | 全型號 | 1 | 總務部 | Q6B0870007 | 富泰華
12638 | C6PEBZ003349 | 202512異動 | A事業群 | 安全總務處 | 觀瀾 | 畔山公寓D | 11F | 1120 | 分體壁掛式空調 | 住宿區 | 海爾 | 全型號 | 1 | 總務部 | Q6B0870007 | 富泰華
12639 | C6PEBZ003350 | 202512異動 | A事業群 | 安全總務處 | 觀瀾 | 畔山公寓D | 11F | 1121 | 分體壁掛式空調 | 住宿區 | 海爾 | 全型號 | 1 | 總務部 | Q6B0870007 | 富泰華
12640 | C6PEBZ003351 | 202512異動 | A事業群 | 安全總務處 | 觀瀾 | 畔山公寓D | 11F | 1122 | 分體壁掛式空調 | 住宿區 | 海爾 | 全型號 | 1 | 總務部 | Q6B0870007 | 富泰華
12641 | C6PEBZ003352 | 202512異動 | A事業群 | 安全總務處 | 觀瀾 | 畔山公寓D | 11F | 1123 | 分體壁掛式空調 | 住宿區 | 海爾 | 全型號 | 1 | 總務部 | Q6B0870007 | 富泰華
12642 | C6PEBZ003353 | 202512異動 | A事業群 | 安全總務處 | 觀瀾 | 畔山公寓D | 11F | 1124 | 分體壁掛式空調 | 住宿區 | 海爾 | 全型號 | 1 | 總務部 | Q6B0870007 | 富泰華
12643 | C6PEBZ003354 | 202512異動 | A事業群 | 安全總務處 | 觀瀾 | 畔山公寓D | 11F | 1125 | 分體壁掛式空調 | 住宿區 | 海爾 | 全型號 | 1 | 總務部 | Q6B0870007 | 富泰華
12644 | C6PEBZ003355 | 202512異動 | A事業群 | 安全總務處 | 觀瀾 | 畔山公寓D | 11F | 1126 | 分體壁掛式空調 | 住宿區 | 海爾 | 全型號 | 1 | 總務部 | Q6B0870007 | 富泰華
12645 | C6PEBZ003356 | 202512異動 | A事業群 | 安全總務處 | 觀瀾 | 畔山公寓D | 11F | 1127 | 分體壁掛式空調 | 住宿區 | 海爾 | 全型號 | 1 | 總務部 | Q6B0870007 | 富泰華
12646 | C6PEBZ003357 | 202512異動 | A事業群 | 安全總務處 | 觀瀾 | 畔山公寓D | 11F | 1128 | 分體壁掛式空調 | 住宿區 | 海爾 | 全型號 | 1 | 總務部 | Q6B0870007 | 富泰華
12647 | C6PEBZ003358 | 202512異動 | A事業群 | 安全總務處 | 觀瀾 | 畔山公寓D | 11F | 1130 | 分體壁掛式空調 | 住宿區 | 海爾 | 全型號 | 1 | 總務部 | Q6B0870007 | 富泰華
12648 | C6PEBZ003359 | 202512異動 | A事業群 | 安全總務處 | 觀瀾 | 畔山公寓D | 11F | 1132 | 分體壁掛式空調 | 住宿區 | 海爾 | 全型號 | 1 | 總務部 | Q6B0870007 | 富泰華
12649 | C6PEBZ003360 | 202512異動 | A事業群 | 安全總務處 | 觀瀾 | 畔山公寓A | 12F | 1201 | 分體壁掛式空調 | 住宿區 | 海爾 | 全型號 | 1 | 總務部 | Q6B0870007 | 富泰華
12650 | C6PEBZ003361 | 202512異動 | A事業群 | 安全總務處 | 觀瀾 | 畔山公寓A | 12F | 1202 | 分體壁掛式空調 | 住宿區 | 海爾 | 全型號 | 1 | 總務部 | Q6B0870007 | 富泰華
12651 | C6PEBZ003362 | 202512異動 | A事業群 | 安全總務處 | 觀瀾 | 畔山公寓A | 12F | 1203 | 分體壁掛式空調 | 住宿區 | 海爾 | 全型號 | 1 | 總務部 | Q6B0870007 | 富泰華
12652 | C6PEBZ003363 | 202512異動 | A事業群 | 安全總務處 | 觀瀾 | 畔山公寓A | 12F | 1204 | 分體壁掛式空調 | 住宿區 | 海爾 | 全型號 | 1 | 總務部 | Q6B0870007 | 富泰華
12653 | C6PEBZ003364 | 202512異動 | A事業群 | 安全總務處 | 觀瀾 | 畔山公寓A | 12F | 1205 | 分體壁掛式空調 | 住宿區 | 海爾 | 全型號 | 1 | 總務部 | Q6B0870007 | 富泰華
12654 | C6PEBZ003365 | 202512異動 | A事業群 | 安全總務處 | 觀瀾 | 畔山公寓A | 12F | 1206 | 分體壁掛式空調 | 住宿區 | 海爾 | 全型號 | 1 | 總務部 | Q6B0870007 | 富泰華
12655 | C6PEBZ003366 | 202512異動 | A事業群 | 安全總務處 | 觀瀾 | 畔山公寓A | 12F | 1207 | 分體壁掛式空調 | 住宿區 | 海爾 | 全型號 | 1 | 總務部 | Q6B0870007 | 富泰華
12656 | C6PEBZ003367 | 202512異動 | A事業群 | 安全總務處 | 觀瀾 | 畔山公寓A | 12F | 1208 | 分體壁掛式空調 | 住宿區 | 海爾 | 全型號 | 1 | 總務部 | Q6B0870007 | 富泰華
12657 | C6PEBZ003368 | 202512異動 | A事業群 | 安全總務處 | 觀瀾 | 畔山公寓A | 12F | 1209 | 分體壁掛式空調 | 住宿區 | 海爾 | 全型號 | 1 | 總務部 | Q6B0870007 | 富泰華
12658 | C6PEBZ003369 | 202512異動 | A事業群 | 安全總務處 | 觀瀾 | 畔山公寓A | 12F | 1210 | 分體壁掛式空調 | 住宿區 | 海爾 | 全型號 | 1 | 總務部 | Q6B0870007 | 富泰華
12659 | C6PEBZ003370 | 202512異動 | A事業群 | 安全總務處 | 觀瀾 | 畔山公寓A | 12F | 1211 | 分體壁掛式空調 | 住宿區 | 海爾 | 全型號 | 1 | 總務部 | Q6B0870007 | 富泰華
12660 | C6PEBZ003371 | 202512異動 | A事業群 | 安全總務處 | 觀瀾 | 畔山公寓A | 12F | 1212 | 分體壁掛式空調 | 住宿區 | 海爾 | 全型號 | 1 | 總務部 | Q6B0870007 | 富泰華
12661 | C6PEBZ003372 | 202512異動 | A事業群 | 安全總務處 | 觀瀾 | 畔山公寓A | 12F | 1213 | 分體壁掛式空調 | 住宿區 | 海爾 | 全型號 | 1 | 總務部 | Q6B0870007 | 富泰華
12662 | C6PEBZ003373 | 202512異動 | A事業群 | 安全總務處 | 觀瀾 | 畔山公寓A | 12F | 1214 | 分體壁掛式空調 | 住宿區 | 海爾 | 全型號 | 1 | 總務部 | Q6B0870007 | 富泰華
12663 | C6PEBZ003374 | 202512異動 | A事業群 | 安全總務處 | 觀瀾 | 畔山公寓A | 12F | 1215 | 分體壁掛式空調 | 住宿區 | 海爾 | 全型號 | 1 | 總務部 | Q6B0870007 | 富泰華
12664 | C6PEBZ003375 | 202512異動 | A事業群 | 安全總務處 | 觀瀾 | 畔山公寓A | 12F | 1216 | 分體壁掛式空調 | 住宿區 | 海爾 | 全型號 | 1 | 總務部 | Q6B0870007 | 富泰華
12665 | C6PEBZ003376 | 202512異動 | A事業群 | 安全總務處 | 觀瀾 | 畔山公寓A | 12F | 1217 | 分體壁掛式空調 | 住宿區 | 海爾 | 全型號 | 1 | 總務部 | Q6B0870007 | 富泰華
12666 | C6PEBZ003377 | 202512異動 | A事業群 | 安全總務處 | 觀瀾 | 畔山公寓A | 12F | 1218 | 分體壁掛式空調 | 住宿區 | 海爾 | 全型號 | 1 | 總務部 | Q6B0870007 | 富泰華
12667 | C6PEBZ003378 | 202512異動 | A事業群 | 安全總務處 | 觀瀾 | 畔山公寓A | 12F | 1219 | 分體壁掛式空調 | 住宿區 | 海爾 | 全型號 | 1 | 總務部 | Q6B0870007 | 富泰華
12668 | C6PEBZ003379 | 202512異動 | A事業群 | 安全總務處 | 觀瀾 | 畔山公寓A | 12F | 1220 | 分體壁掛式空調 | 住宿區 | 海爾 | 全型號 | 1 | 總務部 | Q6B0870007 | 富泰華
12669 | C6PEBZ003380 | 202512異動 | A事業群 | 安全總務處 | 觀瀾 | 畔山公寓A | 12F | 1221 | 分體壁掛式空調 | 住宿區 | 海爾 | 全型號 | 1 | 總務部 | Q6B0870007 | 富泰華
12670 | C6PEBZ003381 | 202512異動 | A事業群 | 安全總務處 | 觀瀾 | 畔山公寓A | 12F | 1222 | 分體壁掛式空調 | 住宿區 | 海爾 | 全型號 | 1 | 總務部 | Q6B0870007 | 富泰華
12671 | C6PEBZ003382 | 202512異動 | A事業群 | 安全總務處 | 觀瀾 | 畔山公寓A | 12F | 1224 | 分體壁掛式空調 | 住宿區 | 海爾 | 全型號 | 1 | 總務部 | Q6B0870007 | 富泰華
12672 | C6PEBZ003383 | 202512異動 | A事業群 | 安全總務處 | 觀瀾 | 畔山公寓A | 12F | 1226 | 分體壁掛式空調 | 住宿區 | 海爾 | 全型號 | 1 | 總務部 | Q6B0870007 | 富泰華
12673 | C6PEBZ003384 | 202512異動 | A事業群 | 安全總務處 | 觀瀾 | 畔山公寓A | 12F | 1228 | 分體壁掛式空調 | 住宿區 | 海爾 | 全型號 | 1 | 總務部 | Q6B0870007 | 富泰華
12674 | C6PEBZ003385 | 202512異動 | A事業群 | 安全總務處 | 觀瀾 | 畔山公寓A | 12F | 1230 | 分體壁掛式空調 | 住宿區 | 海爾 | 全型號 | 1 | 總務部 | Q6B0870007 | 富泰華
12675 | C6PEBZ003386 | 202512異動 | A事業群 | 安全總務處 | 觀瀾 | 畔山公寓A | 12F | 1232 | 分體壁掛式空調 | 住宿區 | 海爾 | 全型號 | 1 | 總務部 | Q6B0870007 | 富泰華
12676 | C6PEBZ003387 | 202512異動 | A事業群 | 安全總務處 | 觀瀾 | 畔山公寓A | 12F | 1234 | 分體壁掛式空調 | 住宿區 | 海爾 | 全型號 | 1 | 總務部 | Q6B0870007 | 富泰華
12677 | C6PEBZ003388 | 202512異動 | A事業群 | 安全總務處 | 觀瀾 | 畔山公寓A | 12F | 1236 | 分體壁掛式空調 | 住宿區 | 海爾 | 全型號 | 1 | 總務部 | Q6B0870007 | 富泰華
12678 | C6PEBZ003389 | 202512異動 | A事業群 | 安全總務處 | 觀瀾 | 畔山公寓A | 12F | 1238 | 分體壁掛式空調 | 住宿區 | 海爾 | 全型號 | 1 | 總務部 | Q6B0870007 | 富泰華
12679 | C6PEBZ003390 | 202512異動 | A事業群 | 安全總務處 | 觀瀾 | 畔山公寓B | 12F | 1201 | 分體壁掛式空調 | 住宿區 | 海爾 | 全型號 | 1 | 總務部 | Q6B0870007 | 富泰華
12680 | C6PEBZ003391 | 202512異動 | A事業群 | 安全總務處 | 觀瀾 | 畔山公寓B | 12F | 1202 | 分體壁掛式空調 | 住宿區 | 海爾 | 全型號 | 1 | 總務部 | Q6B0870007 | 富泰華
12681 | C6PEBZ003392 | 202512異動 | A事業群 | 安全總務處 | 觀瀾 | 畔山公寓B | 12F | 1203 | 分體壁掛式空調 | 住宿區 | 海爾 | 全型號 | 1 | 總務部 | Q6B0870007 | 富泰華
12682 | C6PEBZ003393 | 202512異動 | A事業群 | 安全總務處 | 觀瀾 | 畔山公寓B | 12F | 1204 | 分體壁掛式空調 | 住宿區 | 海爾 | 全型號 | 1 | 總務部 | Q6B0870007 | 富泰華
12683 | C6PEBZ003394 | 202512異動 | A事業群 | 安全總務處 | 觀瀾 | 畔山公寓B | 12F | 1205 | 分體壁掛式空調 | 住宿區 | 海爾 | 全型號 | 1 | 總務部 | Q6B0870007 | 富泰華
12684 | C6PEBZ003395 | 202512異動 | A事業群 | 安全總務處 | 觀瀾 | 畔山公寓B | 12F | 1206 | 分體壁掛式空調 | 住宿區 | 海爾 | 全型號 | 1 | 總務部 | Q6B0870007 | 富泰華
12685 | C6PEBZ003396 | 202512異動 | A事業群 | 安全總務處 | 觀瀾 | 畔山公寓B | 12F | 1207 | 分體壁掛式空調 | 住宿區 | 海爾 | 全型號 | 1 | 總務部 | Q6B0870007 | 富泰華
12686 | C6PEBZ003397 | 202512異動 | A事業群 | 安全總務處 | 觀瀾 | 畔山公寓B | 12F | 1208 | 分體壁掛式空調 | 住宿區 | 海爾 | 全型號 | 1 | 總務部 | Q6B0870007 | 富泰華
12687 | C6PEBZ003398 | 202512異動 | A事業群 | 安全總務處 | 觀瀾 | 畔山公寓B | 12F | 1209 | 分體壁掛式空調 | 住宿區 | 海爾 | 全型號 | 1 | 總務部 | Q6B0870007 | 富泰華
12688 | C6PEBZ003399 | 202512異動 | A事業群 | 安全總務處 | 觀瀾 | 畔山公寓B | 12F | 1210 | 分體壁掛式空調 | 住宿區 | 海爾 | 全型號 | 1 | 總務部 | Q6B0870007 | 富泰華
12689 | C6PEBZ003400 | 202512異動 | A事業群 | 安全總務處 | 觀瀾 | 畔山公寓B | 12F | 1211 | 分體壁掛式空調 | 住宿區 | 海爾 | 全型號 | 1 | 總務部 | Q6B0870007 | 富泰華
12690 | C6PEBZ003401 | 202512異動 | A事業群 | 安全總務處 | 觀瀾 | 畔山公寓B | 12F | 1212 | 分體壁掛式空調 | 住宿區 | 海爾 | 全型號 | 1 | 總務部 | Q6B0870007 | 富泰華
12691 | C6PEBZ003402 | 202512異動 | A事業群 | 安全總務處 | 觀瀾 | 畔山公寓B | 12F | 1213 | 分體壁掛式空調 | 住宿區 | 海爾 | 全型號 | 1 | 總務部 | Q6B0870007 | 富泰華
12692 | C6PEBZ003403 | 202512異動 | A事業群 | 安全總務處 | 觀瀾 | 畔山公寓B | 12F | 1214 | 分體壁掛式空調 | 住宿區 | 海爾 | 全型號 | 1 | 總務部 | Q6B0870007 | 富泰華
12693 | C6PEBZ003404 | 202512異動 | A事業群 | 安全總務處 | 觀瀾 | 畔山公寓B | 12F | 1215 | 分體壁掛式空調 | 住宿區 | 海爾 | 全型號 | 1 | 總務部 | Q6B0870007 | 富泰華
12694 | C6PEBZ003405 | 202512異動 | A事業群 | 安全總務處 | 觀瀾 | 畔山公寓B | 12F | 1216 | 分體壁掛式空調 | 住宿區 | 海爾 | 全型號 | 1 | 總務部 | Q6B0870007 | 富泰華
12695 | C6PEBZ003406 | 202512異動 | A事業群 | 安全總務處 | 觀瀾 | 畔山公寓B | 12F | 1217 | 分體壁掛式空調 | 住宿區 | 海爾 | 全型號 | 1 | 總務部 | Q6B0870007 | 富泰華
12696 | C6PEBZ003407 | 202512異動 | A事業群 | 安全總務處 | 觀瀾 | 畔山公寓B | 12F | 1218 | 分體壁掛式空調 | 住宿區 | 海爾 | 全型號 | 1 | 總務部 | Q6B0870007 | 富泰華
12697 | C6PEBZ003408 | 202512異動 | A事業群 | 安全總務處 | 觀瀾 | 畔山公寓B | 12F | 1219 | 分體壁掛式空調 | 住宿區 | 海爾 | 全型號 | 1 | 總務部 | Q6B0870007 | 富泰華
12698 | C6PEBZ003409 | 202512異動 | A事業群 | 安全總務處 | 觀瀾 | 畔山公寓B | 12F | 1220 | 分體壁掛式空調 | 住宿區 | 海爾 | 全型號 | 1 | 總務部 | Q6B0870007 | 富泰華
12699 | C6PEBZ003410 | 202512異動 | A事業群 | 安全總務處 | 觀瀾 | 畔山公寓B | 12F | 1222 | 分體壁掛式空調 | 住宿區 | 海爾 | 全型號 | 1 | 總務部 | Q6B0870007 | 富泰華
12700 | C6PEBZ003411 | 202512異動 | A事業群 | 安全總務處 | 觀瀾 | 畔山公寓B | 12F | 1224 | 分體壁掛式空調 | 住宿區 | 海爾 | 全型號 | 1 | 總務部 | Q6B0870007 | 富泰華
12701 | C6PEBZ003412 | 202512異動 | A事業群 | 安全總務處 | 觀瀾 | 畔山公寓B | 12F | 1226 | 分體壁掛式空調 | 住宿區 | 海爾 | 全型號 | 1 | 總務部 | Q6B0870007 | 富泰華
12702 | C6PEBZ003413 | 202512異動 | A事業群 | 安全總務處 | 觀瀾 | 畔山公寓B | 12F | 1228 | 分體壁掛式空調 | 住宿區 | 海爾 | 全型號 | 1 | 總務部 | Q6B0870007 | 富泰華
12703 | C6PEBZ003414 | 202512異動 | A事業群 | 安全總務處 | 觀瀾 | 畔山公寓B | 12F | 1230 | 分體壁掛式空調 | 住宿區 | 海爾 | 全型號 | 1 | 總務部 | Q6B0870007 | 富泰華
12704 | C6PEBZ003415 | 202512異動 | A事業群 | 安全總務處 | 觀瀾 | 畔山公寓B | 12F | 1232 | 分體壁掛式空調 | 住宿區 | 海爾 | 全型號 | 1 | 總務部 | Q6B0870007 | 富泰華
12705 | C6PEBZ003416 | 202512異動 | A事業群 | 安全總務處 | 觀瀾 | 畔山公寓B | 12F | 1234 | 分體壁掛式空調 | 住宿區 | 海爾 | 全型號 | 1 | 總務部 | Q6B0870007 | 富泰華
12706 | C6PEBZ003417 | 202512異動 | A事業群 | 安全總務處 | 觀瀾 | 畔山公寓B | 12F | 1236 | 分體壁掛式空調 | 住宿區 | 海爾 | 全型號 | 1 | 總務部 | Q6B0870007 | 富泰華
12707 | C6PEBZ003418 | 202512異動 | A事業群 | 安全總務處 | 觀瀾 | 畔山公寓B | 12F | 1238 | 分體壁掛式空調 | 住宿區 | 海爾 | 全型號 | 1 | 總務部 | Q6B0870007 | 富泰華
12708 | C6PEBZ003419 | 202512異動 | A事業群 | 安全總務處 | 觀瀾 | 畔山公寓C | 12F | 1201 | 分體壁掛式空調 | 住宿區 | 海爾 | 全型號 | 1 | 總務部 | Q6B0870007 | 富泰華
12709 | C6PEBZ003420 | 202512異動 | A事業群 | 安全總務處 | 觀瀾 | 畔山公寓C | 12F | 1202 | 分體壁掛式空調 | 住宿區 | 海爾 | 全型號 | 1 | 總務部 | Q6B0870007 | 富泰華
12710 | C6PEBZ003421 | 202512異動 | A事業群 | 安全總務處 | 觀瀾 | 畔山公寓C | 12F | 1203 | 分體壁掛式空調 | 住宿區 | 海爾 | 全型號 | 1 | 總務部 | Q6B0870007 | 富泰華
12711 | C6PEBZ003422 | 202512異動 | A事業群 | 安全總務處 | 觀瀾 | 畔山公寓C | 12F | 1204 | 分體壁掛式空調 | 住宿區 | 海爾 | 全型號 | 1 | 總務部 | Q6B0870007 | 富泰華
12712 | C6PEBZ003423 | 202512異動 | A事業群 | 安全總務處 | 觀瀾 | 畔山公寓C | 12F | 1205 | 分體壁掛式空調 | 住宿區 | 海爾 | 全型號 | 1 | 總務部 | Q6B0870007 | 富泰華
12713 | C6PEBZ003424 | 202512異動 | A事業群 | 安全總務處 | 觀瀾 | 畔山公寓C | 12F | 1206 | 分體壁掛式空調 | 住宿區 | 海爾 | 全型號 | 1 | 總務部 | Q6B0870007 | 富泰華
12714 | C6PEBZ003425 | 202512異動 | A事業群 | 安全總務處 | 觀瀾 | 畔山公寓C | 12F | 1207 | 分體壁掛式空調 | 住宿區 | 海爾 | 全型號 | 1 | 總務部 | Q6B0870007 | 富泰華
12715 | C6PEBZ003426 | 202512異動 | A事業群 | 安全總務處 | 觀瀾 | 畔山公寓C | 12F | 1208 | 分體壁掛式空調 | 住宿區 | 海爾 | 全型號 | 1 | 總務部 | Q6B0870007 | 富泰華
12716 | C6PEBZ003427 | 202512異動 | A事業群 | 安全總務處 | 觀瀾 | 畔山公寓C | 12F | 1209 | 分體壁掛式空調 | 住宿區 | 海爾 | 全型號 | 1 | 總務部 | Q6B0870007 | 富泰華
12717 | C6PEBZ003428 | 202512異動 | A事業群 | 安全總務處 | 觀瀾 | 畔山公寓C | 12F | 1210 | 分體壁掛式空調 | 住宿區 | 海爾 | 全型號 | 1 | 總務部 | Q6B0870007 | 富泰華
12718 | C6PEBZ003429 | 202512異動 | A事業群 | 安全總務處 | 觀瀾 | 畔山公寓C | 12F | 1211 | 分體壁掛式空調 | 住宿區 | 海爾 | 全型號 | 1 | 總務部 | Q6B0870007 | 富泰華
12719 | C6PEBZ003430 | 202512異動 | A事業群 | 安全總務處 | 觀瀾 | 畔山公寓C | 12F | 1212 | 分體壁掛式空調 | 住宿區 | 海爾 | 全型號 | 1 | 總務部 | Q6B0870007 | 富泰華
12720 | C6PEBZ003431 | 202512異動 | A事業群 | 安全總務處 | 觀瀾 | 畔山公寓C | 12F | 1213 | 分體壁掛式空調 | 住宿區 | 海爾 | 全型號 | 1 | 總務部 | Q6B0870007 | 富泰華
12721 | C6PEBZ003432 | 202512異動 | A事業群 | 安全總務處 | 觀瀾 | 畔山公寓C | 12F | 1214 | 分體壁掛式空調 | 住宿區 | 海爾 | 全型號 | 1 | 總務部 | Q6B0870007 | 富泰華
12722 | C6PEBZ003433 | 202512異動 | A事業群 | 安全總務處 | 觀瀾 | 畔山公寓C | 12F | 1215 | 分體壁掛式空調 | 住宿區 | 海爾 | 全型號 | 1 | 總務部 | Q6B0870007 | 富泰華
12723 | C6PEBZ003434 | 202512異動 | A事業群 | 安全總務處 | 觀瀾 | 畔山公寓C | 12F | 1216 | 分體壁掛式空調 | 住宿區 | 海爾 | 全型號 | 1 | 總務部 | Q6B0870007 | 富泰華
12724 | C6PEBZ003435 | 202512異動 | A事業群 | 安全總務處 | 觀瀾 | 畔山公寓C | 12F | 1217 | 分體壁掛式空調 | 住宿區 | 海爾 | 全型號 | 1 | 總務部 | Q6B0870007 | 富泰華
12725 | C6PEBZ003436 | 202512異動 | A事業群 | 安全總務處 | 觀瀾 | 畔山公寓C | 12F | 1218 | 分體壁掛式空調 | 住宿區 | 海爾 | 全型號 | 1 | 總務部 | Q6B0870007 | 富泰華
12726 | C6PEBZ003437 | 202512異動 | A事業群 | 安全總務處 | 觀瀾 | 畔山公寓C | 12F | 1219 | 分體壁掛式空調 | 住宿區 | 海爾 | 全型號 | 1 | 總務部 | Q6B0870007 | 富泰華
12727 | C6PEBZ003438 | 202512異動 | A事業群 | 安全總務處 | 觀瀾 | 畔山公寓C | 12F | 1220 | 分體壁掛式空調 | 住宿區 | 海爾 | 全型號 | 1 | 總務部 | Q6B0870007 | 富泰華
12728 | C6PEBZ003439 | 202512異動 | A事業群 | 安全總務處 | 觀瀾 | 畔山公寓C | 12F | 1221 | 分體壁掛式空調 | 住宿區 | 海爾 | 全型號 | 1 | 總務部 | Q6B0870007 | 富泰華
12729 | C6PEBZ003440 | 202512異動 | A事業群 | 安全總務處 | 觀瀾 | 畔山公寓C | 12F | 1222 | 分體壁掛式空調 | 住宿區 | 海爾 | 全型號 | 1 | 總務部 | Q6B0870007 | 富泰華
12730 | C6PEBZ003441 | 202512異動 | A事業群 | 安全總務處 | 觀瀾 | 畔山公寓C | 12F | 1223 | 分體壁掛式空調 | 住宿區 | 海爾 | 全型號 | 1 | 總務部 | Q6B0870007 | 富泰華
12731 | C6PEBZ003442 | 202512異動 | A事業群 | 安全總務處 | 觀瀾 | 畔山公寓C | 12F | 1224 | 分體壁掛式空調 | 住宿區 | 海爾 | 全型號 | 1 | 總務部 | Q6B0870007 | 富泰華
12732 | C6PEBZ003443 | 202512異動 | A事業群 | 安全總務處 | 觀瀾 | 畔山公寓C | 12F | 1225 | 分體壁掛式空調 | 住宿區 | 海爾 | 全型號 | 1 | 總務部 | Q6B0870007 | 富泰華
12733 | C6PEBZ003444 | 202512異動 | A事業群 | 安全總務處 | 觀瀾 | 畔山公寓C | 12F | 1226 | 分體壁掛式空調 | 住宿區 | 海爾 | 全型號 | 1 | 總務部 | Q6B0870007 | 富泰華
12734 | C6PEBZ003445 | 202512異動 | A事業群 | 安全總務處 | 觀瀾 | 畔山公寓C | 12F | 1227 | 分體壁掛式空調 | 住宿區 | 海爾 | 全型號 | 1 | 總務部 | Q6B0870007 | 富泰華
12735 | C6PEBZ003446 | 202512異動 | A事業群 | 安全總務處 | 觀瀾 | 畔山公寓C | 12F | 1228 | 分體壁掛式空調 | 住宿區 | 海爾 | 全型號 | 1 | 總務部 | Q6B0870007 | 富泰華
12736 | C6PEBZ003447 | 202512異動 | A事業群 | 安全總務處 | 觀瀾 | 畔山公寓C | 12F | 1229 | 分體壁掛式空調 | 住宿區 | 海爾 | 全型號 | 1 | 總務部 | Q6B0870007 | 富泰華
12737 | C6PEBZ003448 | 202512異動 | A事業群 | 安全總務處 | 觀瀾 | 畔山公寓C | 12F | 1230 | 分體壁掛式空調 | 住宿區 | 海爾 | 全型號 | 1 | 總務部 | Q6B0870007 | 富泰華
12738 | C6PEBZ003449 | 202512異動 | A事業群 | 安全總務處 | 觀瀾 | 畔山公寓C | 12F | 1232 | 分體壁掛式空調 | 住宿區 | 海爾 | 全型號 | 1 | 總務部 | Q6B0870007 | 富泰華
12739 | C6PEBZ003450 | 202512異動 | A事業群 | 安全總務處 | 觀瀾 | 畔山公寓C | 12F | 1234 | 分體壁掛式空調 | 住宿區 | 海爾 | 全型號 | 1 | 總務部 | Q6B0870007 | 富泰華
12740 | C6PEBZ003451 | 202512異動 | A事業群 | 安全總務處 | 觀瀾 | 畔山公寓D | 12F | 1201 | 分體壁掛式空調 | 住宿區 | 海爾 | 全型號 | 1 | 總務部 | Q6B0870007 | 富泰華
12741 | C6PEBZ003452 | 202512異動 | A事業群 | 安全總務處 | 觀瀾 | 畔山公寓D | 12F | 1202 | 分體壁掛式空調 | 住宿區 | 海爾 | 全型號 | 1 | 總務部 | Q6B0870007 | 富泰華
12742 | C6PEBZ003453 | 202512異動 | A事業群 | 安全總務處 | 觀瀾 | 畔山公寓D | 12F | 1203 | 分體壁掛式空調 | 住宿區 | 海爾 | 全型號 | 1 | 總務部 | Q6B0870007 | 富泰華
12743 | C6PEBZ003454 | 202512異動 | A事業群 | 安全總務處 | 觀瀾 | 畔山公寓D | 12F | 1204 | 分體壁掛式空調 | 住宿區 | 海爾 | 全型號 | 1 | 總務部 | Q6B0870007 | 富泰華
12744 | C6PEBZ003455 | 202512異動 | A事業群 | 安全總務處 | 觀瀾 | 畔山公寓D | 12F | 1205 | 分體壁掛式空調 | 住宿區 | 海爾 | 全型號 | 1 | 總務部 | Q6B0870007 | 富泰華
12745 | C6PEBZ003456 | 202512異動 | A事業群 | 安全總務處 | 觀瀾 | 畔山公寓D | 12F | 1206 | 分體壁掛式空調 | 住宿區 | 海爾 | 全型號 | 1 | 總務部 | Q6B0870007 | 富泰華
12746 | C6PEBZ003457 | 202512異動 | A事業群 | 安全總務處 | 觀瀾 | 畔山公寓D | 12F | 1207 | 分體壁掛式空調 | 住宿區 | 海爾 | 全型號 | 1 | 總務部 | Q6B0870007 | 富泰華
12747 | C6PEBZ003458 | 202512異動 | A事業群 | 安全總務處 | 觀瀾 | 畔山公寓D | 12F | 1208 | 分體壁掛式空調 | 住宿區 | 海爾 | 全型號 | 1 | 總務部 | Q6B0870007 | 富泰華
12748 | C6PEBZ003459 | 202512異動 | A事業群 | 安全總務處 | 觀瀾 | 畔山公寓D | 12F | 1209 | 分體壁掛式空調 | 住宿區 | 海爾 | 全型號 | 1 | 總務部 | Q6B0870007 | 富泰華
12749 | C6PEBZ003460 | 202512異動 | A事業群 | 安全總務處 | 觀瀾 | 畔山公寓D | 12F | 1210 | 分體壁掛式空調 | 住宿區 | 海爾 | 全型號 | 1 | 總務部 | Q6B0870007 | 富泰華
12750 | C6PEBZ003461 | 202512異動 | A事業群 | 安全總務處 | 觀瀾 | 畔山公寓D | 12F | 1211 | 分體壁掛式空調 | 住宿區 | 海爾 | 全型號 | 1 | 總務部 | Q6B0870007 | 富泰華
12751 | C6PEBZ003462 | 202512異動 | A事業群 | 安全總務處 | 觀瀾 | 畔山公寓D | 12F | 1212 | 分體壁掛式空調 | 住宿區 | 海爾 | 全型號 | 1 | 總務部 | Q6B0870007 | 富泰華
12752 | C6PEBZ003463 | 202512異動 | A事業群 | 安全總務處 | 觀瀾 | 畔山公寓D | 12F | 1213 | 分體壁掛式空調 | 住宿區 | 海爾 | 全型號 | 1 | 總務部 | Q6B0870007 | 富泰華
12753 | C6PEBZ003464 | 202512異動 | A事業群 | 安全總務處 | 觀瀾 | 畔山公寓D | 12F | 1214 | 分體壁掛式空調 | 住宿區 | 海爾 | 全型號 | 1 | 總務部 | Q6B0870007 | 富泰華
12754 | C6PEBZ003465 | 202512異動 | A事業群 | 安全總務處 | 觀瀾 | 畔山公寓D | 12F | 1215 | 分體壁掛式空調 | 住宿區 | 海爾 | 全型號 | 1 | 總務部 | Q6B0870007 | 富泰華
12755 | C6PEBZ003466 | 202512異動 | A事業群 | 安全總務處 | 觀瀾 | 畔山公寓D | 12F | 1216 | 分體壁掛式空調 | 住宿區 | 海爾 | 全型號 | 1 | 總務部 | Q6B0870007 | 富泰華
12756 | C6PEBZ003467 | 202512異動 | A事業群 | 安全總務處 | 觀瀾 | 畔山公寓D | 12F | 1217 | 分體壁掛式空調 | 住宿區 | 海爾 | 全型號 | 1 | 總務部 | Q6B0870007 | 富泰華
12757 | C6PEBZ003468 | 202512異動 | A事業群 | 安全總務處 | 觀瀾 | 畔山公寓D | 12F | 1218 | 分體壁掛式空調 | 住宿區 | 海爾 | 全型號 | 1 | 總務部 | Q6B0870007 | 富泰華
12758 | C6PEBZ003469 | 202512異動 | A事業群 | 安全總務處 | 觀瀾 | 畔山公寓D | 12F | 1219 | 分體壁掛式空調 | 住宿區 | 海爾 | 全型號 | 1 | 總務部 | Q6B0870007 | 富泰華
12759 | C6PEBZ003470 | 202512異動 | A事業群 | 安全總務處 | 觀瀾 | 畔山公寓D | 12F | 1220 | 分體壁掛式空調 | 住宿區 | 海爾 | 全型號 | 1 | 總務部 | Q6B0870007 | 富泰華
12760 | C6PEBZ003471 | 202512異動 | A事業群 | 安全總務處 | 觀瀾 | 畔山公寓D | 12F | 1221 | 分體壁掛式空調 | 住宿區 | 海爾 | 全型號 | 1 | 總務部 | Q6B0870007 | 富泰華
12761 | C6PEBZ003472 | 202512異動 | A事業群 | 安全總務處 | 觀瀾 | 畔山公寓D | 12F | 1222 | 分體壁掛式空調 | 住宿區 | 海爾 | 全型號 | 1 | 總務部 | Q6B0870007 | 富泰華
12762 | C6PEBZ003473 | 202512異動 | A事業群 | 安全總務處 | 觀瀾 | 畔山公寓D | 12F | 1223 | 分體壁掛式空調 | 住宿區 | 海爾 | 全型號 | 1 | 總務部 | Q6B0870007 | 富泰華
12763 | C6PEBZ003474 | 202512異動 | A事業群 | 安全總務處 | 觀瀾 | 畔山公寓D | 12F | 1224 | 分體壁掛式空調 | 住宿區 | 海爾 | 全型號 | 1 | 總務部 | Q6B0870007 | 富泰華
12764 | C6PEBZ003475 | 202512異動 | A事業群 | 安全總務處 | 觀瀾 | 畔山公寓D | 12F | 1225 | 分體壁掛式空調 | 住宿區 | 海爾 | 全型號 | 1 | 總務部 | Q6B0870007 | 富泰華
12765 | C6PEBZ003476 | 202512異動 | A事業群 | 安全總務處 | 觀瀾 | 畔山公寓D | 12F | 1226 | 分體壁掛式空調 | 住宿區 | 海爾 | 全型號 | 1 | 總務部 | Q6B0870007 | 富泰華
12766 | C6PEBZ003477 | 202512異動 | A事業群 | 安全總務處 | 觀瀾 | 畔山公寓D | 12F | 1227 | 分體壁掛式空調 | 住宿區 | 海爾 | 全型號 | 1 | 總務部 | Q6B0870007 | 富泰華
12767 | C6PEBZ003478 | 202512異動 | A事業群 | 安全總務處 | 觀瀾 | 畔山公寓D | 12F | 1228 | 分體壁掛式空調 | 住宿區 | 海爾 | 全型號 | 1 | 總務部 | Q6B0870007 | 富泰華
12768 | C6PEBZ003479 | 202512異動 | A事業群 | 安全總務處 | 觀瀾 | 畔山公寓D | 12F | 1230 | 分體壁掛式空調 | 住宿區 | 海爾 | 全型號 | 1 | 總務部 | Q6B0870007 | 富泰華
12769 | C6PEBZ003480 | 202512異動 | A事業群 | 安全總務處 | 觀瀾 | 畔山公寓D | 12F | 1232 | 分體壁掛式空調 | 住宿區 | 海爾 | 全型號 | 1 | 總務部 | Q6B0870007 | 富泰華
12770 | C6PEBZ003481 | 202512異動 | A事業群 | 安全總務處 | 觀瀾 | 畔山公寓A | 13F | 1301 | 分體壁掛式空調 | 住宿區 | 海爾 | 全型號 | 1 | 總務部 | Q6B0870007 | 富泰華
12771 | C6PEBZ003482 | 202512異動 | A事業群 | 安全總務處 | 觀瀾 | 畔山公寓A | 13F | 1302 | 分體壁掛式空調 | 住宿區 | 海爾 | 全型號 | 1 | 總務部 | Q6B0870007 | 富泰華
12772 | C6PEBZ003483 | 202512異動 | A事業群 | 安全總務處 | 觀瀾 | 畔山公寓A | 13F | 1303 | 分體壁掛式空調 | 住宿區 | 海爾 | 全型號 | 1 | 總務部 | Q6B0870007 | 富泰華
12773 | C6PEBZ003484 | 202512異動 | A事業群 | 安全總務處 | 觀瀾 | 畔山公寓A | 13F | 1304 | 分體壁掛式空調 | 住宿區 | 海爾 | 全型號 | 1 | 總務部 | Q6B0870007 | 富泰華
12774 | C6PEBZ003485 | 202512異動 | A事業群 | 安全總務處 | 觀瀾 | 畔山公寓A | 13F | 1305 | 分體壁掛式空調 | 住宿區 | 海爾 | 全型號 | 1 | 總務部 | Q6B0870007 | 富泰華
12775 | C6PEBZ003486 | 202512異動 | A事業群 | 安全總務處 | 觀瀾 | 畔山公寓A | 13F | 1306 | 分體壁掛式空調 | 住宿區 | 海爾 | 全型號 | 1 | 總務部 | Q6B0870007 | 富泰華
12776 | C6PEBZ003487 | 202512異動 | A事業群 | 安全總務處 | 觀瀾 | 畔山公寓A | 13F | 1307 | 分體壁掛式空調 | 住宿區 | 海爾 | 全型號 | 1 | 總務部 | Q6B0870007 | 富泰華
12777 | C6PEBZ003488 | 202512異動 | A事業群 | 安全總務處 | 觀瀾 | 畔山公寓A | 13F | 1308 | 分體壁掛式空調 | 住宿區 | 海爾 | 全型號 | 1 | 總務部 | Q6B0870007 | 富泰華
12778 | C6PEBZ003489 | 202512異動 | A事業群 | 安全總務處 | 觀瀾 | 畔山公寓A | 13F | 1309 | 分體壁掛式空調 | 住宿區 | 海爾 | 全型號 | 1 | 總務部 | Q6B0870007 | 富泰華
12779 | C6PEBZ003490 | 202512異動 | A事業群 | 安全總務處 | 觀瀾 | 畔山公寓A | 13F | 1310 | 分體壁掛式空調 | 住宿區 | 海爾 | 全型號 | 1 | 總務部 | Q6B0870007 | 富泰華
12780 | C6PEBZ003491 | 202512異動 | A事業群 | 安全總務處 | 觀瀾 | 畔山公寓A | 13F | 1311 | 分體壁掛式空調 | 住宿區 | 海爾 | 全型號 | 1 | 總務部 | Q6B0870007 | 富泰華
12781 | C6PEBZ003492 | 202512異動 | A事業群 | 安全總務處 | 觀瀾 | 畔山公寓A | 13F | 1312 | 分體壁掛式空調 | 住宿區 | 海爾 | 全型號 | 1 | 總務部 | Q6B0870007 | 富泰華
12782 | C6PEBZ003493 | 202512異動 | A事業群 | 安全總務處 | 觀瀾 | 畔山公寓A | 13F | 1313 | 分體壁掛式空調 | 住宿區 | 海爾 | 全型號 | 1 | 總務部 | Q6B0870007 | 富泰華
12783 | C6PEBZ003494 | 202512異動 | A事業群 | 安全總務處 | 觀瀾 | 畔山公寓A | 13F | 1314 | 分體壁掛式空調 | 住宿區 | 海爾 | 全型號 | 1 | 總務部 | Q6B0870007 | 富泰華
12784 | C6PEBZ003495 | 202512異動 | A事業群 | 安全總務處 | 觀瀾 | 畔山公寓A | 13F | 1315 | 分體壁掛式空調 | 住宿區 | 海爾 | 全型號 | 1 | 總務部 | Q6B0870007 | 富泰華
12785 | C6PEBZ003496 | 202512異動 | A事業群 | 安全總務處 | 觀瀾 | 畔山公寓A | 13F | 1316 | 分體壁掛式空調 | 住宿區 | 海爾 | 全型號 | 1 | 總務部 | Q6B0870007 | 富泰華
12786 | C6PEBZ003497 | 202512異動 | A事業群 | 安全總務處 | 觀瀾 | 畔山公寓A | 13F | 1317 | 分體壁掛式空調 | 住宿區 | 海爾 | 全型號 | 1 | 總務部 | Q6B0870007 | 富泰華
12787 | C6PEBZ003498 | 202512異動 | A事業群 | 安全總務處 | 觀瀾 | 畔山公寓A | 13F | 1318 | 分體壁掛式空調 | 住宿區 | 海爾 | 全型號 | 1 | 總務部 | Q6B0870007 | 富泰華
12788 | C6PEBZ003499 | 202512異動 | A事業群 | 安全總務處 | 觀瀾 | 畔山公寓A | 13F | 1319 | 分體壁掛式空調 | 住宿區 | 海爾 | 全型號 | 1 | 總務部 | Q6B0870007 | 富泰華
12789 | C6PEBZ003500 | 202512異動 | A事業群 | 安全總務處 | 觀瀾 | 畔山公寓A | 13F | 1320 | 分體壁掛式空調 | 住宿區 | 海爾 | 全型號 | 1 | 總務部 | Q6B0870007 | 富泰華
12790 | C6PEBZ003501 | 202512異動 | A事業群 | 安全總務處 | 觀瀾 | 畔山公寓A | 13F | 1321 | 分體壁掛式空調 | 住宿區 | 海爾 | 全型號 | 1 | 總務部 | Q6B0870007 | 富泰華
12791 | C6PEBZ003502 | 202512異動 | A事業群 | 安全總務處 | 觀瀾 | 畔山公寓A | 13F | 1322 | 分體壁掛式空調 | 住宿區 | 海爾 | 全型號 | 1 | 總務部 | Q6B0870007 | 富泰華
12792 | C6PEBZ003503 | 202512異動 | A事業群 | 安全總務處 | 觀瀾 | 畔山公寓A | 13F | 1324 | 分體壁掛式空調 | 住宿區 | 海爾 | 全型號 | 1 | 總務部 | Q6B0870007 | 富泰華
12793 | C6PEBZ003504 | 202512異動 | A事業群 | 安全總務處 | 觀瀾 | 畔山公寓A | 13F | 1326 | 分體壁掛式空調 | 住宿區 | 海爾 | 全型號 | 1 | 總務部 | Q6B0870007 | 富泰華
12794 | C6PEBZ003505 | 202512異動 | A事業群 | 安全總務處 | 觀瀾 | 畔山公寓A | 13F | 1328 | 分體壁掛式空調 | 住宿區 | 海爾 | 全型號 | 1 | 總務部 | Q6B0870007 | 富泰華
12795 | C6PEBZ003506 | 202512異動 | A事業群 | 安全總務處 | 觀瀾 | 畔山公寓A | 13F | 1330 | 分體壁掛式空調 | 住宿區 | 海爾 | 全型號 | 1 | 總務部 | Q6B0870007 | 富泰華
12796 | C6PEBZ003507 | 202512異動 | A事業群 | 安全總務處 | 觀瀾 | 畔山公寓A | 13F | 1332 | 分體壁掛式空調 | 住宿區 | 海爾 | 全型號 | 1 | 總務部 | Q6B0870007 | 富泰華
12797 | C6PEBZ003508 | 202512異動 | A事業群 | 安全總務處 | 觀瀾 | 畔山公寓A | 13F | 1334 | 分體壁掛式空調 | 住宿區 | 海爾 | 全型號 | 1 | 總務部 | Q6B0870007 | 富泰華
12798 | C6PEBZ003509 | 202512異動 | A事業群 | 安全總務處 | 觀瀾 | 畔山公寓A | 13F | 1336 | 分體壁掛式空調 | 住宿區 | 海爾 | 全型號 | 1 | 總務部 | Q6B0870007 | 富泰華
12799 | C6PEBZ003510 | 202512異動 | A事業群 | 安全總務處 | 觀瀾 | 畔山公寓A | 13F | 1338 | 分體壁掛式空調 | 住宿區 | 海爾 | 全型號 | 1 | 總務部 | Q6B0870007 | 富泰華
12800 | C6PEBZ003511 | 202512異動 | A事業群 | 安全總務處 | 觀瀾 | 畔山公寓B | 13F | 1301 | 分體壁掛式空調 | 住宿區 | 海爾 | 全型號 | 1 | 總務部 | Q6B0870007 | 富泰華
12801 | C6PEBZ003512 | 202512異動 | A事業群 | 安全總務處 | 觀瀾 | 畔山公寓B | 13F | 1302 | 分體壁掛式空調 | 住宿區 | 海爾 | 全型號 | 1 | 總務部 | Q6B0870007 | 富泰華
12802 | C6PEBZ003513 | 202512異動 | A事業群 | 安全總務處 | 觀瀾 | 畔山公寓B | 13F | 1303 | 分體壁掛式空調 | 住宿區 | 海爾 | 全型號 | 1 | 總務部 | Q6B0870007 | 富泰華
12803 | C6PEBZ003514 | 202512異動 | A事業群 | 安全總務處 | 觀瀾 | 畔山公寓B | 13F | 1304 | 分體壁掛式空調 | 住宿區 | 海爾 | 全型號 | 1 | 總務部 | Q6B0870007 | 富泰華
12804 | C6PEBZ003515 | 202512異動 | A事業群 | 安全總務處 | 觀瀾 | 畔山公寓B | 13F | 1305 | 分體壁掛式空調 | 住宿區 | 海爾 | 全型號 | 1 | 總務部 | Q6B0870007 | 富泰華
12805 | C6PEBZ003516 | 202512異動 | A事業群 | 安全總務處 | 觀瀾 | 畔山公寓B | 13F | 1306 | 分體壁掛式空調 | 住宿區 | 海爾 | 全型號 | 1 | 總務部 | Q6B0870007 | 富泰華
12806 | C6PEBZ003517 | 202512異動 | A事業群 | 安全總務處 | 觀瀾 | 畔山公寓B | 13F | 1307 | 分體壁掛式空調 | 住宿區 | 海爾 | 全型號 | 1 | 總務部 | Q6B0870007 | 富泰華
12807 | C6PEBZ003518 | 202512異動 | A事業群 | 安全總務處 | 觀瀾 | 畔山公寓B | 13F | 1308 | 分體壁掛式空調 | 住宿區 | 海爾 | 全型號 | 1 | 總務部 | Q6B0870007 | 富泰華
12808 | C6PEBZ003519 | 202512異動 | A事業群 | 安全總務處 | 觀瀾 | 畔山公寓B | 13F | 1309 | 分體壁掛式空調 | 住宿區 | 海爾 | 全型號 | 1 | 總務部 | Q6B0870007 | 富泰華
12809 | C6PEBZ003520 | 202512異動 | A事業群 | 安全總務處 | 觀瀾 | 畔山公寓B | 13F | 1310 | 分體壁掛式空調 | 住宿區 | 海爾 | 全型號 | 1 | 總務部 | Q6B0870007 | 富泰華
12810 | C6PEBZ003521 | 202512異動 | A事業群 | 安全總務處 | 觀瀾 | 畔山公寓B | 13F | 1311 | 分體壁掛式空調 | 住宿區 | 海爾 | 全型號 | 1 | 總務部 | Q6B0870007 | 富泰華
12811 | C6PEBZ003522 | 202512異動 | A事業群 | 安全總務處 | 觀瀾 | 畔山公寓B | 13F | 1312 | 分體壁掛式空調 | 住宿區 | 海爾 | 全型號 | 1 | 總務部 | Q6B0870007 | 富泰華
12812 | C6PEBZ003523 | 202512異動 | A事業群 | 安全總務處 | 觀瀾 | 畔山公寓B | 13F | 1313 | 分體壁掛式空調 | 住宿區 | 海爾 | 全型號 | 1 | 總務部 | Q6B0870007 | 富泰華
12813 | C6PEBZ003524 | 202512異動 | A事業群 | 安全總務處 | 觀瀾 | 畔山公寓B | 13F | 1314 | 分體壁掛式空調 | 住宿區 | 海爾 | 全型號 | 1 | 總務部 | Q6B0870007 | 富泰華
12814 | C6PEBZ003525 | 202512異動 | A事業群 | 安全總務處 | 觀瀾 | 畔山公寓B | 13F | 1315 | 分體壁掛式空調 | 住宿區 | 海爾 | 全型號 | 1 | 總務部 | Q6B0870007 | 富泰華
12815 | C6PEBZ003526 | 202512異動 | A事業群 | 安全總務處 | 觀瀾 | 畔山公寓B | 13F | 1316 | 分體壁掛式空調 | 住宿區 | 海爾 | 全型號 | 1 | 總務部 | Q6B0870007 | 富泰華
12816 | C6PEBZ003527 | 202512異動 | A事業群 | 安全總務處 | 觀瀾 | 畔山公寓B | 13F | 1317 | 分體壁掛式空調 | 住宿區 | 海爾 | 全型號 | 1 | 總務部 | Q6B0870007 | 富泰華
12817 | C6PEBZ003528 | 202512異動 | A事業群 | 安全總務處 | 觀瀾 | 畔山公寓B | 13F | 1318 | 分體壁掛式空調 | 住宿區 | 海爾 | 全型號 | 1 | 總務部 | Q6B0870007 | 富泰華
12818 | C6PEBZ003529 | 202512異動 | A事業群 | 安全總務處 | 觀瀾 | 畔山公寓B | 13F | 1319 | 分體壁掛式空調 | 住宿區 | 海爾 | 全型號 | 1 | 總務部 | Q6B0870007 | 富泰華
12819 | C6PEBZ003530 | 202512異動 | A事業群 | 安全總務處 | 觀瀾 | 畔山公寓B | 13F | 1320 | 分體壁掛式空調 | 住宿區 | 海爾 | 全型號 | 1 | 總務部 | Q6B0870007 | 富泰華
12820 | C6PEBZ003531 | 202512異動 | A事業群 | 安全總務處 | 觀瀾 | 畔山公寓B | 13F | 1322 | 分體壁掛式空調 | 住宿區 | 海爾 | 全型號 | 1 | 總務部 | Q6B0870007 | 富泰華
12821 | C6PEBZ003532 | 202512異動 | A事業群 | 安全總務處 | 觀瀾 | 畔山公寓B | 13F | 1324 | 分體壁掛式空調 | 住宿區 | 海爾 | 全型號 | 1 | 總務部 | Q6B0870007 | 富泰華
12822 | C6PEBZ003533 | 202512異動 | A事業群 | 安全總務處 | 觀瀾 | 畔山公寓B | 13F | 1326 | 分體壁掛式空調 | 住宿區 | 海爾 | 全型號 | 1 | 總務部 | Q6B0870007 | 富泰華
12823 | C6PEBZ003534 | 202512異動 | A事業群 | 安全總務處 | 觀瀾 | 畔山公寓B | 13F | 1328 | 分體壁掛式空調 | 住宿區 | 海爾 | 全型號 | 1 | 總務部 | Q6B0870007 | 富泰華
12824 | C6PEBZ003535 | 202512異動 | A事業群 | 安全總務處 | 觀瀾 | 畔山公寓B | 13F | 1330 | 分體壁掛式空調 | 住宿區 | 海爾 | 全型號 | 1 | 總務部 | Q6B0870007 | 富泰華
12825 | C6PEBZ003536 | 202512異動 | A事業群 | 安全總務處 | 觀瀾 | 畔山公寓B | 13F | 1332 | 分體壁掛式空調 | 住宿區 | 海爾 | 全型號 | 1 | 總務部 | Q6B0870007 | 富泰華
12826 | C6PEBZ003537 | 202512異動 | A事業群 | 安全總務處 | 觀瀾 | 畔山公寓B | 13F | 1334 | 分體壁掛式空調 | 住宿區 | 海爾 | 全型號 | 1 | 總務部 | Q6B0870007 | 富泰華
12827 | C6PEBZ003538 | 202512異動 | A事業群 | 安全總務處 | 觀瀾 | 畔山公寓B | 13F | 1336 | 分體壁掛式空調 | 住宿區 | 海爾 | 全型號 | 1 | 總務部 | Q6B0870007 | 富泰華
12828 | C6PEBZ003539 | 202512異動 | A事業群 | 安全總務處 | 觀瀾 | 畔山公寓B | 13F | 1338 | 分體壁掛式空調 | 住宿區 | 海爾 | 全型號 | 1 | 總務部 | Q6B0870007 | 富泰華
12829 | C6PEBZ003540 | 202512異動 | A事業群 | 安全總務處 | 觀瀾 | 畔山公寓C | 13F | 1301 | 分體壁掛式空調 | 住宿區 | 海爾 | 全型號 | 1 | 總務部 | Q6B0870007 | 富泰華
12830 | C6PEBZ003541 | 202512異動 | A事業群 | 安全總務處 | 觀瀾 | 畔山公寓C | 13F | 1302 | 分體壁掛式空調 | 住宿區 | 海爾 | 全型號 | 1 | 總務部 | Q6B0870007 | 富泰華
12831 | C6PEBZ003542 | 202512異動 | A事業群 | 安全總務處 | 觀瀾 | 畔山公寓C | 13F | 1303 | 分體壁掛式空調 | 住宿區 | 海爾 | 全型號 | 1 | 總務部 | Q6B0870007 | 富泰華
12832 | C6PEBZ003543 | 202512異動 | A事業群 | 安全總務處 | 觀瀾 | 畔山公寓C | 13F | 1304 | 分體壁掛式空調 | 住宿區 | 海爾 | 全型號 | 1 | 總務部 | Q6B0870007 | 富泰華
12833 | C6PEBZ003544 | 202512異動 | A事業群 | 安全總務處 | 觀瀾 | 畔山公寓C | 13F | 1305 | 分體壁掛式空調 | 住宿區 | 海爾 | 全型號 | 1 | 總務部 | Q6B0870007 | 富泰華
12834 | C6PEBZ003545 | 202512異動 | A事業群 | 安全總務處 | 觀瀾 | 畔山公寓C | 13F | 1306 | 分體壁掛式空調 | 住宿區 | 海爾 | 全型號 | 1 | 總務部 | Q6B0870007 | 富泰華
12835 | C6PEBZ003546 | 202512異動 | A事業群 | 安全總務處 | 觀瀾 | 畔山公寓C | 13F | 1307 | 分體壁掛式空調 | 住宿區 | 海爾 | 全型號 | 1 | 總務部 | Q6B0870007 | 富泰華
12836 | C6PEBZ003547 | 202512異動 | A事業群 | 安全總務處 | 觀瀾 | 畔山公寓C | 13F | 1308 | 分體壁掛式空調 | 住宿區 | 海爾 | 全型號 | 1 | 總務部 | Q6B0870007 | 富泰華
12837 | C6PEBZ003548 | 202512異動 | A事業群 | 安全總務處 | 觀瀾 | 畔山公寓C | 13F | 1309 | 分體壁掛式空調 | 住宿區 | 海爾 | 全型號 | 1 | 總務部 | Q6B0870007 | 富泰華
12838 | C6PEBZ003549 | 202512異動 | A事業群 | 安全總務處 | 觀瀾 | 畔山公寓C | 13F | 1310 | 分體壁掛式空調 | 住宿區 | 海爾 | 全型號 | 1 | 總務部 | Q6B0870007 | 富泰華
12839 | C6PEBZ003550 | 202512異動 | A事業群 | 安全總務處 | 觀瀾 | 畔山公寓C | 13F | 1311 | 分體壁掛式空調 | 住宿區 | 海爾 | 全型號 | 1 | 總務部 | Q6B0870007 | 富泰華
12840 | C6PEBZ003551 | 202512異動 | A事業群 | 安全總務處 | 觀瀾 | 畔山公寓C | 13F | 1312 | 分體壁掛式空調 | 住宿區 | 海爾 | 全型號 | 1 | 總務部 | Q6B0870007 | 富泰華
12841 | C6PEBZ003552 | 202512異動 | A事業群 | 安全總務處 | 觀瀾 | 畔山公寓C | 13F | 1313 | 分體壁掛式空調 | 住宿區 | 海爾 | 全型號 | 1 | 總務部 | Q6B0870007 | 富泰華
12842 | C6PEBZ003553 | 202512異動 | A事業群 | 安全總務處 | 觀瀾 | 畔山公寓C | 13F | 1314 | 分體壁掛式空調 | 住宿區 | 海爾 | 全型號 | 1 | 總務部 | Q6B0870007 | 富泰華
12843 | C6PEBZ003554 | 202512異動 | A事業群 | 安全總務處 | 觀瀾 | 畔山公寓C | 13F | 1315 | 分體壁掛式空調 | 住宿區 | 海爾 | 全型號 | 1 | 總務部 | Q6B0870007 | 富泰華
12844 | C6PEBZ003555 | 202512異動 | A事業群 | 安全總務處 | 觀瀾 | 畔山公寓C | 13F | 1316 | 分體壁掛式空調 | 住宿區 | 海爾 | 全型號 | 1 | 總務部 | Q6B0870007 | 富泰華
12845 | C6PEBZ003556 | 202512異動 | A事業群 | 安全總務處 | 觀瀾 | 畔山公寓C | 13F | 1317 | 分體壁掛式空調 | 住宿區 | 海爾 | 全型號 | 1 | 總務部 | Q6B0870007 | 富泰華
12846 | C6PEBZ003557 | 202512異動 | A事業群 | 安全總務處 | 觀瀾 | 畔山公寓C | 13F | 1318 | 分體壁掛式空調 | 住宿區 | 海爾 | 全型號 | 1 | 總務部 | Q6B0870007 | 富泰華
12847 | C6PEBZ003558 | 202512異動 | A事業群 | 安全總務處 | 觀瀾 | 畔山公寓C | 13F | 1319 | 分體壁掛式空調 | 住宿區 | 海爾 | 全型號 | 1 | 總務部 | Q6B0870007 | 富泰華
12848 | C6PEBZ003559 | 202512異動 | A事業群 | 安全總務處 | 觀瀾 | 畔山公寓C | 13F | 1320 | 分體壁掛式空調 | 住宿區 | 海爾 | 全型號 | 1 | 總務部 | Q6B0870007 | 富泰華
12849 | C6PEBZ003560 | 202512異動 | A事業群 | 安全總務處 | 觀瀾 | 畔山公寓C | 13F | 1321 | 分體壁掛式空調 | 住宿區 | 海爾 | 全型號 | 1 | 總務部 | Q6B0870007 | 富泰華
12850 | C6PEBZ003561 | 202512異動 | A事業群 | 安全總務處 | 觀瀾 | 畔山公寓C | 13F | 1322 | 分體壁掛式空調 | 住宿區 | 海爾 | 全型號 | 1 | 總務部 | Q6B0870007 | 富泰華
12851 | C6PEBZ003562 | 202512異動 | A事業群 | 安全總務處 | 觀瀾 | 畔山公寓C | 13F | 1323 | 分體壁掛式空調 | 住宿區 | 海爾 | 全型號 | 1 | 總務部 | Q6B0870007 | 富泰華
12852 | C6PEBZ003563 | 202512異動 | A事業群 | 安全總務處 | 觀瀾 | 畔山公寓C | 13F | 1324 | 分體壁掛式空調 | 住宿區 | 海爾 | 全型號 | 1 | 總務部 | Q6B0870007 | 富泰華
12853 | C6PEBZ003564 | 202512異動 | A事業群 | 安全總務處 | 觀瀾 | 畔山公寓C | 13F | 1325 | 分體壁掛式空調 | 住宿區 | 海爾 | 全型號 | 1 | 總務部 | Q6B0870007 | 富泰華
12854 | C6PEBZ003565 | 202512異動 | A事業群 | 安全總務處 | 觀瀾 | 畔山公寓C | 13F | 1326 | 分體壁掛式空調 | 住宿區 | 海爾 | 全型號 | 1 | 總務部 | Q6B0870007 | 富泰華
12855 | C6PEBZ003566 | 202512異動 | A事業群 | 安全總務處 | 觀瀾 | 畔山公寓C | 13F | 1327 | 分體壁掛式空調 | 住宿區 | 海爾 | 全型號 | 1 | 總務部 | Q6B0870007 | 富泰華
12856 | C6PEBZ003567 | 202512異動 | A事業群 | 安全總務處 | 觀瀾 | 畔山公寓C | 13F | 1328 | 分體壁掛式空調 | 住宿區 | 海爾 | 全型號 | 1 | 總務部 | Q6B0870007 | 富泰華
12857 | C6PEBZ003568 | 202512異動 | A事業群 | 安全總務處 | 觀瀾 | 畔山公寓C | 13F | 1329 | 分體壁掛式空調 | 住宿區 | 海爾 | 全型號 | 1 | 總務部 | Q6B0870007 | 富泰華
12858 | C6PEBZ003569 | 202512異動 | A事業群 | 安全總務處 | 觀瀾 | 畔山公寓C | 13F | 1330 | 分體壁掛式空調 | 住宿區 | 海爾 | 全型號 | 1 | 總務部 | Q6B0870007 | 富泰華
12859 | C6PEBZ003570 | 202512異動 | A事業群 | 安全總務處 | 觀瀾 | 畔山公寓C | 13F | 1332 | 分體壁掛式空調 | 住宿區 | 海爾 | 全型號 | 1 | 總務部 | Q6B0870007 | 富泰華
12860 | C6PEBZ003571 | 202512異動 | A事業群 | 安全總務處 | 觀瀾 | 畔山公寓C | 13F | 1334 | 分體壁掛式空調 | 住宿區 | 海爾 | 全型號 | 1 | 總務部 | Q6B0870007 | 富泰華
12861 | C6PEBZ003572 | 202512異動 | A事業群 | 安全總務處 | 觀瀾 | 畔山公寓D | 13F | 1301 | 分體壁掛式空調 | 住宿區 | 海爾 | 全型號 | 1 | 總務部 | Q6B0870007 | 富泰華
12862 | C6PEBZ003573 | 202512異動 | A事業群 | 安全總務處 | 觀瀾 | 畔山公寓D | 13F | 1302 | 分體壁掛式空調 | 住宿區 | 海爾 | 全型號 | 1 | 總務部 | Q6B0870007 | 富泰華
12863 | C6PEBZ003574 | 202512異動 | A事業群 | 安全總務處 | 觀瀾 | 畔山公寓D | 13F | 1303 | 分體壁掛式空調 | 住宿區 | 海爾 | 全型號 | 1 | 總務部 | Q6B0870007 | 富泰華
12864 | C6PEBZ003575 | 202512異動 | A事業群 | 安全總務處 | 觀瀾 | 畔山公寓D | 13F | 1304 | 分體壁掛式空調 | 住宿區 | 海爾 | 全型號 | 1 | 總務部 | Q6B0870007 | 富泰華
12865 | C6PEBZ003576 | 202512異動 | A事業群 | 安全總務處 | 觀瀾 | 畔山公寓D | 13F | 1305 | 分體壁掛式空調 | 住宿區 | 海爾 | 全型號 | 1 | 總務部 | Q6B0870007 | 富泰華
12866 | C6PEBZ003577 | 202512異動 | A事業群 | 安全總務處 | 觀瀾 | 畔山公寓D | 13F | 1306 | 分體壁掛式空調 | 住宿區 | 海爾 | 全型號 | 1 | 總務部 | Q6B0870007 | 富泰華
12867 | C6PEBZ003578 | 202512異動 | A事業群 | 安全總務處 | 觀瀾 | 畔山公寓D | 13F | 1307 | 分體壁掛式空調 | 住宿區 | 海爾 | 全型號 | 1 | 總務部 | Q6B0870007 | 富泰華
12868 | C6PEBZ003579 | 202512異動 | A事業群 | 安全總務處 | 觀瀾 | 畔山公寓D | 13F | 1308 | 分體壁掛式空調 | 住宿區 | 海爾 | 全型號 | 1 | 總務部 | Q6B0870007 | 富泰華
12869 | C6PEBZ003580 | 202512異動 | A事業群 | 安全總務處 | 觀瀾 | 畔山公寓D | 13F | 1309 | 分體壁掛式空調 | 住宿區 | 海爾 | 全型號 | 1 | 總務部 | Q6B0870007 | 富泰華
12870 | C6PEBZ003581 | 202512異動 | A事業群 | 安全總務處 | 觀瀾 | 畔山公寓D | 13F | 1310 | 分體壁掛式空調 | 住宿區 | 海爾 | 全型號 | 1 | 總務部 | Q6B0870007 | 富泰華
12871 | C6PEBZ003582 | 202512異動 | A事業群 | 安全總務處 | 觀瀾 | 畔山公寓D | 13F | 1311 | 分體壁掛式空調 | 住宿區 | 海爾 | 全型號 | 1 | 總務部 | Q6B0870007 | 富泰華
12872 | C6PEBZ003583 | 202512異動 | A事業群 | 安全總務處 | 觀瀾 | 畔山公寓D | 13F | 1312 | 分體壁掛式空調 | 住宿區 | 海爾 | 全型號 | 1 | 總務部 | Q6B0870007 | 富泰華
12873 | C6PEBZ003584 | 202512異動 | A事業群 | 安全總務處 | 觀瀾 | 畔山公寓D | 13F | 1313 | 分體壁掛式空調 | 住宿區 | 海爾 | 全型號 | 1 | 總務部 | Q6B0870007 | 富泰華
12874 | C6PEBZ003585 | 202512異動 | A事業群 | 安全總務處 | 觀瀾 | 畔山公寓D | 13F | 1314 | 分體壁掛式空調 | 住宿區 | 海爾 | 全型號 | 1 | 總務部 | Q6B0870007 | 富泰華
12875 | C6PEBZ003586 | 202512異動 | A事業群 | 安全總務處 | 觀瀾 | 畔山公寓D | 13F | 1315 | 分體壁掛式空調 | 住宿區 | 海爾 | 全型號 | 1 | 總務部 | Q6B0870007 | 富泰華
12876 | C6PEBZ003587 | 202512異動 | A事業群 | 安全總務處 | 觀瀾 | 畔山公寓D | 13F | 1316 | 分體壁掛式空調 | 住宿區 | 海爾 | 全型號 | 1 | 總務部 | Q6B0870007 | 富泰華
12877 | C6PEBZ003588 | 202512異動 | A事業群 | 安全總務處 | 觀瀾 | 畔山公寓D | 13F | 1317 | 分體壁掛式空調 | 住宿區 | 海爾 | 全型號 | 1 | 總務部 | Q6B0870007 | 富泰華
12878 | C6PEBZ003589 | 202512異動 | A事業群 | 安全總務處 | 觀瀾 | 畔山公寓D | 13F | 1318 | 分體壁掛式空調 | 住宿區 | 海爾 | 全型號 | 1 | 總務部 | Q6B0870007 | 富泰華
12879 | C6PEBZ003590 | 202512異動 | A事業群 | 安全總務處 | 觀瀾 | 畔山公寓D | 13F | 1319 | 分體壁掛式空調 | 住宿區 | 海爾 | 全型號 | 1 | 總務部 | Q6B0870007 | 富泰華
12880 | C6PEBZ003591 | 202512異動 | A事業群 | 安全總務處 | 觀瀾 | 畔山公寓D | 13F | 1320 | 分體壁掛式空調 | 住宿區 | 海爾 | 全型號 | 1 | 總務部 | Q6B0870007 | 富泰華
12881 | C6PEBZ003592 | 202512異動 | A事業群 | 安全總務處 | 觀瀾 | 畔山公寓D | 13F | 1321 | 分體壁掛式空調 | 住宿區 | 海爾 | 全型號 | 1 | 總務部 | Q6B0870007 | 富泰華
12882 | C6PEBZ003593 | 202512異動 | A事業群 | 安全總務處 | 觀瀾 | 畔山公寓D | 13F | 1322 | 分體壁掛式空調 | 住宿區 | 海爾 | 全型號 | 1 | 總務部 | Q6B0870007 | 富泰華
12883 | C6PEBZ003594 | 202512異動 | A事業群 | 安全總務處 | 觀瀾 | 畔山公寓D | 13F | 1323 | 分體壁掛式空調 | 住宿區 | 海爾 | 全型號 | 1 | 總務部 | Q6B0870007 | 富泰華
12884 | C6PEBZ003595 | 202512異動 | A事業群 | 安全總務處 | 觀瀾 | 畔山公寓D | 13F | 1324 | 分體壁掛式空調 | 住宿區 | 海爾 | 全型號 | 1 | 總務部 | Q6B0870007 | 富泰華
12885 | C6PEBZ003596 | 202512異動 | A事業群 | 安全總務處 | 觀瀾 | 畔山公寓D | 13F | 1325 | 分體壁掛式空調 | 住宿區 | 海爾 | 全型號 | 1 | 總務部 | Q6B0870007 | 富泰華
12886 | C6PEBZ003597 | 202512異動 | A事業群 | 安全總務處 | 觀瀾 | 畔山公寓D | 13F | 1326 | 分體壁掛式空調 | 住宿區 | 海爾 | 全型號 | 1 | 總務部 | Q6B0870007 | 富泰華
12887 | C6PEBZ003598 | 202512異動 | A事業群 | 安全總務處 | 觀瀾 | 畔山公寓D | 13F | 1327 | 分體壁掛式空調 | 住宿區 | 海爾 | 全型號 | 1 | 總務部 | Q6B0870007 | 富泰華
12888 | C6PEBZ003599 | 202512異動 | A事業群 | 安全總務處 | 觀瀾 | 畔山公寓D | 13F | 1328 | 分體壁掛式空調 | 住宿區 | 海爾 | 全型號 | 1 | 總務部 | Q6B0870007 | 富泰華
12889 | C6PEBZ003600 | 202512異動 | A事業群 | 安全總務處 | 觀瀾 | 畔山公寓D | 13F | 1330 | 分體壁掛式空調 | 住宿區 | 海爾 | 全型號 | 1 | 總務部 | Q6B0870007 | 富泰華
12890 | C6PEBZ003601 | 202512異動 | A事業群 | 安全總務處 | 觀瀾 | 畔山公寓D | 13F | 1332 | 分體壁掛式空調 | 住宿區 | 海爾 | 全型號 | 1 | 總務部 | Q6B0870007 | 富泰華
12891 | C6PEBZ003602 | 202512異動 | A事業群 | 安全總務處 | 觀瀾 | 畔山公寓A | 14F | 1401 | 分體壁掛式空調 | 住宿區 | 海爾 | 全型號 | 1 | 總務部 | Q6B0870007 | 富泰華
12892 | C6PEBZ003603 | 202512異動 | A事業群 | 安全總務處 | 觀瀾 | 畔山公寓A | 14F | 1402 | 分體壁掛式空調 | 住宿區 | 海爾 | 全型號 | 1 | 總務部 | Q6B0870007 | 富泰華
12893 | C6PEBZ003604 | 202512異動 | A事業群 | 安全總務處 | 觀瀾 | 畔山公寓A | 14F | 1403 | 分體壁掛式空調 | 住宿區 | 海爾 | 全型號 | 1 | 總務部 | Q6B0870007 | 富泰華
12894 | C6PEBZ003605 | 202512異動 | A事業群 | 安全總務處 | 觀瀾 | 畔山公寓A | 14F | 1404 | 分體壁掛式空調 | 住宿區 | 海爾 | 全型號 | 1 | 總務部 | Q6B0870007 | 富泰華
12895 | C6PEBZ003606 | 202512異動 | A事業群 | 安全總務處 | 觀瀾 | 畔山公寓A | 14F | 1405 | 分體壁掛式空調 | 住宿區 | 海爾 | 全型號 | 1 | 總務部 | Q6B0870007 | 富泰華
12896 | C6PEBZ003607 | 202512異動 | A事業群 | 安全總務處 | 觀瀾 | 畔山公寓A | 14F | 1406 | 分體壁掛式空調 | 住宿區 | 海爾 | 全型號 | 1 | 總務部 | Q6B0870007 | 富泰華
12897 | C6PEBZ003608 | 202512異動 | A事業群 | 安全總務處 | 觀瀾 | 畔山公寓A | 14F | 1407 | 分體壁掛式空調 | 住宿區 | 海爾 | 全型號 | 1 | 總務部 | Q6B0870007 | 富泰華
12898 | C6PEBZ003609 | 202512異動 | A事業群 | 安全總務處 | 觀瀾 | 畔山公寓A | 14F | 1408 | 分體壁掛式空調 | 住宿區 | 海爾 | 全型號 | 1 | 總務部 | Q6B0870007 | 富泰華
12899 | C6PEBZ003610 | 202512異動 | A事業群 | 安全總務處 | 觀瀾 | 畔山公寓A | 14F | 1409 | 分體壁掛式空調 | 住宿區 | 海爾 | 全型號 | 1 | 總務部 | Q6B0870007 | 富泰華
12900 | C6PEBZ003611 | 202512異動 | A事業群 | 安全總務處 | 觀瀾 | 畔山公寓A | 14F | 1410 | 分體壁掛式空調 | 住宿區 | 海爾 | 全型號 | 1 | 總務部 | Q6B0870007 | 富泰華
12901 | C6PEBZ003612 | 202512異動 | A事業群 | 安全總務處 | 觀瀾 | 畔山公寓A | 14F | 1411 | 分體壁掛式空調 | 住宿區 | 海爾 | 全型號 | 1 | 總務部 | Q6B0870007 | 富泰華
12902 | C6PEBZ003613 | 202512異動 | A事業群 | 安全總務處 | 觀瀾 | 畔山公寓A | 14F | 1412 | 分體壁掛式空調 | 住宿區 | 海爾 | 全型號 | 1 | 總務部 | Q6B0870007 | 富泰華
12903 | C6PEBZ003614 | 202512異動 | A事業群 | 安全總務處 | 觀瀾 | 畔山公寓A | 14F | 1413 | 分體壁掛式空調 | 住宿區 | 海爾 | 全型號 | 1 | 總務部 | Q6B0870007 | 富泰華
12904 | C6PEBZ003615 | 202512異動 | A事業群 | 安全總務處 | 觀瀾 | 畔山公寓A | 14F | 1414 | 分體壁掛式空調 | 住宿區 | 海爾 | 全型號 | 1 | 總務部 | Q6B0870007 | 富泰華
12905 | C6PEBZ003616 | 202512異動 | A事業群 | 安全總務處 | 觀瀾 | 畔山公寓A | 14F | 1415 | 分體壁掛式空調 | 住宿區 | 海爾 | 全型號 | 1 | 總務部 | Q6B0870007 | 富泰華
12906 | C6PEBZ003617 | 202512異動 | A事業群 | 安全總務處 | 觀瀾 | 畔山公寓A | 14F | 1416 | 分體壁掛式空調 | 住宿區 | 海爾 | 全型號 | 1 | 總務部 | Q6B0870007 | 富泰華
12907 | C6PEBZ003618 | 202512異動 | A事業群 | 安全總務處 | 觀瀾 | 畔山公寓A | 14F | 1417 | 分體壁掛式空調 | 住宿區 | 海爾 | 全型號 | 1 | 總務部 | Q6B0870007 | 富泰華
12908 | C6PEBZ003619 | 202512異動 | A事業群 | 安全總務處 | 觀瀾 | 畔山公寓A | 14F | 1418 | 分體壁掛式空調 | 住宿區 | 海爾 | 全型號 | 1 | 總務部 | Q6B0870007 | 富泰華
12909 | C6PEBZ003620 | 202512異動 | A事業群 | 安全總務處 | 觀瀾 | 畔山公寓A | 14F | 1419 | 分體壁掛式空調 | 住宿區 | 海爾 | 全型號 | 1 | 總務部 | Q6B0870007 | 富泰華
12910 | C6PEBZ003621 | 202512異動 | A事業群 | 安全總務處 | 觀瀾 | 畔山公寓A | 14F | 1420 | 分體壁掛式空調 | 住宿區 | 海爾 | 全型號 | 1 | 總務部 | Q6B0870007 | 富泰華
12911 | C6PEBZ003622 | 202512異動 | A事業群 | 安全總務處 | 觀瀾 | 畔山公寓A | 14F | 1421 | 分體壁掛式空調 | 住宿區 | 海爾 | 全型號 | 1 | 總務部 | Q6B0870007 | 富泰華
12912 | C6PEBZ003623 | 202512異動 | A事業群 | 安全總務處 | 觀瀾 | 畔山公寓A | 14F | 1422 | 分體壁掛式空調 | 住宿區 | 海爾 | 全型號 | 1 | 總務部 | Q6B0870007 | 富泰華
12913 | C6PEBZ003624 | 202512異動 | A事業群 | 安全總務處 | 觀瀾 | 畔山公寓A | 14F | 1424 | 分體壁掛式空調 | 住宿區 | 海爾 | 全型號 | 1 | 總務部 | Q6B0870007 | 富泰華
12914 | C6PEBZ003625 | 202512異動 | A事業群 | 安全總務處 | 觀瀾 | 畔山公寓A | 14F | 1426 | 分體壁掛式空調 | 住宿區 | 海爾 | 全型號 | 1 | 總務部 | Q6B0870007 | 富泰華
12915 | C6PEBZ003626 | 202512異動 | A事業群 | 安全總務處 | 觀瀾 | 畔山公寓A | 14F | 1428 | 分體壁掛式空調 | 住宿區 | 海爾 | 全型號 | 1 | 總務部 | Q6B0870007 | 富泰華
12916 | C6PEBZ003627 | 202512異動 | A事業群 | 安全總務處 | 觀瀾 | 畔山公寓A | 14F | 1430 | 分體壁掛式空調 | 住宿區 | 海爾 | 全型號 | 1 | 總務部 | Q6B0870007 | 富泰華
12917 | C6PEBZ003628 | 202512異動 | A事業群 | 安全總務處 | 觀瀾 | 畔山公寓A | 14F | 1432 | 分體壁掛式空調 | 住宿區 | 海爾 | 全型號 | 1 | 總務部 | Q6B0870007 | 富泰華
12918 | C6PEBZ003629 | 202512異動 | A事業群 | 安全總務處 | 觀瀾 | 畔山公寓A | 14F | 1434 | 分體壁掛式空調 | 住宿區 | 海爾 | 全型號 | 1 | 總務部 | Q6B0870007 | 富泰華
12919 | C6PEBZ003630 | 202512異動 | A事業群 | 安全總務處 | 觀瀾 | 畔山公寓A | 14F | 1436 | 分體壁掛式空調 | 住宿區 | 海爾 | 全型號 | 1 | 總務部 | Q6B0870007 | 富泰華
12920 | C6PEBZ003631 | 202512異動 | A事業群 | 安全總務處 | 觀瀾 | 畔山公寓A | 14F | 1438 | 分體壁掛式空調 | 住宿區 | 海爾 | 全型號 | 1 | 總務部 | Q6B0870007 | 富泰華
12921 | C6PEBZ003632 | 202512異動 | A事業群 | 安全總務處 | 觀瀾 | 畔山公寓B | 14F | 1401 | 分體壁掛式空調 | 住宿區 | 海爾 | 全型號 | 1 | 總務部 | Q6B0870007 | 富泰華
12922 | C6PEBZ003633 | 202512異動 | A事業群 | 安全總務處 | 觀瀾 | 畔山公寓B | 14F | 1402 | 分體壁掛式空調 | 住宿區 | 海爾 | 全型號 | 1 | 總務部 | Q6B0870007 | 富泰華
12923 | C6PEBZ003634 | 202512異動 | A事業群 | 安全總務處 | 觀瀾 | 畔山公寓B | 14F | 1403 | 分體壁掛式空調 | 住宿區 | 海爾 | 全型號 | 1 | 總務部 | Q6B0870007 | 富泰華
12924 | C6PEBZ003635 | 202512異動 | A事業群 | 安全總務處 | 觀瀾 | 畔山公寓B | 14F | 1404 | 分體壁掛式空調 | 住宿區 | 海爾 | 全型號 | 1 | 總務部 | Q6B0870007 | 富泰華
12925 | C6PEBZ003636 | 202512異動 | A事業群 | 安全總務處 | 觀瀾 | 畔山公寓B | 14F | 1405 | 分體壁掛式空調 | 住宿區 | 海爾 | 全型號 | 1 | 總務部 | Q6B0870007 | 富泰華
12926 | C6PEBZ003637 | 202512異動 | A事業群 | 安全總務處 | 觀瀾 | 畔山公寓B | 14F | 1406 | 分體壁掛式空調 | 住宿區 | 海爾 | 全型號 | 1 | 總務部 | Q6B0870007 | 富泰華
12927 | C6PEBZ003638 | 202512異動 | A事業群 | 安全總務處 | 觀瀾 | 畔山公寓B | 14F | 1407 | 分體壁掛式空調 | 住宿區 | 海爾 | 全型號 | 1 | 總務部 | Q6B0870007 | 富泰華
12928 | C6PEBZ003639 | 202512異動 | A事業群 | 安全總務處 | 觀瀾 | 畔山公寓B | 14F | 1408 | 分體壁掛式空調 | 住宿區 | 海爾 | 全型號 | 1 | 總務部 | Q6B0870007 | 富泰華
12929 | C6PEBZ003640 | 202512異動 | A事業群 | 安全總務處 | 觀瀾 | 畔山公寓B | 14F | 1409 | 分體壁掛式空調 | 住宿區 | 海爾 | 全型號 | 1 | 總務部 | Q6B0870007 | 富泰華
12930 | C6PEBZ003641 | 202512異動 | A事業群 | 安全總務處 | 觀瀾 | 畔山公寓B | 14F | 1410 | 分體壁掛式空調 | 住宿區 | 海爾 | 全型號 | 1 | 總務部 | Q6B0870007 | 富泰華
12931 | C6PEBZ003642 | 202512異動 | A事業群 | 安全總務處 | 觀瀾 | 畔山公寓B | 14F | 1411 | 分體壁掛式空調 | 住宿區 | 海爾 | 全型號 | 1 | 總務部 | Q6B0870007 | 富泰華
12932 | C6PEBZ003643 | 202512異動 | A事業群 | 安全總務處 | 觀瀾 | 畔山公寓B | 14F | 1412 | 分體壁掛式空調 | 住宿區 | 海爾 | 全型號 | 1 | 總務部 | Q6B0870007 | 富泰華
12933 | C6PEBZ003644 | 202512異動 | A事業群 | 安全總務處 | 觀瀾 | 畔山公寓B | 14F | 1413 | 分體壁掛式空調 | 住宿區 | 海爾 | 全型號 | 1 | 總務部 | Q6B0870007 | 富泰華
12934 | C6PEBZ003645 | 202512異動 | A事業群 | 安全總務處 | 觀瀾 | 畔山公寓B | 14F | 1414 | 分體壁掛式空調 | 住宿區 | 海爾 | 全型號 | 1 | 總務部 | Q6B0870007 | 富泰華
12935 | C6PEBZ003646 | 202512異動 | A事業群 | 安全總務處 | 觀瀾 | 畔山公寓B | 14F | 1415 | 分體壁掛式空調 | 住宿區 | 海爾 | 全型號 | 1 | 總務部 | Q6B0870007 | 富泰華
12936 | C6PEBZ003647 | 202512異動 | A事業群 | 安全總務處 | 觀瀾 | 畔山公寓B | 14F | 1416 | 分體壁掛式空調 | 住宿區 | 海爾 | 全型號 | 1 | 總務部 | Q6B0870007 | 富泰華
12937 | C6PEBZ003648 | 202512異動 | A事業群 | 安全總務處 | 觀瀾 | 畔山公寓B | 14F | 1417 | 分體壁掛式空調 | 住宿區 | 海爾 | 全型號 | 1 | 總務部 | Q6B0870007 | 富泰華
12938 | C6PEBZ003649 | 202512異動 | A事業群 | 安全總務處 | 觀瀾 | 畔山公寓B | 14F | 1418 | 分體壁掛式空調 | 住宿區 | 海爾 | 全型號 | 1 | 總務部 | Q6B0870007 | 富泰華
12939 | C6PEBZ003650 | 202512異動 | A事業群 | 安全總務處 | 觀瀾 | 畔山公寓B | 14F | 1419 | 分體壁掛式空調 | 住宿區 | 海爾 | 全型號 | 1 | 總務部 | Q6B0870007 | 富泰華
12940 | C6PEBZ003651 | 202512異動 | A事業群 | 安全總務處 | 觀瀾 | 畔山公寓B | 14F | 1420 | 分體壁掛式空調 | 住宿區 | 海爾 | 全型號 | 1 | 總務部 | Q6B0870007 | 富泰華
12941 | C6PEBZ003652 | 202512異動 | A事業群 | 安全總務處 | 觀瀾 | 畔山公寓B | 14F | 1422 | 分體壁掛式空調 | 住宿區 | 海爾 | 全型號 | 1 | 總務部 | Q6B0870007 | 富泰華
12942 | C6PEBZ003653 | 202512異動 | A事業群 | 安全總務處 | 觀瀾 | 畔山公寓B | 14F | 1424 | 分體壁掛式空調 | 住宿區 | 海爾 | 全型號 | 1 | 總務部 | Q6B0870007 | 富泰華
12943 | C6PEBZ003654 | 202512異動 | A事業群 | 安全總務處 | 觀瀾 | 畔山公寓B | 14F | 1426 | 分體壁掛式空調 | 住宿區 | 海爾 | 全型號 | 1 | 總務部 | Q6B0870007 | 富泰華
12944 | C6PEBZ003655 | 202512異動 | A事業群 | 安全總務處 | 觀瀾 | 畔山公寓B | 14F | 1428 | 分體壁掛式空調 | 住宿區 | 海爾 | 全型號 | 1 | 總務部 | Q6B0870007 | 富泰華
12945 | C6PEBZ003656 | 202512異動 | A事業群 | 安全總務處 | 觀瀾 | 畔山公寓B | 14F | 1430 | 分體壁掛式空調 | 住宿區 | 海爾 | 全型號 | 1 | 總務部 | Q6B0870007 | 富泰華
12946 | C6PEBZ003657 | 202512異動 | A事業群 | 安全總務處 | 觀瀾 | 畔山公寓B | 14F | 1432 | 分體壁掛式空調 | 住宿區 | 海爾 | 全型號 | 1 | 總務部 | Q6B0870007 | 富泰華
12947 | C6PEBZ003658 | 202512異動 | A事業群 | 安全總務處 | 觀瀾 | 畔山公寓B | 14F | 1434 | 分體壁掛式空調 | 住宿區 | 海爾 | 全型號 | 1 | 總務部 | Q6B0870007 | 富泰華
12948 | C6PEBZ003659 | 202512異動 | A事業群 | 安全總務處 | 觀瀾 | 畔山公寓B | 14F | 1436 | 分體壁掛式空調 | 住宿區 | 海爾 | 全型號 | 1 | 總務部 | Q6B0870007 | 富泰華
12949 | C6PEBZ003660 | 202512異動 | A事業群 | 安全總務處 | 觀瀾 | 畔山公寓B | 14F | 1438 | 分體壁掛式空調 | 住宿區 | 海爾 | 全型號 | 1 | 總務部 | Q6B0870007 | 富泰華
12950 | C6PEBZ003661 | 202512異動 | A事業群 | 安全總務處 | 觀瀾 | 畔山公寓C | 14F | 1401 | 分體壁掛式空調 | 住宿區 | 海爾 | 全型號 | 1 | 總務部 | Q6B0870007 | 富泰華
12951 | C6PEBZ003662 | 202512異動 | A事業群 | 安全總務處 | 觀瀾 | 畔山公寓C | 14F | 1402 | 分體壁掛式空調 | 住宿區 | 海爾 | 全型號 | 1 | 總務部 | Q6B0870007 | 富泰華
12952 | C6PEBZ003663 | 202512異動 | A事業群 | 安全總務處 | 觀瀾 | 畔山公寓C | 14F | 1403 | 分體壁掛式空調 | 住宿區 | 海爾 | 全型號 | 1 | 總務部 | Q6B0870007 | 富泰華
12953 | C6PEBZ003664 | 202512異動 | A事業群 | 安全總務處 | 觀瀾 | 畔山公寓C | 14F | 1404 | 分體壁掛式空調 | 住宿區 | 海爾 | 全型號 | 1 | 總務部 | Q6B0870007 | 富泰華
12954 | C6PEBZ003665 | 202512異動 | A事業群 | 安全總務處 | 觀瀾 | 畔山公寓C | 14F | 1405 | 分體壁掛式空調 | 住宿區 | 海爾 | 全型號 | 1 | 總務部 | Q6B0870007 | 富泰華
12955 | C6PEBZ003666 | 202512異動 | A事業群 | 安全總務處 | 觀瀾 | 畔山公寓C | 14F | 1406 | 分體壁掛式空調 | 住宿區 | 海爾 | 全型號 | 1 | 總務部 | Q6B0870007 | 富泰華
12956 | C6PEBZ003667 | 202512異動 | A事業群 | 安全總務處 | 觀瀾 | 畔山公寓C | 14F | 1407 | 分體壁掛式空調 | 住宿區 | 海爾 | 全型號 | 1 | 總務部 | Q6B0870007 | 富泰華
12957 | C6PEBZ003668 | 202512異動 | A事業群 | 安全總務處 | 觀瀾 | 畔山公寓C | 14F | 1408 | 分體壁掛式空調 | 住宿區 | 海爾 | 全型號 | 1 | 總務部 | Q6B0870007 | 富泰華
12958 | C6PEBZ003669 | 202512異動 | A事業群 | 安全總務處 | 觀瀾 | 畔山公寓C | 14F | 1409 | 分體壁掛式空調 | 住宿區 | 海爾 | 全型號 | 1 | 總務部 | Q6B0870007 | 富泰華
12959 | C6PEBZ003670 | 202512異動 | A事業群 | 安全總務處 | 觀瀾 | 畔山公寓C | 14F | 1410 | 分體壁掛式空調 | 住宿區 | 海爾 | 全型號 | 1 | 總務部 | Q6B0870007 | 富泰華
12960 | C6PEBZ003671 | 202512異動 | A事業群 | 安全總務處 | 觀瀾 | 畔山公寓C | 14F | 1411 | 分體壁掛式空調 | 住宿區 | 海爾 | 全型號 | 1 | 總務部 | Q6B0870007 | 富泰華
12961 | C6PEBZ003672 | 202512異動 | A事業群 | 安全總務處 | 觀瀾 | 畔山公寓C | 14F | 1412 | 分體壁掛式空調 | 住宿區 | 海爾 | 全型號 | 1 | 總務部 | Q6B0870007 | 富泰華
12962 | C6PEBZ003673 | 202512異動 | A事業群 | 安全總務處 | 觀瀾 | 畔山公寓C | 14F | 1413 | 分體壁掛式空調 | 住宿區 | 海爾 | 全型號 | 1 | 總務部 | Q6B0870007 | 富泰華
12963 | C6PEBZ003674 | 202512異動 | A事業群 | 安全總務處 | 觀瀾 | 畔山公寓C | 14F | 1414 | 分體壁掛式空調 | 住宿區 | 海爾 | 全型號 | 1 | 總務部 | Q6B0870007 | 富泰華
12964 | C6PEBZ003675 | 202512異動 | A事業群 | 安全總務處 | 觀瀾 | 畔山公寓C | 14F | 1415 | 分體壁掛式空調 | 住宿區 | 海爾 | 全型號 | 1 | 總務部 | Q6B0870007 | 富泰華
12965 | C6PEBZ003676 | 202512異動 | A事業群 | 安全總務處 | 觀瀾 | 畔山公寓C | 14F | 1416 | 分體壁掛式空調 | 住宿區 | 海爾 | 全型號 | 1 | 總務部 | Q6B0870007 | 富泰華
12966 | C6PEBZ003677 | 202512異動 | A事業群 | 安全總務處 | 觀瀾 | 畔山公寓C | 14F | 1417 | 分體壁掛式空調 | 住宿區 | 海爾 | 全型號 | 1 | 總務部 | Q6B0870007 | 富泰華
12967 | C6PEBZ003678 | 202512異動 | A事業群 | 安全總務處 | 觀瀾 | 畔山公寓C | 14F | 1418 | 分體壁掛式空調 | 住宿區 | 海爾 | 全型號 | 1 | 總務部 | Q6B0870007 | 富泰華
12968 | C6PEBZ003679 | 202512異動 | A事業群 | 安全總務處 | 觀瀾 | 畔山公寓C | 14F | 1419 | 分體壁掛式空調 | 住宿區 | 海爾 | 全型號 | 1 | 總務部 | Q6B0870007 | 富泰華
12969 | C6PEBZ003680 | 202512異動 | A事業群 | 安全總務處 | 觀瀾 | 畔山公寓C | 14F | 1420 | 分體壁掛式空調 | 住宿區 | 海爾 | 全型號 | 1 | 總務部 | Q6B0870007 | 富泰華
12970 | C6PEBZ003681 | 202512異動 | A事業群 | 安全總務處 | 觀瀾 | 畔山公寓C | 14F | 1421 | 分體壁掛式空調 | 住宿區 | 海爾 | 全型號 | 1 | 總務部 | Q6B0870007 | 富泰華
12971 | C6PEBZ003682 | 202512異動 | A事業群 | 安全總務處 | 觀瀾 | 畔山公寓C | 14F | 1422 | 分體壁掛式空調 | 住宿區 | 海爾 | 全型號 | 1 | 總務部 | Q6B0870007 | 富泰華
12972 | C6PEBZ003683 | 202512異動 | A事業群 | 安全總務處 | 觀瀾 | 畔山公寓C | 14F | 1423 | 分體壁掛式空調 | 住宿區 | 海爾 | 全型號 | 1 | 總務部 | Q6B0870007 | 富泰華
12973 | C6PEBZ003684 | 202512異動 | A事業群 | 安全總務處 | 觀瀾 | 畔山公寓C | 14F | 1424 | 分體壁掛式空調 | 住宿區 | 海爾 | 全型號 | 1 | 總務部 | Q6B0870007 | 富泰華
12974 | C6PEBZ003685 | 202512異動 | A事業群 | 安全總務處 | 觀瀾 | 畔山公寓C | 14F | 1425 | 分體壁掛式空調 | 住宿區 | 海爾 | 全型號 | 1 | 總務部 | Q6B0870007 | 富泰華
12975 | C6PEBZ003686 | 202512異動 | A事業群 | 安全總務處 | 觀瀾 | 畔山公寓C | 14F | 1426 | 分體壁掛式空調 | 住宿區 | 海爾 | 全型號 | 1 | 總務部 | Q6B0870007 | 富泰華
12976 | C6PEBZ003687 | 202512異動 | A事業群 | 安全總務處 | 觀瀾 | 畔山公寓C | 14F | 1427 | 分體壁掛式空調 | 住宿區 | 海爾 | 全型號 | 1 | 總務部 | Q6B0870007 | 富泰華
12977 | C6PEBZ003688 | 202512異動 | A事業群 | 安全總務處 | 觀瀾 | 畔山公寓C | 14F | 1428 | 分體壁掛式空調 | 住宿區 | 海爾 | 全型號 | 1 | 總務部 | Q6B0870007 | 富泰華
12978 | C6PEBZ003689 | 202512異動 | A事業群 | 安全總務處 | 觀瀾 | 畔山公寓C | 14F | 1429 | 分體壁掛式空調 | 住宿區 | 海爾 | 全型號 | 1 | 總務部 | Q6B0870007 | 富泰華
12979 | C6PEBZ003690 | 202512異動 | A事業群 | 安全總務處 | 觀瀾 | 畔山公寓C | 14F | 1430 | 分體壁掛式空調 | 住宿區 | 海爾 | 全型號 | 1 | 總務部 | Q6B0870007 | 富泰華
12980 | C6PEBZ003691 | 202512異動 | A事業群 | 安全總務處 | 觀瀾 | 畔山公寓C | 14F | 1432 | 分體壁掛式空調 | 住宿區 | 海爾 | 全型號 | 1 | 總務部 | Q6B0870007 | 富泰華
12981 | C6PEBZ003692 | 202512異動 | A事業群 | 安全總務處 | 觀瀾 | 畔山公寓C | 14F | 1434 | 分體壁掛式空調 | 住宿區 | 海爾 | 全型號 | 1 | 總務部 | Q6B0870007 | 富泰華
12982 | C6PEBZ003693 | 202512異動 | A事業群 | 安全總務處 | 觀瀾 | 畔山公寓D | 14F | 1401 | 分體壁掛式空調 | 住宿區 | 海爾 | 全型號 | 1 | 總務部 | Q6B0870007 | 富泰華
12983 | C6PEBZ003694 | 202512異動 | A事業群 | 安全總務處 | 觀瀾 | 畔山公寓D | 14F | 1402 | 分體壁掛式空調 | 住宿區 | 海爾 | 全型號 | 1 | 總務部 | Q6B0870007 | 富泰華
12984 | C6PEBZ003695 | 202512異動 | A事業群 | 安全總務處 | 觀瀾 | 畔山公寓D | 14F | 1403 | 分體壁掛式空調 | 住宿區 | 海爾 | 全型號 | 1 | 總務部 | Q6B0870007 | 富泰華
12985 | C6PEBZ003696 | 202512異動 | A事業群 | 安全總務處 | 觀瀾 | 畔山公寓D | 14F | 1404 | 分體壁掛式空調 | 住宿區 | 海爾 | 全型號 | 1 | 總務部 | Q6B0870007 | 富泰華
12986 | C6PEBZ003697 | 202512異動 | A事業群 | 安全總務處 | 觀瀾 | 畔山公寓D | 14F | 1405 | 分體壁掛式空調 | 住宿區 | 海爾 | 全型號 | 1 | 總務部 | Q6B0870007 | 富泰華
12987 | C6PEBZ003698 | 202512異動 | A事業群 | 安全總務處 | 觀瀾 | 畔山公寓D | 14F | 1406 | 分體壁掛式空調 | 住宿區 | 海爾 | 全型號 | 1 | 總務部 | Q6B0870007 | 富泰華
12988 | C6PEBZ003699 | 202512異動 | A事業群 | 安全總務處 | 觀瀾 | 畔山公寓D | 14F | 1407 | 分體壁掛式空調 | 住宿區 | 海爾 | 全型號 | 1 | 總務部 | Q6B0870007 | 富泰華
12989 | C6PEBZ003700 | 202512異動 | A事業群 | 安全總務處 | 觀瀾 | 畔山公寓D | 14F | 1408 | 分體壁掛式空調 | 住宿區 | 海爾 | 全型號 | 1 | 總務部 | Q6B0870007 | 富泰華
12990 | C6PEBZ003701 | 202512異動 | A事業群 | 安全總務處 | 觀瀾 | 畔山公寓D | 14F | 1409 | 分體壁掛式空調 | 住宿區 | 海爾 | 全型號 | 1 | 總務部 | Q6B0870007 | 富泰華
12991 | C6PEBZ003702 | 202512異動 | A事業群 | 安全總務處 | 觀瀾 | 畔山公寓D | 14F | 1410 | 分體壁掛式空調 | 住宿區 | 海爾 | 全型號 | 1 | 總務部 | Q6B0870007 | 富泰華
12992 | C6PEBZ003703 | 202512異動 | A事業群 | 安全總務處 | 觀瀾 | 畔山公寓D | 14F | 1411 | 分體壁掛式空調 | 住宿區 | 海爾 | 全型號 | 1 | 總務部 | Q6B0870007 | 富泰華
12993 | C6PEBZ003704 | 202512異動 | A事業群 | 安全總務處 | 觀瀾 | 畔山公寓D | 14F | 1412 | 分體壁掛式空調 | 住宿區 | 海爾 | 全型號 | 1 | 總務部 | Q6B0870007 | 富泰華
12994 | C6PEBZ003705 | 202512異動 | A事業群 | 安全總務處 | 觀瀾 | 畔山公寓D | 14F | 1413 | 分體壁掛式空調 | 住宿區 | 海爾 | 全型號 | 1 | 總務部 | Q6B0870007 | 富泰華
12995 | C6PEBZ003706 | 202512異動 | A事業群 | 安全總務處 | 觀瀾 | 畔山公寓D | 14F | 1414 | 分體壁掛式空調 | 住宿區 | 海爾 | 全型號 | 1 | 總務部 | Q6B0870007 | 富泰華
12996 | C6PEBZ003707 | 202512異動 | A事業群 | 安全總務處 | 觀瀾 | 畔山公寓D | 14F | 1415 | 分體壁掛式空調 | 住宿區 | 海爾 | 全型號 | 1 | 總務部 | Q6B0870007 | 富泰華
12997 | C6PEBZ003708 | 202512異動 | A事業群 | 安全總務處 | 觀瀾 | 畔山公寓D | 14F | 1416 | 分體壁掛式空調 | 住宿區 | 海爾 | 全型號 | 1 | 總務部 | Q6B0870007 | 富泰華
12998 | C6PEBZ003709 | 202512異動 | A事業群 | 安全總務處 | 觀瀾 | 畔山公寓D | 14F | 1417 | 分體壁掛式空調 | 住宿區 | 海爾 | 全型號 | 1 | 總務部 | Q6B0870007 | 富泰華
12999 | C6PEBZ003710 | 202512異動 | A事業群 | 安全總務處 | 觀瀾 | 畔山公寓D | 14F | 1418 | 分體壁掛式空調 | 住宿區 | 海爾 | 全型號 | 1 | 總務部 | Q6B0870007 | 富泰華
13000 | C6PEBZ003711 | 202512異動 | A事業群 | 安全總務處 | 觀瀾 | 畔山公寓D | 14F | 1419 | 分體壁掛式空調 | 住宿區 | 海爾 | 全型號 | 1 | 總務部 | Q6B0870007 | 富泰華
13001 | C6PEBZ003712 | 202512異動 | A事業群 | 安全總務處 | 觀瀾 | 畔山公寓D | 14F | 1420 | 分體壁掛式空調 | 住宿區 | 海爾 | 全型號 | 1 | 總務部 | Q6B0870007 | 富泰華
13002 | C6PEBZ003713 | 202512異動 | A事業群 | 安全總務處 | 觀瀾 | 畔山公寓D | 14F | 1421 | 分體壁掛式空調 | 住宿區 | 海爾 | 全型號 | 1 | 總務部 | Q6B0870007 | 富泰華
13003 | C6PEBZ003714 | 202512異動 | A事業群 | 安全總務處 | 觀瀾 | 畔山公寓D | 14F | 1422 | 分體壁掛式空調 | 住宿區 | 海爾 | 全型號 | 1 | 總務部 | Q6B0870007 | 富泰華
13004 | C6PEBZ003715 | 202512異動 | A事業群 | 安全總務處 | 觀瀾 | 畔山公寓D | 14F | 1423 | 分體壁掛式空調 | 住宿區 | 海爾 | 全型號 | 1 | 總務部 | Q6B0870007 | 富泰華
13005 | C6PEBZ003716 | 202512異動 | A事業群 | 安全總務處 | 觀瀾 | 畔山公寓D | 14F | 1424 | 分體壁掛式空調 | 住宿區 | 海爾 | 全型號 | 1 | 總務部 | Q6B0870007 | 富泰華
13006 | C6PEBZ003717 | 202512異動 | A事業群 | 安全總務處 | 觀瀾 | 畔山公寓D | 14F | 1425 | 分體壁掛式空調 | 住宿區 | 海爾 | 全型號 | 1 | 總務部 | Q6B0870007 | 富泰華
13007 | C6PEBZ003718 | 202512異動 | A事業群 | 安全總務處 | 觀瀾 | 畔山公寓D | 14F | 1426 | 分體壁掛式空調 | 住宿區 | 海爾 | 全型號 | 1 | 總務部 | Q6B0870007 | 富泰華
13008 | C6PEBZ003719 | 202512異動 | A事業群 | 安全總務處 | 觀瀾 | 畔山公寓D | 14F | 1427 | 分體壁掛式空調 | 住宿區 | 海爾 | 全型號 | 1 | 總務部 | Q6B0870007 | 富泰華
13009 | C6PEBZ003720 | 202512異動 | A事業群 | 安全總務處 | 觀瀾 | 畔山公寓D | 14F | 1428 | 分體壁掛式空調 | 住宿區 | 海爾 | 全型號 | 1 | 總務部 | Q6B0870007 | 富泰華
13010 | C6PEBZ003721 | 202512異動 | A事業群 | 安全總務處 | 觀瀾 | 畔山公寓D | 14F | 1430 | 分體壁掛式空調 | 住宿區 | 海爾 | 全型號 | 1 | 總務部 | Q6B0870007 | 富泰華
13011 | C6PEBZ003722 | 202512異動 | A事業群 | 安全總務處 | 觀瀾 | 畔山公寓D | 14F | 1432 | 分體壁掛式空調 | 住宿區 | 海爾 | 全型號 | 1 | 總務部 | Q6B0870007 | 富泰華
13012 | C6PEBZ003723 | 202512異動 | A事業群 | 安全總務處 | 觀瀾 | 畔山公寓A | 15F | 1501 | 分體壁掛式空調 | 住宿區 | 海爾 | 全型號 | 1 | 總務部 | Q6B0870007 | 富泰華
13013 | C6PEBZ003724 | 202512異動 | A事業群 | 安全總務處 | 觀瀾 | 畔山公寓A | 15F | 1502 | 分體壁掛式空調 | 住宿區 | 海爾 | 全型號 | 1 | 總務部 | Q6B0870007 | 富泰華
13014 | C6PEBZ003725 | 202512異動 | A事業群 | 安全總務處 | 觀瀾 | 畔山公寓A | 15F | 1503 | 分體壁掛式空調 | 住宿區 | 海爾 | 全型號 | 1 | 總務部 | Q6B0870007 | 富泰華
13015 | C6PEBZ003726 | 202512異動 | A事業群 | 安全總務處 | 觀瀾 | 畔山公寓A | 15F | 1504 | 分體壁掛式空調 | 住宿區 | 海爾 | 全型號 | 1 | 總務部 | Q6B0870007 | 富泰華
13016 | C6PEBZ003727 | 202512異動 | A事業群 | 安全總務處 | 觀瀾 | 畔山公寓A | 15F | 1505 | 分體壁掛式空調 | 住宿區 | 海爾 | 全型號 | 1 | 總務部 | Q6B0870007 | 富泰華
13017 | C6PEBZ003728 | 202512異動 | A事業群 | 安全總務處 | 觀瀾 | 畔山公寓A | 15F | 1506 | 分體壁掛式空調 | 住宿區 | 海爾 | 全型號 | 1 | 總務部 | Q6B0870007 | 富泰華
13018 | C6PEBZ003729 | 202512異動 | A事業群 | 安全總務處 | 觀瀾 | 畔山公寓A | 15F | 1507 | 分體壁掛式空調 | 住宿區 | 海爾 | 全型號 | 1 | 總務部 | Q6B0870007 | 富泰華
13019 | C6PEBZ003730 | 202512異動 | A事業群 | 安全總務處 | 觀瀾 | 畔山公寓A | 15F | 1508 | 分體壁掛式空調 | 住宿區 | 海爾 | 全型號 | 1 | 總務部 | Q6B0870007 | 富泰華
13020 | C6PEBZ003731 | 202512異動 | A事業群 | 安全總務處 | 觀瀾 | 畔山公寓A | 15F | 1509 | 分體壁掛式空調 | 住宿區 | 海爾 | 全型號 | 1 | 總務部 | Q6B0870007 | 富泰華
13021 | C6PEBZ003732 | 202512異動 | A事業群 | 安全總務處 | 觀瀾 | 畔山公寓A | 15F | 1510 | 分體壁掛式空調 | 住宿區 | 海爾 | 全型號 | 1 | 總務部 | Q6B0870007 | 富泰華
13022 | C6PEBZ003733 | 202512異動 | A事業群 | 安全總務處 | 觀瀾 | 畔山公寓A | 15F | 1511 | 分體壁掛式空調 | 住宿區 | 海爾 | 全型號 | 1 | 總務部 | Q6B0870007 | 富泰華
13023 | C6PEBZ003734 | 202512異動 | A事業群 | 安全總務處 | 觀瀾 | 畔山公寓A | 15F | 1512 | 分體壁掛式空調 | 住宿區 | 海爾 | 全型號 | 1 | 總務部 | Q6B0870007 | 富泰華
13024 | C6PEBZ003735 | 202512異動 | A事業群 | 安全總務處 | 觀瀾 | 畔山公寓A | 15F | 1513 | 分體壁掛式空調 | 住宿區 | 海爾 | 全型號 | 1 | 總務部 | Q6B0870007 | 富泰華
13025 | C6PEBZ003736 | 202512異動 | A事業群 | 安全總務處 | 觀瀾 | 畔山公寓A | 15F | 1514 | 分體壁掛式空調 | 住宿區 | 海爾 | 全型號 | 1 | 總務部 | Q6B0870007 | 富泰華
13026 | C6PEBZ003737 | 202512異動 | A事業群 | 安全總務處 | 觀瀾 | 畔山公寓A | 15F | 1515 | 分體壁掛式空調 | 住宿區 | 海爾 | 全型號 | 1 | 總務部 | Q6B0870007 | 富泰華
13027 | C6PEBZ003738 | 202512異動 | A事業群 | 安全總務處 | 觀瀾 | 畔山公寓A | 15F | 1516 | 分體壁掛式空調 | 住宿區 | 海爾 | 全型號 | 1 | 總務部 | Q6B0870007 | 富泰華
13028 | C6PEBZ003739 | 202512異動 | A事業群 | 安全總務處 | 觀瀾 | 畔山公寓A | 15F | 1517 | 分體壁掛式空調 | 住宿區 | 海爾 | 全型號 | 1 | 總務部 | Q6B0870007 | 富泰華
13029 | C6PEBZ003740 | 202512異動 | A事業群 | 安全總務處 | 觀瀾 | 畔山公寓A | 15F | 1518 | 分體壁掛式空調 | 住宿區 | 海爾 | 全型號 | 1 | 總務部 | Q6B0870007 | 富泰華
13030 | C6PEBZ003741 | 202512異動 | A事業群 | 安全總務處 | 觀瀾 | 畔山公寓A | 15F | 1519 | 分體壁掛式空調 | 住宿區 | 海爾 | 全型號 | 1 | 總務部 | Q6B0870007 | 富泰華
13031 | C6PEBZ003742 | 202512異動 | A事業群 | 安全總務處 | 觀瀾 | 畔山公寓A | 15F | 1520 | 分體壁掛式空調 | 住宿區 | 海爾 | 全型號 | 1 | 總務部 | Q6B0870007 | 富泰華
13032 | C6PEBZ003743 | 202512異動 | A事業群 | 安全總務處 | 觀瀾 | 畔山公寓A | 15F | 1521 | 分體壁掛式空調 | 住宿區 | 海爾 | 全型號 | 1 | 總務部 | Q6B0870007 | 富泰華
13033 | C6PEBZ003744 | 202512異動 | A事業群 | 安全總務處 | 觀瀾 | 畔山公寓A | 15F | 1522 | 分體壁掛式空調 | 住宿區 | 海爾 | 全型號 | 1 | 總務部 | Q6B0870007 | 富泰華
13034 | C6PEBZ003745 | 202512異動 | A事業群 | 安全總務處 | 觀瀾 | 畔山公寓A | 15F | 1524 | 分體壁掛式空調 | 住宿區 | 海爾 | 全型號 | 1 | 總務部 | Q6B0870007 | 富泰華
13035 | C6PEBZ003746 | 202512異動 | A事業群 | 安全總務處 | 觀瀾 | 畔山公寓A | 15F | 1526 | 分體壁掛式空調 | 住宿區 | 海爾 | 全型號 | 1 | 總務部 | Q6B0870007 | 富泰華
13036 | C6PEBZ003747 | 202512異動 | A事業群 | 安全總務處 | 觀瀾 | 畔山公寓A | 15F | 1528 | 分體壁掛式空調 | 住宿區 | 海爾 | 全型號 | 1 | 總務部 | Q6B0870007 | 富泰華
13037 | C6PEBZ003748 | 202512異動 | A事業群 | 安全總務處 | 觀瀾 | 畔山公寓A | 15F | 1530 | 分體壁掛式空調 | 住宿區 | 海爾 | 全型號 | 1 | 總務部 | Q6B0870007 | 富泰華
13038 | C6PEBZ003749 | 202512異動 | A事業群 | 安全總務處 | 觀瀾 | 畔山公寓A | 15F | 1532 | 分體壁掛式空調 | 住宿區 | 海爾 | 全型號 | 1 | 總務部 | Q6B0870007 | 富泰華
13039 | C6PEBZ003750 | 202512異動 | A事業群 | 安全總務處 | 觀瀾 | 畔山公寓A | 15F | 1534 | 分體壁掛式空調 | 住宿區 | 海爾 | 全型號 | 1 | 總務部 | Q6B0870007 | 富泰華
13040 | C6PEBZ003751 | 202512異動 | A事業群 | 安全總務處 | 觀瀾 | 畔山公寓A | 15F | 1536 | 分體壁掛式空調 | 住宿區 | 海爾 | 全型號 | 1 | 總務部 | Q6B0870007 | 富泰華
13041 | C6PEBZ003752 | 202512異動 | A事業群 | 安全總務處 | 觀瀾 | 畔山公寓A | 15F | 1538 | 分體壁掛式空調 | 住宿區 | 海爾 | 全型號 | 1 | 總務部 | Q6B0870007 | 富泰華
13042 | C6PEBZ003753 | 202512異動 | A事業群 | 安全總務處 | 觀瀾 | 畔山公寓B | 15F | 1501 | 分體壁掛式空調 | 住宿區 | 海爾 | 全型號 | 1 | 總務部 | Q6B0870007 | 富泰華
13043 | C6PEBZ003754 | 202512異動 | A事業群 | 安全總務處 | 觀瀾 | 畔山公寓B | 15F | 1502 | 分體壁掛式空調 | 住宿區 | 海爾 | 全型號 | 1 | 總務部 | Q6B0870007 | 富泰華
13044 | C6PEBZ003755 | 202512異動 | A事業群 | 安全總務處 | 觀瀾 | 畔山公寓B | 15F | 1503 | 分體壁掛式空調 | 住宿區 | 海爾 | 全型號 | 1 | 總務部 | Q6B0870007 | 富泰華
13045 | C6PEBZ003756 | 202512異動 | A事業群 | 安全總務處 | 觀瀾 | 畔山公寓B | 15F | 1504 | 分體壁掛式空調 | 住宿區 | 格力 | 全型號 | 1 | 總務部 | Q6B0870007 | 富泰華
13046 | C6PEBZ003757 | 202512異動 | A事業群 | 安全總務處 | 觀瀾 | 畔山公寓B | 15F | 1505 | 分體壁掛式空調 | 住宿區 | 海爾 | 全型號 | 1 | 總務部 | Q6B0870007 | 富泰華
13047 | C6PEBZ003758 | 202512異動 | A事業群 | 安全總務處 | 觀瀾 | 畔山公寓B | 15F | 1506 | 分體壁掛式空調 | 住宿區 | 海爾 | 全型號 | 1 | 總務部 | Q6B0870007 | 富泰華
13048 | C6PEBZ003759 | 202512異動 | A事業群 | 安全總務處 | 觀瀾 | 畔山公寓B | 15F | 1507 | 分體壁掛式空調 | 住宿區 | 海爾 | 全型號 | 1 | 總務部 | Q6B0870007 | 富泰華
13049 | C6PEBZ003760 | 202512異動 | A事業群 | 安全總務處 | 觀瀾 | 畔山公寓B | 15F | 1508 | 分體壁掛式空調 | 住宿區 | 海爾 | 全型號 | 1 | 總務部 | Q6B0870007 | 富泰華
13050 | C6PEBZ003761 | 202512異動 | A事業群 | 安全總務處 | 觀瀾 | 畔山公寓B | 15F | 1509 | 分體壁掛式空調 | 住宿區 | 海爾 | 全型號 | 1 | 總務部 | Q6B0870007 | 富泰華
13051 | C6PEBZ003762 | 202512異動 | A事業群 | 安全總務處 | 觀瀾 | 畔山公寓B | 15F | 1510 | 分體壁掛式空調 | 住宿區 | 海爾 | 全型號 | 1 | 總務部 | Q6B0870007 | 富泰華
13052 | C6PEBZ003763 | 202512異動 | A事業群 | 安全總務處 | 觀瀾 | 畔山公寓B | 15F | 1511 | 分體壁掛式空調 | 住宿區 | 海爾 | 全型號 | 1 | 總務部 | Q6B0870007 | 富泰華
13053 | C6PEBZ003764 | 202512異動 | A事業群 | 安全總務處 | 觀瀾 | 畔山公寓B | 15F | 1512 | 分體壁掛式空調 | 住宿區 | 海爾 | 全型號 | 1 | 總務部 | Q6B0870007 | 富泰華
13054 | C6PEBZ003765 | 202512異動 | A事業群 | 安全總務處 | 觀瀾 | 畔山公寓B | 15F | 1513 | 分體壁掛式空調 | 住宿區 | 海爾 | 全型號 | 1 | 總務部 | Q6B0870007 | 富泰華
13055 | C6PEBZ003766 | 202512異動 | A事業群 | 安全總務處 | 觀瀾 | 畔山公寓B | 15F | 1514 | 分體壁掛式空調 | 住宿區 | 海爾 | 全型號 | 1 | 總務部 | Q6B0870007 | 富泰華
13056 | C6PEBZ003767 | 202512異動 | A事業群 | 安全總務處 | 觀瀾 | 畔山公寓B | 15F | 1515 | 分體壁掛式空調 | 住宿區 | 海爾 | 全型號 | 1 | 總務部 | Q6B0870007 | 富泰華
13057 | C6PEBZ003768 | 202512異動 | A事業群 | 安全總務處 | 觀瀾 | 畔山公寓B | 15F | 1516 | 分體壁掛式空調 | 住宿區 | 海爾 | 全型號 | 1 | 總務部 | Q6B0870007 | 富泰華
13058 | C6PEBZ003769 | 202512異動 | A事業群 | 安全總務處 | 觀瀾 | 畔山公寓B | 15F | 1517 | 分體壁掛式空調 | 住宿區 | 格力 | 全型號 | 1 | 總務部 | Q6B0870007 | 富泰華
13059 | C6PEBZ003770 | 202512異動 | A事業群 | 安全總務處 | 觀瀾 | 畔山公寓B | 15F | 1518 | 分體壁掛式空調 | 住宿區 | 海爾 | 全型號 | 1 | 總務部 | Q6B0870007 | 富泰華
13060 | C6PEBZ003771 | 202512異動 | A事業群 | 安全總務處 | 觀瀾 | 畔山公寓B | 15F | 1519 | 分體壁掛式空調 | 住宿區 | 格力 | 全型號 | 1 | 總務部 | Q6B0870007 | 富泰華
13061 | C6PEBZ003772 | 202512異動 | A事業群 | 安全總務處 | 觀瀾 | 畔山公寓B | 15F | 1520 | 分體壁掛式空調 | 住宿區 | 海爾 | 全型號 | 1 | 總務部 | Q6B0870007 | 富泰華
13062 | C6PEBZ003773 | 202512異動 | A事業群 | 安全總務處 | 觀瀾 | 畔山公寓B | 15F | 1522 | 分體壁掛式空調 | 住宿區 | 海爾 | 全型號 | 1 | 總務部 | Q6B0870007 | 富泰華
13063 | C6PEBZ003774 | 202512異動 | A事業群 | 安全總務處 | 觀瀾 | 畔山公寓B | 15F | 1524 | 分體壁掛式空調 | 住宿區 | 海爾 | 全型號 | 1 | 總務部 | Q6B0870007 | 富泰華
13064 | C6PEBZ003775 | 202512異動 | A事業群 | 安全總務處 | 觀瀾 | 畔山公寓B | 15F | 1526 | 分體壁掛式空調 | 住宿區 | 海爾 | 全型號 | 1 | 總務部 | Q6B0870007 | 富泰華
13065 | C6PEBZ003776 | 202512異動 | A事業群 | 安全總務處 | 觀瀾 | 畔山公寓B | 15F | 1528 | 分體壁掛式空調 | 住宿區 | 海爾 | 全型號 | 1 | 總務部 | Q6B0870007 | 富泰華
13066 | C6PEBZ003777 | 202512異動 | A事業群 | 安全總務處 | 觀瀾 | 畔山公寓B | 15F | 1530 | 分體壁掛式空調 | 住宿區 | 海爾 | 全型號 | 1 | 總務部 | Q6B0870007 | 富泰華
13067 | C6PEBZ003778 | 202512異動 | A事業群 | 安全總務處 | 觀瀾 | 畔山公寓B | 15F | 1532 | 分體壁掛式空調 | 住宿區 | 格力 | 全型號 | 1 | 總務部 | Q6B0870007 | 富泰華
13068 | C6PEBZ003779 | 202512異動 | A事業群 | 安全總務處 | 觀瀾 | 畔山公寓B | 15F | 1534 | 分體壁掛式空調 | 住宿區 | 格力 | 全型號 | 1 | 總務部 | Q6B0870007 | 富泰華
13069 | C6PEBZ003780 | 202512異動 | A事業群 | 安全總務處 | 觀瀾 | 畔山公寓B | 15F | 1536 | 分體壁掛式空調 | 住宿區 | 格力 | 全型號 | 1 | 總務部 | Q6B0870007 | 富泰華
13070 | C6PEBZ003781 | 202512異動 | A事業群 | 安全總務處 | 觀瀾 | 畔山公寓B | 15F | 1538 | 分體壁掛式空調 | 住宿區 | 格力 | 全型號 | 1 | 總務部 | Q6B0870007 | 富泰華
13071 | C6PEBZ003782 | 202512異動 | A事業群 | 安全總務處 | 觀瀾 | 畔山公寓C | 15F | 1501 | 分體壁掛式空調 | 住宿區 | 格力 | 全型號 | 1 | 總務部 | Q6B0870007 | 富泰華
13072 | C6PEBZ003783 | 202512異動 | A事業群 | 安全總務處 | 觀瀾 | 畔山公寓C | 15F | 1502 | 分體壁掛式空調 | 住宿區 | 格力 | 全型號 | 1 | 總務部 | Q6B0870007 | 富泰華
13073 | C6PEBZ003784 | 202512異動 | A事業群 | 安全總務處 | 觀瀾 | 畔山公寓C | 15F | 1503 | 分體壁掛式空調 | 住宿區 | 格力 | 全型號 | 1 | 總務部 | Q6B0870007 | 富泰華
13074 | C6PEBZ003785 | 202512異動 | A事業群 | 安全總務處 | 觀瀾 | 畔山公寓C | 15F | 1504 | 分體壁掛式空調 | 住宿區 | 海爾 | 全型號 | 1 | 總務部 | Q6B0870007 | 富泰華
13075 | C6PEBZ003786 | 202512異動 | A事業群 | 安全總務處 | 觀瀾 | 畔山公寓C | 15F | 1505 | 分體壁掛式空調 | 住宿區 | 格力 | 全型號 | 1 | 總務部 | Q6B0870007 | 富泰華
13076 | C6PEBZ003787 | 202512異動 | A事業群 | 安全總務處 | 觀瀾 | 畔山公寓C | 15F | 1506 | 分體壁掛式空調 | 住宿區 | 格力 | 全型號 | 1 | 總務部 | Q6B0870007 | 富泰華
13077 | C6PEBZ003788 | 202512異動 | A事業群 | 安全總務處 | 觀瀾 | 畔山公寓C | 15F | 1507 | 分體壁掛式空調 | 住宿區 | 格力 | 全型號 | 1 | 總務部 | Q6B0870007 | 富泰華
13078 | C6PEBZ003789 | 202512異動 | A事業群 | 安全總務處 | 觀瀾 | 畔山公寓C | 15F | 1508 | 分體壁掛式空調 | 住宿區 | 格力 | 全型號 | 1 | 總務部 | Q6B0870007 | 富泰華
13079 | C6PEBZ003790 | 202512異動 | A事業群 | 安全總務處 | 觀瀾 | 畔山公寓C | 15F | 1509 | 分體壁掛式空調 | 住宿區 | 格力 | 全型號 | 1 | 總務部 | Q6B0870007 | 富泰華
13080 | C6PEBZ003791 | 202512異動 | A事業群 | 安全總務處 | 觀瀾 | 畔山公寓C | 15F | 1510 | 分體壁掛式空調 | 住宿區 | 格力 | 全型號 | 1 | 總務部 | Q6B0870007 | 富泰華
13081 | C6PEBZ003792 | 202512異動 | A事業群 | 安全總務處 | 觀瀾 | 畔山公寓C | 15F | 1511 | 分體壁掛式空調 | 住宿區 | 海爾 | 全型號 | 1 | 總務部 | Q6B0870007 | 富泰華
13082 | C6PEBZ003793 | 202512異動 | A事業群 | 安全總務處 | 觀瀾 | 畔山公寓C | 15F | 1512 | 分體壁掛式空調 | 住宿區 | 格力 | 全型號 | 1 | 總務部 | Q6B0870007 | 富泰華
13083 | C6PEBZ003794 | 202512異動 | A事業群 | 安全總務處 | 觀瀾 | 畔山公寓C | 15F | 1513 | 分體壁掛式空調 | 住宿區 | 海爾 | 全型號 | 1 | 總務部 | Q6B0870007 | 富泰華
13084 | C6PEBZ003795 | 202512異動 | A事業群 | 安全總務處 | 觀瀾 | 畔山公寓C | 15F | 1514 | 分體壁掛式空調 | 住宿區 | 格力 | 全型號 | 1 | 總務部 | Q6B0870007 | 富泰華
13085 | C6PEBZ003796 | 202512異動 | A事業群 | 安全總務處 | 觀瀾 | 畔山公寓C | 15F | 1515 | 分體壁掛式空調 | 住宿區 | 格力 | 全型號 | 1 | 總務部 | Q6B0870007 | 富泰華
13086 | C6PEBZ003797 | 202512異動 | A事業群 | 安全總務處 | 觀瀾 | 畔山公寓C | 15F | 1516 | 分體壁掛式空調 | 住宿區 | 海爾 | 全型號 | 1 | 總務部 | Q6B0870007 | 富泰華
13087 | C6PEBZ003798 | 202512異動 | A事業群 | 安全總務處 | 觀瀾 | 畔山公寓C | 15F | 1517 | 分體壁掛式空調 | 住宿區 | 格力 | 全型號 | 1 | 總務部 | Q6B0870007 | 富泰華
13088 | C6PEBZ003799 | 202512異動 | A事業群 | 安全總務處 | 觀瀾 | 畔山公寓C | 15F | 1518 | 分體壁掛式空調 | 住宿區 | 格力 | 全型號 | 1 | 總務部 | Q6B0870007 | 富泰華
13089 | C6PEBZ003800 | 202512異動 | A事業群 | 安全總務處 | 觀瀾 | 畔山公寓C | 15F | 1519 | 分體壁掛式空調 | 住宿區 | 格力 | 全型號 | 1 | 總務部 | Q6B0870007 | 富泰華
13090 | C6PEBZ003801 | 202512異動 | A事業群 | 安全總務處 | 觀瀾 | 畔山公寓C | 15F | 1520 | 分體壁掛式空調 | 住宿區 | 格力 | 全型號 | 1 | 總務部 | Q6B0870007 | 富泰華
13091 | C6PEBZ003802 | 202512異動 | A事業群 | 安全總務處 | 觀瀾 | 畔山公寓C | 15F | 1521 | 分體壁掛式空調 | 住宿區 | 格力 | 全型號 | 1 | 總務部 | Q6B0870007 | 富泰華
13092 | C6PEBZ003803 | 202512異動 | A事業群 | 安全總務處 | 觀瀾 | 畔山公寓C | 15F | 1522 | 分體壁掛式空調 | 住宿區 | 格力 | 全型號 | 1 | 總務部 | Q6B0870007 | 富泰華
13093 | C6PEBZ003804 | 202512異動 | A事業群 | 安全總務處 | 觀瀾 | 畔山公寓C | 15F | 1523 | 分體壁掛式空調 | 住宿區 | 格力 | 全型號 | 1 | 總務部 | Q6B0870007 | 富泰華
13094 | C6PEBZ003805 | 202512異動 | A事業群 | 安全總務處 | 觀瀾 | 畔山公寓C | 15F | 1524 | 分體壁掛式空調 | 住宿區 | 海爾 | 全型號 | 1 | 總務部 | Q6B0870007 | 富泰華
13095 | C6PEBZ003806 | 202512異動 | A事業群 | 安全總務處 | 觀瀾 | 畔山公寓C | 15F | 1525 | 分體壁掛式空調 | 住宿區 | 格力 | 全型號 | 1 | 總務部 | Q6B0870007 | 富泰華
13096 | C6PEBZ003807 | 202512異動 | A事業群 | 安全總務處 | 觀瀾 | 畔山公寓C | 15F | 1526 | 分體壁掛式空調 | 住宿區 | 格力 | 全型號 | 1 | 總務部 | Q6B0870007 | 富泰華
13097 | C6PEBZ003808 | 202512異動 | A事業群 | 安全總務處 | 觀瀾 | 畔山公寓C | 15F | 1527 | 分體壁掛式空調 | 住宿區 | 格力 | 全型號 | 1 | 總務部 | Q6B0870007 | 富泰華
13098 | C6PEBZ003809 | 202512異動 | A事業群 | 安全總務處 | 觀瀾 | 畔山公寓C | 15F | 1528 | 分體壁掛式空調 | 住宿區 | 格力 | 全型號 | 1 | 總務部 | Q6B0870007 | 富泰華
13099 | C6PEBZ003810 | 202512異動 | A事業群 | 安全總務處 | 觀瀾 | 畔山公寓C | 15F | 1529 | 分體壁掛式空調 | 住宿區 | 格力 | 全型號 | 1 | 總務部 | Q6B0870007 | 富泰華
13100 | C6PEBZ003811 | 202512異動 | A事業群 | 安全總務處 | 觀瀾 | 畔山公寓C | 15F | 1530 | 分體壁掛式空調 | 住宿區 | 格力 | 全型號 | 1 | 總務部 | Q6B0870007 | 富泰華
13101 | C6PEBZ003812 | 202512異動 | A事業群 | 安全總務處 | 觀瀾 | 畔山公寓C | 15F | 1532 | 分體壁掛式空調 | 住宿區 | 格力 | 全型號 | 1 | 總務部 | Q6B0870007 | 富泰華
13102 | C6PEBZ003813 | 202512異動 | A事業群 | 安全總務處 | 觀瀾 | 畔山公寓C | 15F | 1534 | 分體壁掛式空調 | 住宿區 | 格力 | 全型號 | 1 | 總務部 | Q6B0870007 | 富泰華
13103 | C6PEBZ003814 | 202512異動 | A事業群 | 安全總務處 | 觀瀾 | 畔山公寓D | 15F | 1501 | 分體壁掛式空調 | 住宿區 | 格力 | 全型號 | 1 | 總務部 | Q6B0870007 | 富泰華
13104 | C6PEBZ003815 | 202512異動 | A事業群 | 安全總務處 | 觀瀾 | 畔山公寓D | 15F | 1502 | 分體壁掛式空調 | 住宿區 | 格力 | 全型號 | 1 | 總務部 | Q6B0870007 | 富泰華
13105 | C6PEBZ003816 | 202512異動 | A事業群 | 安全總務處 | 觀瀾 | 畔山公寓D | 15F | 1503 | 分體壁掛式空調 | 住宿區 | 格力 | 全型號 | 1 | 總務部 | Q6B0870007 | 富泰華
13106 | C6PEBZ003817 | 202512異動 | A事業群 | 安全總務處 | 觀瀾 | 畔山公寓D | 15F | 1504 | 分體壁掛式空調 | 住宿區 | 格力 | 全型號 | 1 | 總務部 | Q6B0870007 | 富泰華
13107 | C6PEBZ003818 | 202512異動 | A事業群 | 安全總務處 | 觀瀾 | 畔山公寓D | 15F | 1505 | 分體壁掛式空調 | 住宿區 | 海爾 | 全型號 | 1 | 總務部 | Q6B0870007 | 富泰華
13108 | C6PEBZ003819 | 202512異動 | A事業群 | 安全總務處 | 觀瀾 | 畔山公寓D | 15F | 1506 | 分體壁掛式空調 | 住宿區 | 格力 | 全型號 | 1 | 總務部 | Q6B0870007 | 富泰華
13109 | C6PEBZ003820 | 202512異動 | A事業群 | 安全總務處 | 觀瀾 | 畔山公寓D | 15F | 1507 | 分體壁掛式空調 | 住宿區 | 海爾 | 全型號 | 1 | 總務部 | Q6B0870007 | 富泰華
13110 | C6PEBZ003821 | 202512異動 | A事業群 | 安全總務處 | 觀瀾 | 畔山公寓D | 15F | 1508 | 分體壁掛式空調 | 住宿區 | 格力 | 全型號 | 1 | 總務部 | Q6B0870007 | 富泰華
13111 | C6PEBZ003822 | 202512異動 | A事業群 | 安全總務處 | 觀瀾 | 畔山公寓D | 15F | 1509 | 分體壁掛式空調 | 住宿區 | 海爾 | 全型號 | 1 | 總務部 | Q6B0870007 | 富泰華
13112 | C6PEBZ003823 | 202512異動 | A事業群 | 安全總務處 | 觀瀾 | 畔山公寓D | 15F | 1510 | 分體壁掛式空調 | 住宿區 | 海爾 | 全型號 | 1 | 總務部 | Q6B0870007 | 富泰華
13113 | C6PEBZ003824 | 202512異動 | A事業群 | 安全總務處 | 觀瀾 | 畔山公寓D | 15F | 1511 | 分體壁掛式空調 | 住宿區 | 海爾 | 全型號 | 1 | 總務部 | Q6B0870007 | 富泰華
13114 | C6PEBZ003825 | 202512異動 | A事業群 | 安全總務處 | 觀瀾 | 畔山公寓D | 15F | 1512 | 分體壁掛式空調 | 住宿區 | 海爾 | 全型號 | 1 | 總務部 | Q6B0870007 | 富泰華
13115 | C6PEBZ003826 | 202512異動 | A事業群 | 安全總務處 | 觀瀾 | 畔山公寓D | 15F | 1513 | 分體壁掛式空調 | 住宿區 | 海爾 | 全型號 | 1 | 總務部 | Q6B0870007 | 富泰華
13116 | C6PEBZ003827 | 202512異動 | A事業群 | 安全總務處 | 觀瀾 | 畔山公寓D | 15F | 1514 | 分體壁掛式空調 | 住宿區 | 海爾 | 全型號 | 1 | 總務部 | Q6B0870007 | 富泰華
13117 | C6PEBZ003828 | 202512異動 | A事業群 | 安全總務處 | 觀瀾 | 畔山公寓D | 15F | 1515 | 分體壁掛式空調 | 住宿區 | 海爾 | 全型號 | 1 | 總務部 | Q6B0870007 | 富泰華
13118 | C6PEBZ003829 | 202512異動 | A事業群 | 安全總務處 | 觀瀾 | 畔山公寓D | 15F | 1516 | 分體壁掛式空調 | 住宿區 | 海爾 | 全型號 | 1 | 總務部 | Q6B0870007 | 富泰華
13119 | C6PEBZ003830 | 202512異動 | A事業群 | 安全總務處 | 觀瀾 | 畔山公寓D | 15F | 1517 | 分體壁掛式空調 | 住宿區 | 海爾 | 全型號 | 1 | 總務部 | Q6B0870007 | 富泰華
13120 | C6PEBZ003831 | 202512異動 | A事業群 | 安全總務處 | 觀瀾 | 畔山公寓D | 15F | 1518 | 分體壁掛式空調 | 住宿區 | 海爾 | 全型號 | 1 | 總務部 | Q6B0870007 | 富泰華
13121 | C6PEBZ003832 | 202512異動 | A事業群 | 安全總務處 | 觀瀾 | 畔山公寓D | 15F | 1519 | 分體壁掛式空調 | 住宿區 | 海爾 | 全型號 | 1 | 總務部 | Q6B0870007 | 富泰華
13122 | C6PEBZ003833 | 202512異動 | A事業群 | 安全總務處 | 觀瀾 | 畔山公寓D | 15F | 1520 | 分體壁掛式空調 | 住宿區 | 海爾 | 全型號 | 1 | 總務部 | Q6B0870007 | 富泰華
13123 | C6PEBZ003834 | 202512異動 | A事業群 | 安全總務處 | 觀瀾 | 畔山公寓D | 15F | 1521 | 分體壁掛式空調 | 住宿區 | 海爾 | 全型號 | 1 | 總務部 | Q6B0870007 | 富泰華
13124 | C6PEBZ003835 | 202512異動 | A事業群 | 安全總務處 | 觀瀾 | 畔山公寓D | 15F | 1522 | 分體壁掛式空調 | 住宿區 | 海爾 | 全型號 | 1 | 總務部 | Q6B0870007 | 富泰華
13125 | C6PEBZ003836 | 202512異動 | A事業群 | 安全總務處 | 觀瀾 | 畔山公寓D | 15F | 1523 | 分體壁掛式空調 | 住宿區 | 海爾 | 全型號 | 1 | 總務部 | Q6B0870007 | 富泰華
13126 | C6PEBZ003837 | 202512異動 | A事業群 | 安全總務處 | 觀瀾 | 畔山公寓D | 15F | 1524 | 分體壁掛式空調 | 住宿區 | 海爾 | 全型號 | 1 | 總務部 | Q6B0870007 | 富泰華
13127 | C6PEBZ003838 | 202512異動 | A事業群 | 安全總務處 | 觀瀾 | 畔山公寓D | 15F | 1525 | 分體壁掛式空調 | 住宿區 | 海爾 | 全型號 | 1 | 總務部 | Q6B0870007 | 富泰華
13128 | C6PEBZ003839 | 202512異動 | A事業群 | 安全總務處 | 觀瀾 | 畔山公寓D | 15F | 1526 | 分體壁掛式空調 | 住宿區 | 海爾 | 全型號 | 1 | 總務部 | Q6B0870007 | 富泰華
13129 | C6PEBZ003840 | 202512異動 | A事業群 | 安全總務處 | 觀瀾 | 畔山公寓D | 15F | 1527 | 分體壁掛式空調 | 住宿區 | 海爾 | 全型號 | 1 | 總務部 | Q6B0870007 | 富泰華
13130 | C6PEBZ003841 | 202512異動 | A事業群 | 安全總務處 | 觀瀾 | 畔山公寓D | 15F | 1528 | 分體壁掛式空調 | 住宿區 | 海爾 | 全型號 | 1 | 總務部 | Q6B0870007 | 富泰華
13131 | C6PEBZ003842 | 202512異動 | A事業群 | 安全總務處 | 觀瀾 | 畔山公寓D | 15F | 1530 | 分體壁掛式空調 | 住宿區 | 海爾 | 全型號 | 1 | 總務部 | Q6B0870007 | 富泰華
13132 | C6PEBZ003843 | 202512異動 | A事業群 | 安全總務處 | 觀瀾 | 畔山公寓D | 15F | 1532 | 分體壁掛式空調 | 住宿區 | 海爾 | 全型號 | 1 | 總務部 | Q6B0870007 | 富泰華
13133 | C6PEBZ003844 | 202512異動 | A事業群 | 安全總務處 | 觀瀾 | 畔山公寓C | 1F | 配電房 | 分體壁掛式空調 | 住宿區 | 海爾 | 全型號 | 1 | 總務部 | Q6B0870007 | 富泰華
13134 | C6PEBZ003845 | 202512異動 | A事業群 | 安全總務處 | 觀瀾 | 畔山公寓C | 1F | 監控室 | 分體壁掛式空調 | 住宿區 | 海爾 | 全型號 | 1 | 總務部 | Q6B0870007 | 富泰華
13135 | C6PEBZ003846 | 202512異動 | A事業群 | 安全總務處 | 觀瀾 | 畔山公寓A | 2F | 202 | 分體壁掛式空調 | 住宿區 | 海爾 | 全型號 | 1 | 總務部 | Q6B0870007 | 富泰華
13136 | C6PEBZ003847 | 202512異動 | A事業群 | 安全總務處 | 觀瀾 | 畔山公寓B | 2F | 222 | 分體壁掛式空調 | 住宿區 | 海爾 | 全型號 | 1 | 總務部 | Q6B0870007 | 富泰華
13137 | C6PEBZ003848 | 202512異動 | A事業群 | 安全總務處 | 觀瀾 | 畔山公寓C | 2F | 201 | 分體壁掛式空調 | 住宿區 | 海爾 | 全型號 | 1 | 總務部 | Q6B0870007 | 富泰華
13138 | C6PEBZ003849 | 202512異動 | A事業群 | 安全總務處 | 觀瀾 | 畔山公寓C | 6F | 604 | 分體壁掛式空調 | 住宿區 | 海爾 | 全型號 | 1 | 總務部 | Q6B0870007 | 富泰華
13139 | C6PEBZ003850 | 202512異動 | A事業群 | 安全總務處 | 觀瀾 | 畔山公寓C | 1F | 配電房 | 分體壁掛式空調 | 住宿區 | 海爾 | 全型號 | 1 | 總務部 | Q6B0870007 | 富泰華
13140 | C6PEBZ003851 | 202512異動 | A事業群 | 安全總務處 | 觀瀾 | 畔山公寓C | 1F | 監控室 | 分體壁掛式空調 | 住宿區 | 海爾 | 全型號 | 1 | 總務部 | Q6B0870007 | 富泰華
13141 | C6PEBZ003852 | 202512異動 | A事業群 | 安全總務處 | 觀瀾 | 畔山公寓C | 2F | 212 | 分體壁掛式空調 | 住宿區 | 海爾 | 全型號 | 1 | 總務部 | Q6B0870007 | 富泰華
13142 | C6PEBZ003853 | 202512異動 | A事業群 | 安全總務處 | 觀瀾 | 畔山公寓C | 2F | 230 | 分體壁掛式空調 | 住宿區 | 海爾 | 全型號 | 1 | 總務部 | Q6B0870007 | 富泰華
13143 | C6PEBZ003854 | 202512異動 | A事業群 | 安全總務處 | 觀瀾 | 畔山公寓D | 2F | 210 | 分體壁掛式空調 | 住宿區 | 海爾 | 全型號 | 1 | 總務部 | Q6B0870007 | 富泰華
13144 | C6PEBZ003855 | 202512異動 | A事業群 | 安全總務處 | 觀瀾 | 畔山公寓A | 3F | 310 | 分體壁掛式空調 | 住宿區 | 海爾 | 全型號 | 1 | 總務部 | Q6B0870007 | 富泰華
13145 | C6PEBZ003856 | 202512異動 | A事業群 | 安全總務處 | 觀瀾 | 畔山公寓B | 3F | 330 | 分體壁掛式空調 | 住宿區 | 海爾 | 全型號 | 1 | 總務部 | Q6B0870007 | 富泰華
13146 | C6PEBZ003857 | 202512異動 | A事業群 | 安全總務處 | 觀瀾 | 畔山公寓C | 3F | 304 | 分體壁掛式空調 | 住宿區 | 海爾 | 全型號 | 1 | 總務部 | Q6B0870007 | 富泰華
13147 | C6PEBZ003858 | 202512異動 | A事業群 | 安全總務處 | 觀瀾 | 畔山公寓C | 3F | 324 | 分體壁掛式空調 | 住宿區 | 海爾 | 全型號 | 1 | 總務部 | Q6B0870007 | 富泰華
13148 | C6PEBZ003859 | 202512異動 | A事業群 | 安全總務處 | 觀瀾 | 畔山公寓D | 3F | 310 | 分體壁掛式空調 | 住宿區 | 海爾 | 全型號 | 1 | 總務部 | Q6B0870007 | 富泰華
13149 | C6PEBZ003860 | 202512異動 | A事業群 | 安全總務處 | 觀瀾 | 畔山公寓D | 3F | 330 | 分體壁掛式空調 | 住宿區 | 海爾 | 全型號 | 1 | 總務部 | Q6B0870007 | 富泰華
13150 | C6PEBZ003861 | 202512異動 | A事業群 | 安全總務處 | 觀瀾 | 畔山公寓A | 4F | 410 | 分體壁掛式空調 | 住宿區 | 海爾 | 全型號 | 1 | 總務部 | Q6B0870007 | 富泰華
13151 | C6PEBZ003862 | 202512異動 | A事業群 | 安全總務處 | 觀瀾 | 畔山公寓B | 4F | 430 | 分體壁掛式空調 | 住宿區 | 海爾 | 全型號 | 1 | 總務部 | Q6B0870007 | 富泰華
13152 | C6PEBZ003863 | 202512異動 | A事業群 | 安全總務處 | 觀瀾 | 畔山公寓C | 4F | 404 | 分體壁掛式空調 | 住宿區 | 海爾 | 全型號 | 1 | 總務部 | Q6B0870007 | 富泰華
13153 | C6PEBZ003864 | 202512異動 | A事業群 | 安全總務處 | 觀瀾 | 畔山公寓C | 4F | 424 | 分體壁掛式空調 | 住宿區 | 海爾 | 全型號 | 1 | 總務部 | Q6B0870007 | 富泰華
13154 | C6PEBZ003865 | 202512異動 | A事業群 | 安全總務處 | 觀瀾 | 畔山公寓D | 4F | 410 | 分體壁掛式空調 | 住宿區 | 海爾 | 全型號 | 1 | 總務部 | Q6B0870007 | 富泰華
13155 | C6PEBZ003866 | 202512異動 | A事業群 | 安全總務處 | 觀瀾 | 畔山公寓D | 4F | 430 | 分體壁掛式空調 | 住宿區 | 海爾 | 全型號 | 1 | 總務部 | Q6B0870007 | 富泰華
13156 | C6PEBZ003867 | 202512異動 | A事業群 | 安全總務處 | 觀瀾 | 畔山公寓A | 5F | 510 | 分體壁掛式空調 | 住宿區 | 海爾 | 全型號 | 1 | 總務部 | Q6B0870007 | 富泰華
13157 | C6PEBZ003868 | 202512異動 | A事業群 | 安全總務處 | 觀瀾 | 畔山公寓B | 5F | 530 | 分體壁掛式空調 | 住宿區 | 海爾 | 全型號 | 1 | 總務部 | Q6B0870007 | 富泰華
13158 | C6PEBZ003869 | 202512異動 | A事業群 | 安全總務處 | 觀瀾 | 畔山公寓C | 5F | 504 | 分體壁掛式空調 | 住宿區 | 海爾 | 全型號 | 1 | 總務部 | Q6B0870007 | 富泰華
13159 | C6PEBZ003870 | 202512異動 | A事業群 | 安全總務處 | 觀瀾 | 畔山公寓C | 5F | 524 | 分體壁掛式空調 | 住宿區 | 海爾 | 全型號 | 1 | 總務部 | Q6B0870007 | 富泰華
13160 | C6PEBZ003871 | 202512異動 | A事業群 | 安全總務處 | 觀瀾 | 畔山公寓D | 5F | 510 | 分體壁掛式空調 | 住宿區 | 海爾 | 全型號 | 1 | 總務部 | Q6B0870007 | 富泰華
13161 | C6PEBZ003872 | 202512異動 | A事業群 | 安全總務處 | 觀瀾 | 畔山公寓D | 5F | 530 | 分體壁掛式空調 | 住宿區 | 海爾 | 全型號 | 1 | 總務部 | Q6B0870007 | 富泰華
13162 | C6PEBZ003873 | 202512異動 | A事業群 | 安全總務處 | 觀瀾 | 畔山公寓A | 6F | 610 | 分體壁掛式空調 | 住宿區 | 海爾 | 全型號 | 1 | 總務部 | Q6B0870007 | 富泰華
13163 | C6PEBZ003874 | 202512異動 | A事業群 | 安全總務處 | 觀瀾 | 畔山公寓C | 6F | 624 | 分體壁掛式空調 | 住宿區 | 海爾 | 全型號 | 1 | 總務部 | Q6B0870007 | 富泰華
13164 | C6PEBZ003875 | 202512異動 | A事業群 | 安全總務處 | 觀瀾 | 畔山公寓D | 6F | 610 | 分體壁掛式空調 | 住宿區 | 海爾 | 全型號 | 1 | 總務部 | Q6B0870007 | 富泰華
13165 | C6PEBZ003876 | 202512異動 | A事業群 | 安全總務處 | 觀瀾 | 畔山公寓D | 6F | 630 | 分體壁掛式空調 | 住宿區 | 海爾 | 全型號 | 1 | 總務部 | Q6B0870007 | 富泰華
13166 | C6PEBZ003877 | 202512異動 | A事業群 | 安全總務處 | 觀瀾 | 畔山公寓A | 7F | 710 | 分體壁掛式空調 | 住宿區 | 海爾 | 全型號 | 1 | 總務部 | Q6B0870007 | 富泰華
13167 | C6PEBZ003878 | 202512異動 | A事業群 | 安全總務處 | 觀瀾 | 畔山公寓B | 7F | 730 | 分體壁掛式空調 | 住宿區 | 海爾 | 全型號 | 1 | 總務部 | Q6B0870007 | 富泰華
13168 | C6PEBZ003879 | 202512異動 | A事業群 | 安全總務處 | 觀瀾 | 畔山公寓C | 7F | 704 | 分體壁掛式空調 | 住宿區 | 海爾 | 全型號 | 1 | 總務部 | Q6B0870007 | 富泰華
13169 | C6PEBZ003880 | 202512異動 | A事業群 | 安全總務處 | 觀瀾 | 畔山公寓C | 7F | 724 | 分體壁掛式空調 | 住宿區 | 海爾 | 全型號 | 1 | 總務部 | Q6B0870007 | 富泰華
13170 | C6PEBZ003881 | 202512異動 | A事業群 | 安全總務處 | 觀瀾 | 畔山公寓D | 7F | 710 | 分體壁掛式空調 | 住宿區 | 海爾 | 全型號 | 1 | 總務部 | Q6B0870007 | 富泰華
13171 | C6PEBZ003882 | 202512異動 | A事業群 | 安全總務處 | 觀瀾 | 畔山公寓D | 7F | 730 | 分體壁掛式空調 | 住宿區 | 海爾 | 全型號 | 1 | 總務部 | Q6B0870007 | 富泰華
13172 | C6PEBZ003883 | 202512異動 | A事業群 | 安全總務處 | 觀瀾 | 畔山公寓A | 8F | 810 | 分體壁掛式空調 | 住宿區 | 海爾 | 全型號 | 1 | 總務部 | Q6B0870007 | 富泰華
13173 | C6PEBZ003884 | 202512異動 | A事業群 | 安全總務處 | 觀瀾 | 畔山公寓B | 8F | 830 | 分體壁掛式空調 | 住宿區 | 海爾 | 全型號 | 1 | 總務部 | Q6B0870007 | 富泰華
13174 | C6PEBZ003885 | 202512異動 | A事業群 | 安全總務處 | 觀瀾 | 畔山公寓C | 8F | 804 | 分體壁掛式空調 | 住宿區 | 海爾 | 全型號 | 1 | 總務部 | Q6B0870007 | 富泰華
13175 | C6PEBZ003886 | 202512異動 | A事業群 | 安全總務處 | 觀瀾 | 畔山公寓C | 8F | 824 | 分體壁掛式空調 | 住宿區 | 海爾 | 全型號 | 1 | 總務部 | Q6B0870007 | 富泰華
13176 | C6PEBZ003887 | 202512異動 | A事業群 | 安全總務處 | 觀瀾 | 畔山公寓D | 8F | 810 | 分體壁掛式空調 | 住宿區 | 海爾 | 全型號 | 1 | 總務部 | Q6B0870007 | 富泰華
13177 | C6PEBZ003888 | 202512異動 | A事業群 | 安全總務處 | 觀瀾 | 畔山公寓D | 8F | 830 | 分體壁掛式空調 | 住宿區 | 海爾 | 全型號 | 1 | 總務部 | Q6B0870007 | 富泰華
13178 | C6PEBZ003889 | 202512異動 | A事業群 | 安全總務處 | 觀瀾 | 畔山公寓A | 9F | 910 | 分體壁掛式空調 | 住宿區 | 海爾 | 全型號 | 1 | 總務部 | Q6B0870007 | 富泰華
13179 | C6PEBZ003890 | 202512異動 | A事業群 | 安全總務處 | 觀瀾 | 畔山公寓B | 9F | 930 | 分體壁掛式空調 | 住宿區 | 海爾 | 全型號 | 1 | 總務部 | Q6B0870007 | 富泰華
13180 | C6PEBZ003891 | 202512異動 | A事業群 | 安全總務處 | 觀瀾 | 畔山公寓C | 9F | 904 | 分體壁掛式空調 | 住宿區 | 海爾 | 全型號 | 1 | 總務部 | Q6B0870007 | 富泰華
13181 | C6PEBZ003892 | 202512異動 | A事業群 | 安全總務處 | 觀瀾 | 畔山公寓C | 9F | 924 | 分體壁掛式空調 | 住宿區 | 海爾 | 全型號 | 1 | 總務部 | Q6B0870007 | 富泰華
13182 | C6PEBZ003893 | 202512異動 | A事業群 | 安全總務處 | 觀瀾 | 畔山公寓D | 9F | 910 | 分體壁掛式空調 | 住宿區 | 海爾 | 全型號 | 1 | 總務部 | Q6B0870007 | 富泰華
13183 | C6PEBZ003894 | 202512異動 | A事業群 | 安全總務處 | 觀瀾 | 畔山公寓D | 9F | 930 | 分體壁掛式空調 | 住宿區 | 海爾 | 全型號 | 1 | 總務部 | Q6B0870007 | 富泰華
13184 | C6PEBZ003895 | 202512異動 | A事業群 | 安全總務處 | 觀瀾 | 畔山公寓A | 10F | 1010 | 分體壁掛式空調 | 住宿區 | 海爾 | 全型號 | 1 | 總務部 | Q6B0870007 | 富泰華
13185 | C6PEBZ003896 | 202512異動 | A事業群 | 安全總務處 | 觀瀾 | 畔山公寓B | 10F | 1030 | 分體壁掛式空調 | 住宿區 | 海爾 | 全型號 | 1 | 總務部 | Q6B0870007 | 富泰華
13186 | C6PEBZ003897 | 202512異動 | A事業群 | 安全總務處 | 觀瀾 | 畔山公寓C | 10F | 1004 | 分體壁掛式空調 | 住宿區 | 海爾 | 全型號 | 1 | 總務部 | Q6B0870007 | 富泰華
13187 | C6PEBZ003898 | 202512異動 | A事業群 | 安全總務處 | 觀瀾 | 畔山公寓C | 10F | 1024 | 分體壁掛式空調 | 住宿區 | 海爾 | 全型號 | 1 | 總務部 | Q6B0870007 | 富泰華
13188 | C6PEBZ003899 | 202512異動 | A事業群 | 安全總務處 | 觀瀾 | 畔山公寓D | 10F | 1010 | 分體壁掛式空調 | 住宿區 | 海爾 | 全型號 | 1 | 總務部 | Q6B0870007 | 富泰華
13189 | C6PEBZ003900 | 202512異動 | A事業群 | 安全總務處 | 觀瀾 | 畔山公寓D | 10F | 1030 | 分體壁掛式空調 | 住宿區 | 海爾 | 全型號 | 1 | 總務部 | Q6B0870007 | 富泰華
13190 | C6PEBZ003901 | 202512異動 | A事業群 | 安全總務處 | 觀瀾 | 畔山公寓A | 11F | 1110 | 分體壁掛式空調 | 住宿區 | 海爾 | 全型號 | 1 | 總務部 | Q6B0870007 | 富泰華
13191 | C6PEBZ003902 | 202512異動 | A事業群 | 安全總務處 | 觀瀾 | 畔山公寓B | 11F | 1130 | 分體壁掛式空調 | 住宿區 | 海爾 | 全型號 | 1 | 總務部 | Q6B0870007 | 富泰華
13192 | C6PEBZ003903 | 202512異動 | A事業群 | 安全總務處 | 觀瀾 | 畔山公寓C | 11F | 1104 | 分體壁掛式空調 | 住宿區 | 海爾 | 全型號 | 1 | 總務部 | Q6B0870007 | 富泰華
13193 | C6PEBZ003904 | 202512異動 | A事業群 | 安全總務處 | 觀瀾 | 畔山公寓C | 11F | 1124 | 分體壁掛式空調 | 住宿區 | 海爾 | 全型號 | 1 | 總務部 | Q6B0870007 | 富泰華
13194 | C6PEBZ003905 | 202512異動 | A事業群 | 安全總務處 | 觀瀾 | 畔山公寓D | 11F | 1110 | 分體壁掛式空調 | 住宿區 | 海爾 | 全型號 | 1 | 總務部 | Q6B0870007 | 富泰華
13195 | C6PEBZ003906 | 202512異動 | A事業群 | 安全總務處 | 觀瀾 | 畔山公寓D | 11F | 1130 | 分體壁掛式空調 | 住宿區 | 海爾 | 全型號 | 1 | 總務部 | Q6B0870007 | 富泰華
13196 | C6PEBZ003907 | 202512異動 | A事業群 | 安全總務處 | 觀瀾 | 畔山公寓A | 12F | 1210 | 分體壁掛式空調 | 住宿區 | 海爾 | 全型號 | 1 | 總務部 | Q6B0870007 | 富泰華
13197 | C6PEBZ003908 | 202512異動 | A事業群 | 安全總務處 | 觀瀾 | 畔山公寓B | 12F | 1230 | 分體壁掛式空調 | 住宿區 | 海爾 | 全型號 | 1 | 總務部 | Q6B0870007 | 富泰華
13198 | C6PEBZ003909 | 202512異動 | A事業群 | 安全總務處 | 觀瀾 | 畔山公寓C | 12F | 1204 | 分體壁掛式空調 | 住宿區 | 海爾 | 全型號 | 1 | 總務部 | Q6B0870007 | 富泰華
13199 | C6PEBZ003910 | 202512異動 | A事業群 | 安全總務處 | 觀瀾 | 畔山公寓C | 12F | 1224 | 分體壁掛式空調 | 住宿區 | 海爾 | 全型號 | 1 | 總務部 | Q6B0870007 | 富泰華
13200 | C6PEBZ003911 | 202512異動 | A事業群 | 安全總務處 | 觀瀾 | 畔山公寓D | 12F | 1210 | 分體壁掛式空調 | 住宿區 | 海爾 | 全型號 | 1 | 總務部 | Q6B0870007 | 富泰華
13201 | C6PEBZ003912 | 202512異動 | A事業群 | 安全總務處 | 觀瀾 | 畔山公寓D | 12F | 1230 | 分體壁掛式空調 | 住宿區 | 海爾 | 全型號 | 1 | 總務部 | Q6B0870007 | 富泰華
13202 | C6PEBZ003913 | 202512異動 | A事業群 | 安全總務處 | 觀瀾 | 畔山公寓A | 13F | 1310 | 分體壁掛式空調 | 住宿區 | 海爾 | 全型號 | 1 | 總務部 | Q6B0870007 | 富泰華
13203 | C6PEBZ003914 | 202512異動 | A事業群 | 安全總務處 | 觀瀾 | 畔山公寓B | 13F | 1330 | 分體壁掛式空調 | 住宿區 | 海爾 | 全型號 | 1 | 總務部 | Q6B0870007 | 富泰華
13204 | C6PEBZ003915 | 202512異動 | A事業群 | 安全總務處 | 觀瀾 | 畔山公寓C | 13F | 1304 | 分體壁掛式空調 | 住宿區 | 海爾 | 全型號 | 1 | 總務部 | Q6B0870007 | 富泰華
13205 | C6PEBZ003916 | 202512異動 | A事業群 | 安全總務處 | 觀瀾 | 畔山公寓C | 13F | 1324 | 分體壁掛式空調 | 住宿區 | 海爾 | 全型號 | 1 | 總務部 | Q6B0870007 | 富泰華
13206 | C6PEBZ003917 | 202512異動 | A事業群 | 安全總務處 | 觀瀾 | 畔山公寓D | 13F | 1310 | 分體壁掛式空調 | 住宿區 | 海爾 | 全型號 | 1 | 總務部 | Q6B0870007 | 富泰華
13207 | C6PEBZ003918 | 202512異動 | A事業群 | 安全總務處 | 觀瀾 | 畔山公寓D | 13F | 1330 | 分體壁掛式空調 | 住宿區 | 海爾 | 全型號 | 1 | 總務部 | Q6B0870007 | 富泰華
13208 | C6PEBZ003919 | 202512異動 | A事業群 | 安全總務處 | 觀瀾 | 畔山公寓A | 14F | 1410 | 分體壁掛式空調 | 住宿區 | 海爾 | 全型號 | 1 | 總務部 | Q6B0870007 | 富泰華
13209 | C6PEBZ003920 | 202512異動 | A事業群 | 安全總務處 | 觀瀾 | 畔山公寓B | 14F | 1430 | 分體壁掛式空調 | 住宿區 | 海爾 | 全型號 | 1 | 總務部 | Q6B0870007 | 富泰華
13210 | C6PEBZ003921 | 202512異動 | A事業群 | 安全總務處 | 觀瀾 | 畔山公寓C | 14F | 1404 | 分體壁掛式空調 | 住宿區 | 海爾 | 全型號 | 1 | 總務部 | Q6B0870007 | 富泰華
13211 | C6PEBZ003922 | 202512異動 | A事業群 | 安全總務處 | 觀瀾 | 畔山公寓C | 14F | 1424 | 分體壁掛式空調 | 住宿區 | 海爾 | 全型號 | 1 | 總務部 | Q6B0870007 | 富泰華
13212 | C6PEBZ003923 | 202512異動 | A事業群 | 安全總務處 | 觀瀾 | 畔山公寓D | 14F | 1410 | 分體壁掛式空調 | 住宿區 | 海爾 | 全型號 | 1 | 總務部 | Q6B0870007 | 富泰華
13213 | C6PEBZ003924 | 202512異動 | A事業群 | 安全總務處 | 觀瀾 | 畔山公寓D | 14F | 1430 | 分體壁掛式空調 | 住宿區 | 海爾 | 全型號 | 1 | 總務部 | Q6B0870007 | 富泰華
13214 | C6PEBZ003925 | 202512異動 | A事業群 | 安全總務處 | 觀瀾 | 畔山公寓A | 15F | 1510 | 分體壁掛式空調 | 住宿區 | 海爾 | 全型號 | 1 | 總務部 | Q6B0870007 | 富泰華
13215 | C6PEBZ003926 | 202512異動 | A事業群 | 安全總務處 | 觀瀾 | 畔山公寓B | 15F | 1530 | 分體壁掛式空調 | 住宿區 | 海爾 | 全型號 | 1 | 總務部 | Q6B0870007 | 富泰華
13216 | C6PEBZ003927 | 202512異動 | A事業群 | 安全總務處 | 觀瀾 | 畔山公寓C | 15F | 1504 | 分體壁掛式空調 | 住宿區 | 海爾 | 全型號 | 1 | 總務部 | Q6B0870007 | 富泰華
13217 | C6PEBZ003928 | 202512異動 | A事業群 | 安全總務處 | 觀瀾 | 畔山公寓C | 15F | 1524 | 分體壁掛式空調 | 住宿區 | 海爾 | 全型號 | 1 | 總務部 | Q6B0870007 | 富泰華
13218 | C6PEBZ003929 | 202512異動 | A事業群 | 安全總務處 | 觀瀾 | 畔山公寓D | 15F | 1510 | 分體壁掛式空調 | 住宿區 | 海爾 | 全型號 | 1 | 總務部 | Q6B0870007 | 富泰華
13219 | C6PEBZ003930 | 202512異動 | A事業群 | 安全總務處 | 觀瀾 | 畔山公寓D | 15F | 1530 | 分體壁掛式空調 | 住宿區 | 海爾 | 全型號 | 1 | 總務部 | Q6B0870007 | 富泰華
13220 | C6PEBZ003931 | 202512異動 | A事業群 | 安全總務處 | 觀瀾 | 畔山公寓C | 2F | 212 | 分體壁掛式空調 | 住宿區 | 海爾 | 全型號 | 1 | 總務部 | Q6B0870007 | 富泰華
13221 | C6PEBZ003932 | 202512異動 | A事業群 | 安全總務處 | 觀瀾 | 畔山公寓C | 2F | 230 | 分體壁掛式空調 | 住宿區 | 海爾 | 全型號 | 1 | 總務部 | Q6B0870007 | 富泰華
13222 | C6PEBZ003933 | 202512異動 | A事業群 | 安全總務處 | 觀瀾 | 畔山公寓D | 2F | 210 | 分體壁掛式空調 | 住宿區 | 海爾 | 全型號 | 1 | 總務部 | Q6B0870007 | 富泰華
13223 | C6PEBZ003934 | 202512異動 | A事業群 | 安全總務處 | 觀瀾 | 畔山公寓A | 3F | 310 | 分體壁掛式空調 | 住宿區 | 海爾 | 全型號 | 1 | 總務部 | Q6B0870007 | 富泰華
13224 | C6PEBZ003935 | 202512異動 | A事業群 | 安全總務處 | 觀瀾 | 畔山公寓B | 3F | 330 | 分體壁掛式空調 | 住宿區 | 海爾 | 全型號 | 1 | 總務部 | Q6B0870007 | 富泰華
13225 | C6PEBZ003936 | 202512異動 | A事業群 | 安全總務處 | 觀瀾 | 畔山公寓C | 3F | 304 | 分體壁掛式空調 | 住宿區 | 海爾 | 全型號 | 1 | 總務部 | Q6B0870007 | 富泰華
13226 | C6PEBZ003937 | 202512異動 | A事業群 | 安全總務處 | 觀瀾 | 畔山公寓C | 3F | 324 | 分體壁掛式空調 | 住宿區 | 海爾 | 全型號 | 1 | 總務部 | Q6B0870007 | 富泰華
13227 | C6PEBZ003938 | 202512異動 | A事業群 | 安全總務處 | 觀瀾 | 畔山公寓D | 3F | 310 | 分體壁掛式空調 | 住宿區 | 海爾 | 全型號 | 1 | 總務部 | Q6B0870007 | 富泰華
13228 | C6PEBZ003939 | 202512異動 | A事業群 | 安全總務處 | 觀瀾 | 畔山公寓D | 3F | 330 | 分體壁掛式空調 | 住宿區 | 海爾 | 全型號 | 1 | 總務部 | Q6B0870007 | 富泰華
13229 | C6PEBZ003940 | 202512異動 | A事業群 | 安全總務處 | 觀瀾 | 畔山公寓A | 4F | 410 | 分體壁掛式空調 | 住宿區 | 海爾 | 全型號 | 1 | 總務部 | Q6B0870007 | 富泰華
13230 | C6PEBZ003941 | 202512異動 | A事業群 | 安全總務處 | 觀瀾 | 畔山公寓B | 4F | 430 | 分體壁掛式空調 | 住宿區 | 海爾 | 全型號 | 1 | 總務部 | Q6B0870007 | 富泰華
13231 | C6PEBZ003942 | 202512異動 | A事業群 | 安全總務處 | 觀瀾 | 畔山公寓C | 4F | 404 | 分體壁掛式空調 | 住宿區 | 海爾 | 全型號 | 1 | 總務部 | Q6B0870007 | 富泰華
13232 | C6PEBZ003943 | 202512異動 | A事業群 | 安全總務處 | 觀瀾 | 畔山公寓C | 4F | 424 | 分體壁掛式空調 | 住宿區 | 海爾 | 全型號 | 1 | 總務部 | Q6B0870007 | 富泰華
13233 | C6PEBZ003944 | 202512異動 | A事業群 | 安全總務處 | 觀瀾 | 畔山公寓D | 4F | 410 | 分體壁掛式空調 | 住宿區 | 海爾 | 全型號 | 1 | 總務部 | Q6B0870007 | 富泰華
13234 | C6PEBZ003945 | 202512異動 | A事業群 | 安全總務處 | 觀瀾 | 畔山公寓D | 4F | 430 | 分體壁掛式空調 | 住宿區 | 海爾 | 全型號 | 1 | 總務部 | Q6B0870007 | 富泰華
13235 | C6PEBZ003946 | 202512異動 | A事業群 | 安全總務處 | 觀瀾 | 畔山公寓A | 5F | 510 | 分體壁掛式空調 | 住宿區 | 海爾 | 全型號 | 1 | 總務部 | Q6B0870007 | 富泰華
13236 | C6PEBZ003947 | 202512異動 | A事業群 | 安全總務處 | 觀瀾 | 畔山公寓B | 5F | 530 | 分體壁掛式空調 | 住宿區 | 海爾 | 全型號 | 1 | 總務部 | Q6B0870007 | 富泰華
13237 | C6PEBZ003948 | 202512異動 | A事業群 | 安全總務處 | 觀瀾 | 畔山公寓C | 5F | 504 | 分體壁掛式空調 | 住宿區 | 海爾 | 全型號 | 1 | 總務部 | Q6B0870007 | 富泰華
13238 | C6PEBZ003949 | 202512異動 | A事業群 | 安全總務處 | 觀瀾 | 畔山公寓C | 5F | 524 | 分體壁掛式空調 | 住宿區 | 海爾 | 全型號 | 1 | 總務部 | Q6B0870007 | 富泰華
13239 | C6PEBZ003950 | 202512異動 | A事業群 | 安全總務處 | 觀瀾 | 畔山公寓D | 5F | 510 | 分體壁掛式空調 | 住宿區 | 海爾 | 全型號 | 1 | 總務部 | Q6B0870007 | 富泰華
13240 | C6PEBZ003951 | 202512異動 | A事業群 | 安全總務處 | 觀瀾 | 畔山公寓D | 5F | 530 | 分體壁掛式空調 | 住宿區 | 海爾 | 全型號 | 1 | 總務部 | Q6B0870007 | 富泰華
13241 | C6PEBZ003952 | 202512異動 | A事業群 | 安全總務處 | 觀瀾 | 畔山公寓A | 6F | 610 | 分體壁掛式空調 | 住宿區 | 海爾 | 全型號 | 1 | 總務部 | Q6B0870007 | 富泰華
13242 | C6PEBZ003953 | 202512異動 | A事業群 | 安全總務處 | 觀瀾 | 畔山公寓C | 6F | 624 | 分體壁掛式空調 | 住宿區 | 海爾 | 全型號 | 1 | 總務部 | Q6B0870007 | 富泰華
13243 | C6PEBZ003954 | 202512異動 | A事業群 | 安全總務處 | 觀瀾 | 畔山公寓D | 6F | 610 | 分體壁掛式空調 | 住宿區 | 海爾 | 全型號 | 1 | 總務部 | Q6B0870007 | 富泰華
13244 | C6PEBZ003955 | 202512異動 | A事業群 | 安全總務處 | 觀瀾 | 畔山公寓D | 6F | 630 | 分體壁掛式空調 | 住宿區 | 海爾 | 全型號 | 1 | 總務部 | Q6B0870007 | 富泰華
13245 | C6PEBZ003956 | 202512異動 | A事業群 | 安全總務處 | 觀瀾 | 畔山公寓A | 7F | 710 | 分體壁掛式空調 | 住宿區 | 海爾 | 全型號 | 1 | 總務部 | Q6B0870007 | 富泰華
13246 | C6PEBZ003957 | 202512異動 | A事業群 | 安全總務處 | 觀瀾 | 畔山公寓B | 7F | 730 | 分體壁掛式空調 | 住宿區 | 海爾 | 全型號 | 1 | 總務部 | Q6B0870007 | 富泰華
13247 | C6PEBZ003958 | 202512異動 | A事業群 | 安全總務處 | 觀瀾 | 畔山公寓C | 7F | 704 | 分體壁掛式空調 | 住宿區 | 海爾 | 全型號 | 1 | 總務部 | Q6B0870007 | 富泰華
13248 | C6PEBZ003959 | 202512異動 | A事業群 | 安全總務處 | 觀瀾 | 畔山公寓C | 7F | 724 | 分體壁掛式空調 | 住宿區 | 海爾 | 全型號 | 1 | 總務部 | Q6B0870007 | 富泰華
13249 | C6PEBZ003960 | 202512異動 | A事業群 | 安全總務處 | 觀瀾 | 畔山公寓D | 7F | 710 | 分體壁掛式空調 | 住宿區 | 海爾 | 全型號 | 1 | 總務部 | Q6B0870007 | 富泰華
13250 | C6PEBZ003961 | 202512異動 | A事業群 | 安全總務處 | 觀瀾 | 畔山公寓D | 7F | 730 | 分體壁掛式空調 | 住宿區 | 海爾 | 全型號 | 1 | 總務部 | Q6B0870007 | 富泰華
13251 | C6PEBZ003962 | 202512異動 | A事業群 | 安全總務處 | 觀瀾 | 畔山公寓A | 8F | 810 | 分體壁掛式空調 | 住宿區 | 海爾 | 全型號 | 1 | 總務部 | Q6B0870007 | 富泰華
13252 | C6PEBZ003963 | 202512異動 | A事業群 | 安全總務處 | 觀瀾 | 畔山公寓B | 8F | 830 | 分體壁掛式空調 | 住宿區 | 海爾 | 全型號 | 1 | 總務部 | Q6B0870007 | 富泰華
13253 | C6PEBZ003964 | 202512異動 | A事業群 | 安全總務處 | 觀瀾 | 畔山公寓C | 8F | 804 | 分體壁掛式空調 | 住宿區 | 海爾 | 全型號 | 1 | 總務部 | Q6B0870007 | 富泰華
13254 | C6PEBZ003965 | 202512異動 | A事業群 | 安全總務處 | 觀瀾 | 畔山公寓C | 8F | 824 | 分體壁掛式空調 | 住宿區 | 海爾 | 全型號 | 1 | 總務部 | Q6B0870007 | 富泰華
13255 | C6PEBZ003966 | 202512異動 | A事業群 | 安全總務處 | 觀瀾 | 畔山公寓D | 8F | 810 | 分體壁掛式空調 | 住宿區 | 海爾 | 全型號 | 1 | 總務部 | Q6B0870007 | 富泰華
13256 | C6PEBZ003967 | 202512異動 | A事業群 | 安全總務處 | 觀瀾 | 畔山公寓D | 8F | 830 | 分體壁掛式空調 | 住宿區 | 海爾 | 全型號 | 1 | 總務部 | Q6B0870007 | 富泰華
13257 | C6PEBZ003968 | 202512異動 | A事業群 | 安全總務處 | 觀瀾 | 畔山公寓A | 9F | 910 | 分體壁掛式空調 | 住宿區 | 海爾 | 全型號 | 1 | 總務部 | Q6B0870007 | 富泰華
13258 | C6PEBZ003969 | 202512異動 | A事業群 | 安全總務處 | 觀瀾 | 畔山公寓B | 9F | 930 | 分體壁掛式空調 | 住宿區 | 海爾 | 全型號 | 1 | 總務部 | Q6B0870007 | 富泰華
13259 | C6PEBZ003970 | 202512異動 | A事業群 | 安全總務處 | 觀瀾 | 畔山公寓C | 9F | 904 | 分體壁掛式空調 | 住宿區 | 海爾 | 全型號 | 1 | 總務部 | Q6B0870007 | 富泰華
13260 | C6PEBZ003971 | 202512異動 | A事業群 | 安全總務處 | 觀瀾 | 畔山公寓C | 9F | 924 | 分體壁掛式空調 | 住宿區 | 海爾 | 全型號 | 1 | 總務部 | Q6B0870007 | 富泰華
13261 | C6PEBZ003972 | 202512異動 | A事業群 | 安全總務處 | 觀瀾 | 畔山公寓D | 9F | 910 | 分體壁掛式空調 | 住宿區 | 海爾 | 全型號 | 1 | 總務部 | Q6B0870007 | 富泰華
13262 | C6PEBZ003973 | 202512異動 | A事業群 | 安全總務處 | 觀瀾 | 畔山公寓D | 9F | 930 | 分體壁掛式空調 | 住宿區 | 海爾 | 全型號 | 1 | 總務部 | Q6B0870007 | 富泰華
13263 | C6PEBZ003974 | 202512異動 | A事業群 | 安全總務處 | 觀瀾 | 畔山公寓A | 10F | 1010 | 分體壁掛式空調 | 住宿區 | 海爾 | 全型號 | 1 | 總務部 | Q6B0870007 | 富泰華
13264 | C6PEBZ003975 | 202512異動 | A事業群 | 安全總務處 | 觀瀾 | 畔山公寓B | 10F | 1030 | 分體壁掛式空調 | 住宿區 | 海爾 | 全型號 | 1 | 總務部 | Q6B0870007 | 富泰華
13265 | C6PEBZ003976 | 202512異動 | A事業群 | 安全總務處 | 觀瀾 | 畔山公寓C | 10F | 1004 | 分體壁掛式空調 | 住宿區 | 海爾 | 全型號 | 1 | 總務部 | Q6B0870007 | 富泰華
13266 | C6PEBZ003977 | 202512異動 | A事業群 | 安全總務處 | 觀瀾 | 畔山公寓C | 10F | 1024 | 分體壁掛式空調 | 住宿區 | 海爾 | 全型號 | 1 | 總務部 | Q6B0870007 | 富泰華
13267 | C6PEBZ003978 | 202512異動 | A事業群 | 安全總務處 | 觀瀾 | 畔山公寓D | 10F | 1010 | 分體壁掛式空調 | 住宿區 | 海爾 | 全型號 | 1 | 總務部 | Q6B0870007 | 富泰華
13268 | C6PEBZ003979 | 202512異動 | A事業群 | 安全總務處 | 觀瀾 | 畔山公寓D | 10F | 1030 | 分體壁掛式空調 | 住宿區 | 海爾 | 全型號 | 1 | 總務部 | Q6B0870007 | 富泰華
13269 | C6PEBZ003980 | 202512異動 | A事業群 | 安全總務處 | 觀瀾 | 畔山公寓A | 11F | 1110 | 分體壁掛式空調 | 住宿區 | 海爾 | 全型號 | 1 | 總務部 | Q6B0870007 | 富泰華
13270 | C6PEBZ003981 | 202512異動 | A事業群 | 安全總務處 | 觀瀾 | 畔山公寓B | 11F | 1130 | 分體壁掛式空調 | 住宿區 | 海爾 | 全型號 | 1 | 總務部 | Q6B0870007 | 富泰華
13271 | C6PEBZ003982 | 202512異動 | A事業群 | 安全總務處 | 觀瀾 | 畔山公寓C | 11F | 1104 | 分體壁掛式空調 | 住宿區 | 海爾 | 全型號 | 1 | 總務部 | Q6B0870007 | 富泰華
13272 | C6PEBZ003983 | 202512異動 | A事業群 | 安全總務處 | 觀瀾 | 畔山公寓C | 11F | 1124 | 分體壁掛式空調 | 住宿區 | 海爾 | 全型號 | 1 | 總務部 | Q6B0870007 | 富泰華
13273 | C6PEBZ003984 | 202512異動 | A事業群 | 安全總務處 | 觀瀾 | 畔山公寓D | 11F | 1110 | 分體壁掛式空調 | 住宿區 | 海爾 | 全型號 | 1 | 總務部 | Q6B0870007 | 富泰華
13274 | C6PEBZ003985 | 202512異動 | A事業群 | 安全總務處 | 觀瀾 | 畔山公寓D | 11F | 1130 | 分體壁掛式空調 | 住宿區 | 海爾 | 全型號 | 1 | 總務部 | Q6B0870007 | 富泰華
13275 | C6PEBZ003986 | 202512異動 | A事業群 | 安全總務處 | 觀瀾 | 畔山公寓A | 12F | 1210 | 分體壁掛式空調 | 住宿區 | 海爾 | 全型號 | 1 | 總務部 | Q6B0870007 | 富泰華
13276 | C6PEBZ003987 | 202512異動 | A事業群 | 安全總務處 | 觀瀾 | 畔山公寓B | 12F | 1230 | 分體壁掛式空調 | 住宿區 | 海爾 | 全型號 | 1 | 總務部 | Q6B0870007 | 富泰華
13277 | C6PEBZ003988 | 202512異動 | A事業群 | 安全總務處 | 觀瀾 | 畔山公寓C | 12F | 1204 | 分體壁掛式空調 | 住宿區 | 海爾 | 全型號 | 1 | 總務部 | Q6B0870007 | 富泰華
13278 | C6PEBZ003989 | 202512異動 | A事業群 | 安全總務處 | 觀瀾 | 畔山公寓C | 12F | 1224 | 分體壁掛式空調 | 住宿區 | 海爾 | 全型號 | 1 | 總務部 | Q6B0870007 | 富泰華
13279 | C6PEBZ003990 | 202512異動 | A事業群 | 安全總務處 | 觀瀾 | 畔山公寓D | 12F | 1210 | 分體壁掛式空調 | 住宿區 | 海爾 | 全型號 | 1 | 總務部 | Q6B0870007 | 富泰華
13280 | C6PEBZ003991 | 202512異動 | A事業群 | 安全總務處 | 觀瀾 | 畔山公寓D | 12F | 1230 | 分體壁掛式空調 | 住宿區 | 海爾 | 全型號 | 1 | 總務部 | Q6B0870007 | 富泰華
13281 | C6PEBZ003992 | 202512異動 | A事業群 | 安全總務處 | 觀瀾 | 畔山公寓A | 13F | 1310 | 分體壁掛式空調 | 住宿區 | 海爾 | 全型號 | 1 | 總務部 | Q6B0870007 | 富泰華
13282 | C6PEBZ003993 | 202512異動 | A事業群 | 安全總務處 | 觀瀾 | 畔山公寓B | 13F | 1330 | 分體壁掛式空調 | 住宿區 | 海爾 | 全型號 | 1 | 總務部 | Q6B0870007 | 富泰華
13283 | C6PEBZ003994 | 202512異動 | A事業群 | 安全總務處 | 觀瀾 | 畔山公寓C | 13F | 1304 | 分體壁掛式空調 | 住宿區 | 海爾 | 全型號 | 1 | 總務部 | Q6B0870007 | 富泰華
13284 | C6PEBZ003995 | 202512異動 | A事業群 | 安全總務處 | 觀瀾 | 畔山公寓C | 13F | 1324 | 分體壁掛式空調 | 住宿區 | 海爾 | 全型號 | 1 | 總務部 | Q6B0870007 | 富泰華
13285 | C6PEBZ003996 | 202512異動 | A事業群 | 安全總務處 | 觀瀾 | 畔山公寓D | 13F | 1310 | 分體壁掛式空調 | 住宿區 | 海爾 | 全型號 | 1 | 總務部 | Q6B0870007 | 富泰華
13286 | C6PEBZ003997 | 202512異動 | A事業群 | 安全總務處 | 觀瀾 | 畔山公寓D | 13F | 1330 | 分體壁掛式空調 | 住宿區 | 海爾 | 全型號 | 1 | 總務部 | Q6B0870007 | 富泰華
13287 | C6PEBZ003998 | 202512異動 | A事業群 | 安全總務處 | 觀瀾 | 畔山公寓A | 14F | 1410 | 分體壁掛式空調 | 住宿區 | 海爾 | 全型號 | 1 | 總務部 | Q6B0870007 | 富泰華
13288 | C6PEBZ003999 | 202512異動 | A事業群 | 安全總務處 | 觀瀾 | 畔山公寓B | 14F | 1430 | 分體壁掛式空調 | 住宿區 | 海爾 | 全型號 | 1 | 總務部 | Q6B0870007 | 富泰華
13289 | C6PEBZ004000 | 202512異動 | A事業群 | 安全總務處 | 觀瀾 | 畔山公寓C | 14F | 1404 | 分體壁掛式空調 | 住宿區 | 海爾 | 全型號 | 1 | 總務部 | Q6B0870007 | 富泰華
13290 | C6PEBZ004001 | 202512異動 | A事業群 | 安全總務處 | 觀瀾 | 畔山公寓C | 14F | 1424 | 分體壁掛式空調 | 住宿區 | 海爾 | 全型號 | 1 | 總務部 | Q6B0870007 | 富泰華
13291 | C6PEBZ004002 | 202512異動 | A事業群 | 安全總務處 | 觀瀾 | 畔山公寓D | 14F | 1410 | 分體壁掛式空調 | 住宿區 | 海爾 | 全型號 | 1 | 總務部 | Q6B0870007 | 富泰華
13292 | C6PEBZ004003 | 202512異動 | A事業群 | 安全總務處 | 觀瀾 | 畔山公寓D | 14F | 1430 | 分體壁掛式空調 | 住宿區 | 海爾 | 全型號 | 1 | 總務部 | Q6B0870007 | 富泰華
13293 | C6PEBZ004004 | 202512異動 | A事業群 | 安全總務處 | 觀瀾 | 畔山公寓A | 15F | 1510 | 分體壁掛式空調 | 住宿區 | 海爾 | 全型號 | 1 | 總務部 | Q6B0870007 | 富泰華
13294 | C6PEBZ004005 | 202512異動 | A事業群 | 安全總務處 | 觀瀾 | 畔山公寓B | 15F | 1530 | 分體壁掛式空調 | 住宿區 | 海爾 | 全型號 | 1 | 總務部 | Q6B0870007 | 富泰華
13295 | C6PEBZ004006 | 202512異動 | A事業群 | 安全總務處 | 觀瀾 | 畔山公寓C | 15F | 1504 | 分體壁掛式空調 | 住宿區 | 海爾 | 全型號 | 1 | 總務部 | Q6B0870007 | 富泰華
13296 | C6PEBZ004007 | 202512異動 | A事業群 | 安全總務處 | 觀瀾 | 畔山公寓C | 15F | 1524 | 分體壁掛式空調 | 住宿區 | 海爾 | 全型號 | 1 | 總務部 | Q6B0870007 | 富泰華
13297 | C6PEBZ004008 | 202512異動 | A事業群 | 安全總務處 | 觀瀾 | 畔山公寓D | 15F | 1510 | 分體壁掛式空調 | 住宿區 | 海爾 | 全型號 | 1 | 總務部 | Q6B0870007 | 富泰華
13298 | C6PEBZ004009 | 202512異動 | A事業群 | 安全總務處 | 觀瀾 | 畔山公寓D | 15F | 1530 | 分體壁掛式空調 | 住宿區 | 海爾 | 全型號 | 1 | 總務部 | Q6B0870007 | 富泰華
13299 | C6NWLH003703 | 202512異動 | FIH | DMS | 龍華 | H7 | 1 | SMT車間 | 立式風櫃 | 生產區 | 申菱 | 全型號 | 1 |  | RYA505 | 富泰宏
13300 | C6NWLH003704 | 202512異動 | FIH | DMS | 龍華 | H7 | 1 | SMT車間 | 立式風櫃 | 生產區 | 申菱 | 全型號 | 1 |  | RYA505 | 富泰宏
13301 | C6NWLH003705 | 202512異動 | FIH | DMS | 龍華 | H7 | 1 | SMT車間 | 立式風櫃 | 生產區 | 格力 | 全型號 | 1 |  | RYA505 | 富泰宏
13302 | C6NWLH003706 | 202512異動 | FIH | DMS | 龍華 | H7 | 1 | SMT車間 | 立式風櫃 | 生產區 | 格力 | 全型號 | 1 |  | RYA505 | 富泰宏
13303 | C6NWLH003707 | 202512異動 | FIH | DMS | 龍華 | H7 | 1 | SMT車間 | 立式風櫃 | 生產區 | 格力 | 全型號 | 1 |  | RYA505 | 富泰宏
13304 | C6NWLH003708 | 202512異動 | FIH | DMS | 龍華 | H7 | 1 | SMT車間 | 立式風櫃 | 生產區 | 格力 | 全型號 | 1 |  | RYA505 | 富泰宏
13305 | C6NWLH003709 | 202512異動 | FIH | DMS | 龍華 | H7 | 1 | SMT車間 | 吊頂風櫃（生產區） | 生產區 | 勁騰 | 全型號 | 1 |  | RYA505 | 富泰宏
13306 | C6NWLH003710 | 202512異動 | FIH | DMS | 龍華 | H7 | 1 | SMT車間 | 吊頂風櫃（生產區） | 生產區 | 勁騰 | 全型號 | 1 |  | RYA505 | 富泰宏
13307 | C6NWLH003711 | 202512異動 | FIH | DMS | 龍華 | H7 | 1 | 組裝區 | 吊頂風櫃（生產區） | 生產區 | 勁騰 | 全型號 | 1 |  | RYA505 | 富泰宏
13308 | C6NWLH003712 | 202512異動 | FIH | DMS | 龍華 | H7 | 1 | 組裝區 | 吊頂風櫃（生產區） | 生產區 | 勁騰 | 全型號 | 1 |  | RYA505 | 富泰宏
13309 | C6NWLH003713 | 202512異動 | FIH | DMS | 龍華 | H7 | 1 | 原物料區 | 吊頂風櫃（生產區） | 生產區 | 勁騰 | 全型號 | 1 |  | RYA505 | 富泰宏
13310 | C6NWLH003714 | 202512異動 | FIH | DMS | 龍華 | H7 | 1 | 原物料區 | 吊頂風櫃（生產區） | 生產區 | 勁騰 | 全型號 | 1 |  | RYA505 | 富泰宏
13311 | C6NWLH003715 | 202512異動 | FIH | DMS | 龍華 | H7 | 1 | 東中門 | 組合風櫃 | 生產區 | 國祥 | 3.5萬M3/H(含)以下 | 1 |  | RYA505 | 富泰宏
13312 | C6NWLH003716 | 202512異動 | FIH | DMS | 龍華 | H7 | 1.5F | 人資 | 盤管風機 | 生產區 | 西屋康達 | 全型號 | 1 |  | RYA505 | 富泰宏
13313 | C6NWLH003717 | 202512異動 | FIH | DMS | 龍華 | H7 | 1.5F | 供應鏈管理部 | 盤管風機 | 生產區 | 西屋康達 | 全型號 | 1 |  | RYA505 | 富泰宏
13314 | C6NWLH003718 | 202512異動 | FIH | DMS | 龍華 | H7 | 1.5F | 供應鏈管理部 | 盤管風機 | 生產區 | 西屋康達 | 全型號 | 1 |  | RYA505 | 富泰宏
13315 | C6NWLH003719 | 202512異動 | FIH | DMS | 龍華 | H7 | 1.5F | 供應鏈管理部 | 盤管風機 | 生產區 | 西屋康達 | 全型號 | 1 |  | RYA505 | 富泰宏
13316 | C6NWLH003720 | 202512異動 | FIH | DMS | 龍華 | H7 | 1.5F | 製造部 | 盤管風機 | 生產區 | 西屋康達 | 全型號 | 1 |  | RYA505 | 富泰宏
13317 | C6NWLH003721 | 202512異動 | FIH | DMS | 龍華 | H7 | 1.5F | 製造部 | 盤管風機 | 生產區 | 西屋康達 | 全型號 | 1 |  | RYA505 | 富泰宏
13318 | C6NWLH003722 | 202512異動 | FIH | DMS | 龍華 | H7 | 1.5F | 製造部 | 盤管風機 | 生產區 | 西屋康達 | 全型號 | 1 |  | RYA505 | 富泰宏
13319 | C6NWLH003723 | 202512異動 | FIH | DMS | 龍華 | H7 | 1.5F | 維修部 | 盤管風機 | 生產區 | 西屋康達 | 全型號 | 1 |  | RYA505 | 富泰宏
13320 | C6NWLH003724 | 202512異動 | FIH | DMS | 龍華 | H7 | 1.5F | 維修部 | 盤管風機 | 生產區 | 西屋康達 | 全型號 | 1 |  | RYA505 | 富泰宏
13321 | C6NWLH003725 | 202512異動 | FIH | DMS | 龍華 | H7 | 1.5F | 資訊機房 | 分體櫃式空調 | 生產區 | 格力 | 5HP(含)以下 | 1 |  | RYA505 | 富泰宏
13322 | C6NWLH003726 | 202512異動 | FIH | DMS | 龍華 | H7 | 1.5F | 資訊機房 | 分體櫃式空調 | 生產區 | 格力 | 5HP(含)以下 | 1 |  | RYA505 | 富泰宏
13323 | C6NWLH003727 | 202512異動 | FIH | DMS | 龍華 | H7 | 1.5F | 視訊會議室 | 吊頂風櫃（生產區） | 生產區 | 西屋康達 | 全型號 | 1 |  | RYA505 | 富泰宏
13324 | C6NWLH003728 | 202512異動 | FIH | DMS | 龍華 | H7 | 1.5F | 視訊會議室 | 盤管風機 | 生產區 | 國祥 | 全型號 | 1 |  | RYA505 | 富泰宏
13325 | C6NWLH003729 | 202512異動 | FIH | DMS | 龍華 | H7 | 1.5F | 視訊會議室 | 盤管風機 | 生產區 | 國祥 | 全型號 | 1 |  | RYA505 | 富泰宏
13326 | C6NWLH003730 | 202512異動 | FIH | DMS | 龍華 | H7 | 1.5F | 處長室 | 盤管風機 | 生產區 | 國祥 | 全型號 | 1 |  | RYA505 | 富泰宏
13327 | C6NWLH003731 | 202512異動 | FIH | DMS | 龍華 | H7 | 1.5F | 監控室 | 盤管風機 | 生產區 | 國祥 | 全型號 | 1 |  | RYA505 | 富泰宏
13328 | C6NWLH003732 | 202512異動 | FIH | DMS | 龍華 | H7 | 1.5F | 主管辦公室 | 吊頂風櫃（生產區） | 生產區 | 西屋康達 | 全型號 | 1 |  | RYA505 | 富泰宏
13329 | C6NWLH003733 | 202512異動 | FIH | DMS | 龍華 | H7 | 1.5F | 商務辦公室 | 吊頂風櫃（生產區） | 生產區 | 西屋康達 | 全型號 | 1 |  | RYA505 | 富泰宏
13330 | C6NWLH003734 | 202512異動 | FIH | DMS | 龍華 | H7 | 1.5F | 備品室 | 吊頂風櫃（生產區） | 生產區 | 西屋康達 | 全型號 | 1 |  | RYA505 | 富泰宏
13331 | C6NWLH003735 | 202512異動 | FIH | DMS | 龍華 | H7 | 1.5F | 備品室 | 吊頂風櫃（生產區） | 生產區 | 西屋康達 | 全型號 | 1 |  | RYA505 | 富泰宏
13332 | C6NWLH003736 | 202512異動 | FIH | DMS | 龍華 | H7 | 1.5F | 備品室 | 吊頂風櫃（生產區） | 生產區 | 西屋康達 | 全型號 | 1 |  | RYA505 | 富泰宏
13333 | C6NWLH003737 | 202512異動 | FIH | DMS | 龍華 | H7 | 1.5F | 備品室 | 盤管風機 | 生產區 | 國祥 | 全型號 | 1 |  | RYA505 | 富泰宏
13334 | C6NWLH003738 | 202512異動 | FIH | DMS | 龍華 | H7 | 1.5F | IT辦公室 | 吊頂風櫃（生產區） | 生產區 | 西屋康達 | 全型號 | 1 |  | RYA505 | 富泰宏
13335 | C6NWLH003739 | 202512異動 | FIH | DMS | 龍華 | H7 | 1.5F | IT辦公室 | 分體壁掛式空調 | 生產區 | 美的 | 全型號 | 1 |  | RYA505 | 富泰宏
13336 | C6NWLH003740 | 202512異動 | FIH | DMS | 龍華 | H7 | 1.5F | 華碩辦公室 | 吊頂風櫃（生產區） | 生產區 | 西屋康達 | 全型號 | 1 |  | RYA505 | 富泰宏
13337 | C6NWLH003741 | 202512異動 | FIH | DMS | 龍華 | H7 | 1.5F | 客戶辦公室 | 吊頂風櫃（生產區） | 生產區 | 西屋康達 | 全型號 | 1 |  | RYA505 | 富泰宏
13338 | C6NWLH003742 | 202512異動 | FIH | DMS | 龍華 | H7 | 1.5F | 客戶辦公室 | 吊頂風櫃（生產區） | 生產區 | 西屋康達 | 全型號 | 1 |  | RYA505 | 富泰宏
13339 | C6NWLH003743 | 202512異動 | FIH | DMS | 龍華 | H7 | 1.5F | 教育訓練室 | 吊頂風櫃（生產區） | 生產區 | 西屋康達 | 全型號 | 1 |  | RYA505 | 富泰宏
13340 | C6NWLH003744 | 202512異動 | FIH | DMS | 龍華 | H7 | 1.5F | 教育訓練室 | 分體櫃式空調 | 生產區 | 美的 | 5HP(含)以下 | 1 |  | RYA505 | 富泰宏
13341 | C6NWLH003745 | 202512異動 | FIH | DMS | 龍華 | H7 | 3 | 月光工作區 | 分體櫃式空調 | 生產區 | 格力 | 5HP(含)以下 | 1 |  | RYA505 | 富泰宏
13342 | C6NWLH003746 | 202512異動 | FIH | DMS | 龍華 | H7 | 3 | 月光工作區 | 分體櫃式空調 | 生產區 | 格力 | 5HP(含)以下 | 1 |  | RYA505 | 富泰宏
13343 | C6NWLH003747 | 202512異動 | FIH | DMS | 龍華 | H7 | 3 | 車間東側 | 分體櫃式空調 | 生產區 | 格力 | 5HP(含)以下 | 1 |  | RYA505 | 富泰宏
13344 | C6NWLH003748 | 202512異動 | FIH | DMS | 龍華 | H7 | 3 | 車間東側 | 分體櫃式空調 | 生產區 | 格力 | 5HP(含)以下 | 1 |  | RYA505 | 富泰宏
13345 | C6NWLH003749 | 202512異動 | FIH | DMS | 龍華 | H7 | 3 | 車間東南側 | 分體櫃式空調 | 生產區 | 格力 | 5HP(含)以下 | 1 |  | RYA505 | 富泰宏
13346 | C6NWLH003750 | 202512異動 | FIH | DMS | 龍華 | H7 | 3 | 東側成品倉 | 分體櫃式空調 | 生產區 | 格力 | 5HP(含)以下 | 1 |  | RYA505 | 富泰宏
13347 | C6NWLH003751 | 202512異動 | FIH | DMS | 龍華 | H7 | 3 | 車間東南側 | 分體櫃式空調 | 生產區 | 申菱 | 5HP(含)以下 | 1 |  | RYA505 | 富泰宏
13348 | C6NWLH003752 | 202512異動 | FIH | DMS | 龍華 | H7 | 3 | 北側 | 組合風櫃 | 生產區 | 國祥勁騰 | 3.5萬M3/H(含)以下 | 1 |  | RYA505 | 富泰宏
13349 | C6NWLH003753 | 202512異動 | FIH | DMS | 龍華 | H7 | 3 | 北側 | 組合風櫃 | 生產區 | 國祥勁騰 | 3.5萬M3/H(含)以下 | 1 |  | RYA505 | 富泰宏
13350 | C6NWLH003754 | 202512異動 | FIH | DMS | 龍華 | H7 | 3 | 北側 | 組合風櫃 | 生產區 | 國祥勁騰 | 3.5萬M3/H(含)以下 | 1 |  | RYA505 | 富泰宏
13351 | C6NWLH003755 | 202512異動 | FIH | DMS | 龍華 | H7 | 3 | 北側 | 組合風櫃 | 生產區 | 國祥勁騰 | 3.5萬M3/H(含)以下 | 1 |  | RYA505 | 富泰宏
13352 | C6NWLH003756 | 202512異動 | FIH | DMS | 龍華 | H7 | 3 | 成品倉 | 吊頂風櫃（生產區） | 生產區 | 國祥 | 全型號 | 1 |  | RYA505 | 富泰宏
13353 | C6NWLH003757 | 202512異動 | FIH | DMS | 龍華 | H7 | 3 | 成品倉 | 吊頂風櫃（生產區） | 生產區 | 國祥 | 全型號 | 1 |  | RYA505 | 富泰宏
13354 | C6NWLH003758 | 202512異動 | FIH | DMS | 龍華 | H7 | 3 | 成品倉 | 吊頂風櫃（生產區） | 生產區 | 國祥 | 全型號 | 1 |  | RYA505 | 富泰宏
13355 | C6NWLH003759 | 202512異動 | FIH | DMS | 龍華 | H7 | 3 | 飛達維修房 | 盤管風機 | 生產區 | 捷達萊堡 | 全型號 | 1 |  | RYA505 | 富泰宏
13356 | C6NWLH003760 | 202512異動 | FIH | DMS | 龍華 | H7 | 3 | 鋼網清洗房 | 盤管風機 | 生產區 | 捷達萊堡 | 全型號 | 1 |  | RYA505 | 富泰宏
13357 | C6NWLH003761 | 202512異動 | FIH | DMS | 龍華 | H7 | 3 | 錫高房 | 盤管風機 | 生產區 | 捷達萊堡 | 全型號 | 1 |  | RYA505 | 富泰宏
13358 | C6NWLH003762 | 202512異動 | FIH | DMS | 龍華 | H7 | 3 | 線邊倉 | 盤管風機 | 生產區 | 捷達萊堡 | 全型號 | 1 |  | RYA505 | 富泰宏
13359 | C6NWLH003763 | 202512異動 | FIH | DMS | 龍華 | H7 | 3 | 線邊倉 | 盤管風機 | 生產區 | 捷達萊堡 | 全型號 | 1 |  | RYA505 | 富泰宏
13360 | C6NWLH003764 | 202512異動 | FIH | DMS | 龍華 | H7 | 4 | 北側1#機房 | 組合風櫃 | 生產區 | 國祥勁騰 | 3.5萬M3/H(含)以下 | 1 |  | RYA505 | 富泰宏
13361 | C6NWLH003765 | 202512異動 | FIH | DMS | 龍華 | H7 | 4 | 北側1#機房 | 組合風櫃 | 生產區 | 國祥勁騰 | 3.5萬M3/H(含)以下 | 1 |  | RYA505 | 富泰宏
13362 | C6NWLH003766 | 202512異動 | FIH | DMS | 龍華 | H7 | 4 | 北側1#機房 | 組合風櫃 | 生產區 | 國祥勁騰 | 3.5萬M3/H(含)以下 | 1 |  | RYA505 | 富泰宏
13363 | C6NWLH003767 | 202512異動 | FIH | DMS | 龍華 | H7 | 4 | 北側1#機房 | 組合風櫃 | 生產區 | 國祥勁騰 | 3.51~6.99萬M3/H | 1 |  | RYA505 | 富泰宏
13364 | C6NWLH003768 | 202512異動 | FIH | DMS | 龍華 | H7 | 4 | 電子倉 | 盤管風機 | 生產區 | 國祥 | 全型號 | 1 |  | RYA505 | 富泰宏
13365 | C6NWLH003769 | 202512異動 | FIH | DMS | 龍華 | H7 | 4 | 電子倉 | 盤管風機 | 生產區 | 國祥 | 全型號 | 1 |  | RYA505 | 富泰宏
13366 | C6NWLH003770 | 202512異動 | FIH | DMS | 龍華 | H7 | 4 | 電子倉 | 盤管風機 | 生產區 | 國祥 | 全型號 | 1 |  | RYA505 | 富泰宏
13367 | C6NWLH003771 | 202512異動 | FIH | DMS | 龍華 | H7 | 4 | 電子倉 | 盤管風機 | 生產區 | 國祥 | 全型號 | 1 |  | RYA505 | 富泰宏
13368 | C6NWLH003772 | 202512異動 | FIH | DMS | 龍華 | H7 | 4 | 電子倉 | 盤管風機 | 生產區 | 國祥 | 全型號 | 1 |  | RYA505 | 富泰宏
13369 | C6NWLH003773 | 202512異動 | FIH | DMS | 龍華 | H7 | 4 | 電子倉 | 盤管風機 | 生產區 | 國祥 | 全型號 | 1 |  | RYA505 | 富泰宏
13370 | C6NWLH003774 | 202512異動 | FIH | DMS | 龍華 | H7 | 4 | 電子倉 | 盤管風機 | 生產區 | 國祥 | 全型號 | 1 |  | RYA505 | 富泰宏
13371 | C6NWLH003775 | 202512異動 | FIH | DMS | 龍華 | H7 | 4 | 電子倉 | 盤管風機 | 生產區 | 國祥 | 全型號 | 1 |  | RYA505 | 富泰宏
13372 | C6NWLH003776 | 202512異動 | FIH | DMS | 龍華 | H7 | 4 | 電子倉 | 盤管風機 | 生產區 | 國祥 | 全型號 | 1 |  | RYA505 | 富泰宏
13373 | C6NWLH003777 | 202512異動 | FIH | DMS | 龍華 | H7 | 4 | 電子倉 | 盤管風機 | 生產區 | 國祥 | 全型號 | 1 |  | RYA505 | 富泰宏
13374 | C6NWLH003778 | 202512異動 | FIH | DMS | 龍華 | H7 | 4 | 電子倉 | 盤管風機 | 生產區 | 國祥 | 全型號 | 1 |  | RYA505 | 富泰宏
13375 | C6NWLH003779 | 202512異動 | FIH | DMS | 龍華 | H7 | 4 | 電子倉 | 盤管風機 | 生產區 | 國祥 | 全型號 | 1 |  | RYA505 | 富泰宏
13376 | C6NWLH003780 | 202512異動 | FIH | DMS | 龍華 | H7 | 4 | 電子倉 | 盤管風機 | 生產區 | 國祥 | 全型號 | 1 |  | RYA505 | 富泰宏
13377 | C6NWLH003781 | 202512異動 | FIH | DMS | 龍華 | H7 | 4 | 電子倉 | 盤管風機 | 生產區 | 國祥 | 全型號 | 1 |  | RYA505 | 富泰宏
13378 | C6NWLH003782 | 202512異動 | FIH | DMS | 龍華 | H7 | 4 | 電子倉 | 盤管風機 | 生產區 | 國祥 | 全型號 | 1 |  | RYA505 | 富泰宏
13379 | C6NWLH003783 | 202512異動 | FIH | DMS | 龍華 | H7 | 4 | 電子倉 | 盤管風機 | 生產區 | 國祥 | 全型號 | 1 |  | RYA505 | 富泰宏
13380 | C6NWLH003784 | 202512異動 | FIH | DMS | 龍華 | H7 | 4 | 電子倉 | 盤管風機 | 生產區 | 國祥 | 全型號 | 1 |  | RYA505 | 富泰宏
13381 | C6NWLH003785 | 202512異動 | FIH | DMS | 龍華 | H7 | 4 | A區組裝 | 盤管風機 | 生產區 | 捷達萊堡 | 全型號 | 1 |  | RYA505 | 富泰宏
13382 | C6NWLH003786 | 202512異動 | FIH | DMS | 龍華 | H7 | 4 | A區組裝 | 盤管風機 | 生產區 | 捷達萊堡 | 全型號 | 1 |  | RYA505 | 富泰宏
13383 | C6NWLH003787 | 202512異動 | FIH | DMS | 龍華 | H7 | 4 | A區組裝 | 盤管風機 | 生產區 | 捷達萊堡 | 全型號 | 1 |  | RYA505 | 富泰宏
13384 | C6NWLH003788 | 202512異動 | FIH | DMS | 龍華 | H7 | 4 | A區組裝 | 盤管風機 | 生產區 | 捷達萊堡 | 全型號 | 1 |  | RYA505 | 富泰宏
13385 | C6NWLH003789 | 202512異動 | FIH | DMS | 龍華 | H7 | 4 | A區組裝 | 盤管風機 | 生產區 | 捷達萊堡 | 全型號 | 1 |  | RYA505 | 富泰宏
13386 | C6NWLH003790 | 202512異動 | FIH | DMS | 龍華 | H7 | 4 | A區組裝 | 盤管風機 | 生產區 | 捷達萊堡 | 全型號 | 1 |  | RYA505 | 富泰宏
13387 | C6NWLH003791 | 202512異動 | FIH | DMS | 龍華 | H7 | 4 | A區組裝 | 盤管風機 | 生產區 | 捷達萊堡 | 全型號 | 1 |  | RYA505 | 富泰宏
13388 | C6NWLH003792 | 202512異動 | FIH | DMS | 龍華 | H7 | 4 | A區組裝 | 盤管風機 | 生產區 | 捷達萊堡 | 全型號 | 1 |  | RYA505 | 富泰宏
13389 | C6NWLH003793 | 202512異動 | FIH | DMS | 龍華 | H7 | 4 | A區組裝 | 盤管風機 | 生產區 | 捷達萊堡 | 全型號 | 1 |  | RYA505 | 富泰宏
13390 | C6NWLH003794 | 202512異動 | FIH | DMS | 龍華 | H7 | 4 | A區組裝 | 盤管風機 | 生產區 | 捷達萊堡 | 全型號 | 1 |  | RYA505 | 富泰宏
13391 | C6NWLH003795 | 202512異動 | FIH | DMS | 龍華 | H7 | 4 | A區組裝 | 盤管風機 | 生產區 | 捷達萊堡 | 全型號 | 1 |  | RYA505 | 富泰宏
13392 | C6NWLH003796 | 202512異動 | FIH | DMS | 龍華 | H7 | 4 | A區組裝 | 盤管風機 | 生產區 | 捷達萊堡 | 全型號 | 1 |  | RYA505 | 富泰宏
13393 | C6NWLH003797 | 202512異動 | FIH | DMS | 龍華 | H7 | 4 | A區組裝 | 盤管風機 | 生產區 | 捷達萊堡 | 全型號 | 1 |  | RYA505 | 富泰宏
13394 | C6NWLH003798 | 202512異動 | FIH | DMS | 龍華 | H7 | 4 | A區組裝 | 盤管風機 | 生產區 | 捷達萊堡 | 全型號 | 1 |  | RYA505 | 富泰宏
13395 | C6NWLH003799 | 202512異動 | FIH | DMS | 龍華 | H7 | 4 | A區組裝 | 盤管風機 | 生產區 | 捷達萊堡 | 全型號 | 1 |  | RYA505 | 富泰宏
13396 | C6NWLH003800 | 202512異動 | FIH | DMS | 龍華 | H7 | 4 | A區組裝 | 盤管風機 | 生產區 | 捷達萊堡 | 全型號 | 1 |  | RYA505 | 富泰宏
13397 | C6NWLH003801 | 202512異動 | FIH | DMS | 龍華 | H7 | 4 | A區組裝 | 盤管風機 | 生產區 | 捷達萊堡 | 全型號 | 1 |  | RYA505 | 富泰宏
13398 | C6NWLH003802 | 202512異動 | FIH | DMS | 龍華 | H7 | 4 | A區組裝 | 盤管風機 | 生產區 | 捷達萊堡 | 全型號 | 1 |  | RYA505 | 富泰宏
13399 | C6NWLH003803 | 202512異動 | FIH | DMS | 龍華 | H7 | 4 | A區組裝 | 盤管風機 | 生產區 | 捷達萊堡 | 全型號 | 1 |  | RYA505 | 富泰宏
13400 | C6NWLH003804 | 202512異動 | FIH | DMS | 龍華 | H7 | 4 | A區組裝 | 盤管風機 | 生產區 | 捷達萊堡 | 全型號 | 1 |  | RYA505 | 富泰宏
13401 | C6NWLH003805 | 202512異動 | FIH | DMS | 龍華 | H7 | 4 | A區組裝 | 盤管風機 | 生產區 | 捷達萊堡 | 全型號 | 1 |  | RYA505 | 富泰宏
13402 | C6NWLH003806 | 202512異動 | FIH | DMS | 龍華 | H7 | 4 | A區組裝 | 盤管風機 | 生產區 | 捷達萊堡 | 全型號 | 1 |  | RYA505 | 富泰宏
13403 | C6NWLH003807 | 202512異動 | FIH | DMS | 龍華 | H7 | 4 | A區組裝 | 盤管風機 | 生產區 | 捷達萊堡 | 全型號 | 1 |  | RYA505 | 富泰宏
13404 | C6NWLH003808 | 202512異動 | FIH | DMS | 龍華 | H7 | 4 | A區組裝 | 盤管風機 | 生產區 | 捷達萊堡 | 全型號 | 1 |  | RYA505 | 富泰宏
13405 | C6NWLH003809 | 202512異動 | FIH | DMS | 龍華 | H7 | 4 | A區組裝 | 盤管風機 | 生產區 | 捷達萊堡 | 全型號 | 1 |  | RYA505 | 富泰宏
13406 | C6NWLH003810 | 202512異動 | FIH | DMS | 龍華 | H7 | 4 | 中間車間 | 吊頂風櫃（生產區） | 生產區 | 國祥 | 全型號 | 1 |  | RYA505 | 富泰宏
13407 | C6NWLH003811 | 202512異動 | FIH | DMS | 龍華 | H7 | 4 | 中間車間 | 吊頂風櫃（生產區） | 生產區 | 國祥 | 全型號 | 1 |  | RYA505 | 富泰宏
13408 | C6NWLH003812 | 202512異動 | FIH | DMS | 龍華 | H7 | 4 | 中間車間 | 吊頂風櫃（生產區） | 生產區 | 國祥 | 全型號 | 1 |  | RYA505 | 富泰宏
13409 | C6NWLH003813 | 202512異動 | FIH | DMS | 龍華 | H7 | 4 | 中間車間 | 吊頂風櫃（生產區） | 生產區 | 國祥 | 全型號 | 1 |  | RYA505 | 富泰宏
13410 | C6NWLH003814 | 202512異動 | FIH | DMS | 龍華 | H7 | 4 | 中間車間 | 吊頂風櫃（生產區） | 生產區 | 國祥 | 全型號 | 1 |  | RYA505 | 富泰宏
13411 | C6NWLH003815 | 202512異動 | FIH | DMS | 龍華 | H7 | 4 | 中間車間 | 吊頂風櫃（生產區） | 生產區 | 國祥 | 全型號 | 1 |  | RYA505 | 富泰宏
13412 | C6NWLH003816 | 202512異動 | FIH | DMS | 龍華 | H7 | 4 | 中間車間 | 吊頂風櫃（生產區） | 生產區 | 國祥 | 全型號 | 1 |  | RYA505 | 富泰宏
13413 | C6NWLH003817 | 202512異動 | FIH | DMS | 龍華 | H7 | 4 | 中間車間 | 吊頂風櫃（生產區） | 生產區 | 國祥 | 全型號 | 1 |  | RYA505 | 富泰宏
13414 | C6NWLH003818 | 202512異動 | FIH | DMS | 龍華 | H7 | 4 | 中間車間 | 吊頂風櫃（生產區） | 生產區 | 國祥 | 全型號 | 1 |  | RYA505 | 富泰宏
13415 | C6NWLH003819 | 202512異動 | FIH | DMS | 龍華 | H7 | 4 | 中間車間 | 吊頂風櫃（生產區） | 生產區 | 國祥 | 全型號 | 1 |  | RYA505 | 富泰宏
13416 | C6NWLH003820 | 202512異動 | FIH | DMS | 龍華 | H7 | 4 | 中間車間 | 吊頂風櫃（生產區） | 生產區 | 國祥 | 全型號 | 1 |  | RYA505 | 富泰宏
13417 | C6NWLH003821 | 202512異動 | FIH | DMS | 龍華 | H7 | 4 | 中間車間 | 吊頂風櫃（生產區） | 生產區 | 國祥 | 全型號 | 1 |  | RYA505 | 富泰宏
13418 | C6NWLH003822 | 202512異動 | FIH | DMS | 龍華 | H7 | 4 | 中間車間 | 吊頂風櫃（生產區） | 生產區 | 國祥 | 全型號 | 1 |  | RYA505 | 富泰宏
13419 | C6NWLH003823 | 202512異動 | FIH | DMS | 龍華 | H7 | 4 | 中間車間 | 吊頂風櫃（生產區） | 生產區 | 國祥 | 全型號 | 1 |  | RYA505 | 富泰宏
13420 | C6NWLH003824 | 202512異動 | FIH | DMS | 龍華 | H7 | 4 | 諮詢機房 | 分體櫃式空調 | 生產區 | 格力 | 5HP(含)以下 | 1 |  | RYA505 | 富泰宏
13421 | C6NWLH003825 | 202512異動 | FIH | DMS | 龍華 | H7 | 4 | 電池倉 | 分體櫃式空調 | 生產區 | 中天 | 5HP(含)以下 | 1 |  | RYA505 | 富泰宏
13422 | C6NWLH003826 | 202512異動 | FIH | DMS | 龍華 | H7 | 4 | 鋼網清洗房 | 分體櫃式空調 | 生產區 | 格力 | 5HP(含)以下 | 1 |  | RYA505 | 富泰宏
13423 | C6ZEBZ002636 | 202512異動 | 中央單位 | 中央法務-安全總處 | 觀瀾 | 北大門 | 1 | 北大門中間車道查驗區 | 分體壁掛式空調 | 辦公區 | 格力 | 全型號 | 1 | 觀瀾一線 | DB6A0000H7 | 富泰華
13424 | C6ZEBZ002638 | 202512異動 | 中央單位 | 中央法務-安全總處 | 觀瀾 | C24 | 1 | C24應急防控警長辦公室 | 分體壁掛式空調 | 辦公區 | 格力 | 全型號 | 1 | 應急防控部 | DB6A0000H7 | 富泰華
13425 | C6ZEBZ002639 | 202512異動 | 中央單位 | 中央法務-安全總處 | 觀瀾 | C24 | 1 | C24維穩辦公室 | 分體壁掛式空調 | 辦公區 | 格力 | 全型號 | 1 | 行政服務部 | DB6A0000H7 | 富泰華
13426 | C6ZEBZ002640 | 202512異動 | 中央單位 | 中央法務-安全總處 | 觀瀾 | C11 | 1 | C11/1F冬側物流崗 | 分體壁掛式空調 | 辦公區 | 格力 | 全型號 | 1 | 觀瀾特檢 | DB6A0000H7 | 富泰華
13427 | C6ZEBZ002643 | 202512異動 | 中央單位 | 中央法務-安全總處 | 觀瀾 | B23 | 1 | B23-1F | 分體壁掛式空調 | 辦公區 | 格力 | 全型號 | 1 | 觀瀾IDPBG | DB6A0000H7 | 富泰華
13428 | C6ZEBZ002644 | 202512異動 | 中央單位 | 中央法務-安全總處 | 觀瀾 | C09 | 1 | C09-1F | 分體壁掛式空調 | 辦公區 | 格力 | 全型號 | 1 | 觀瀾特檢 | DB6A0000H7 | 富泰華
13429 | C6DPBZ009240 | 202512異動 | A事業群 | 工務處 | 觀瀾 | C50 | 1F | 辦公區 | 盤管風機 | 生產區 | 天加 | 全型號 | 1 | 工務部 | Q6B0670007 | 富泰華
13430 | C6DPBZ009241 | 202512異動 | A事業群 | 工務處 | 觀瀾 | C50 | 1F | 辦公區 | 盤管風機 | 生產區 | 天加 | 全型號 | 1 | 工務部 | Q6B0670007 | 富泰華
13431 | C6DPBZ009242 | 202512異動 | A事業群 | 工務處 | 觀瀾 | C50 | 1F | 辦公區 | 盤管風機 | 生產區 | 天加 | 全型號 | 1 | 工務部 | Q6B0670007 | 富泰華
13432 | C6DPBZ009243 | 202512異動 | A事業群 | 工務處 | 觀瀾 | C50 | 1F | 辦公區 | 盤管風機 | 生產區 | 天加 | 全型號 | 1 | 工務部 | Q6B0670007 | 富泰華
13433 | C6DPBZ009244 | 202512異動 | A事業群 | 工務處 | 觀瀾 | C50 | 1F | 辦公區 | 盤管風機 | 生產區 | 天加 | 全型號 | 1 | 工務部 | Q6B0670007 | 富泰華
13434 | C6DPBZ009245 | 202512異動 | A事業群 | 工務處 | 觀瀾 | C50 | 1F | 辦公區 | 盤管風機 | 生產區 | 天加 | 全型號 | 1 | 工務部 | Q6B0670007 | 富泰華
13435 | C6DPBZ009246 | 202512異動 | A事業群 | 工務處 | 觀瀾 | C50 | 1F | 辦公區 | 盤管風機 | 生產區 | 天加 | 全型號 | 1 | 工務部 | Q6B0670007 | 富泰華
13436 | C6DPBZ009247 | 202512異動 | A事業群 | 工務處 | 觀瀾 | C50 | 1F | 辦公區 | 盤管風機 | 生產區 | 天加 | 全型號 | 1 | 工務部 | Q6B0670007 | 富泰華
13437 | C6DPBZ009248 | 202512異動 | A事業群 | 工務處 | 觀瀾 | C50 | 1F | 辦公區 | 盤管風機 | 生產區 | 天加 | 全型號 | 1 | 工務部 | Q6B0670007 | 富泰華
13438 | C6DPBZ009249 | 202512異動 | A事業群 | 工務處 | 觀瀾 | C50 | 1F | 辦公區 | 盤管風機 | 生產區 | 天加 | 全型號 | 1 | 工務部 | Q6B0670007 | 富泰華
13439 | C6DPBZ009250 | 202512異動 | A事業群 | 工務處 | 觀瀾 | C50 | 1F | 辦公區 | 盤管風機 | 生產區 | 天加 | 全型號 | 1 | 工務部 | Q6B0670007 | 富泰華
13440 | C6DPBZ009251 | 202512異動 | A事業群 | 工務處 | 觀瀾 | C50 | 1F | 辦公區 | 盤管風機 | 生產區 | 天加 | 全型號 | 1 | 工務部 | Q6B0670007 | 富泰華
13441 | C6DPBZ009252 | 202512異動 | A事業群 | 工務處 | 觀瀾 | C50 | 1F | 辦公區 | 盤管風機 | 生產區 | 天加 | 全型號 | 1 | 工務部 | Q6B0670007 | 富泰華
13442 | C6DPBZ009253 | 202512異動 | A事業群 | 工務處 | 觀瀾 | C50 | 1F | 辦公區 | 盤管風機 | 生產區 | 天加 | 全型號 | 1 | 工務部 | Q6B0670007 | 富泰華
13443 | C6DPBZ009254 | 202512異動 | A事業群 | 工務處 | 觀瀾 | C50 | 1F | 辦公區 | 盤管風機 | 生產區 | 天加 | 全型號 | 1 | 工務部 | Q6B0670007 | 富泰華
13444 | C6DPBZ009255 | 202512異動 | A事業群 | 工務處 | 觀瀾 | C50 | 1F | 辦公區 | 盤管風機 | 生產區 | 天加 | 全型號 | 1 | 工務部 | Q6B0670007 | 富泰華
13445 | C6DPBZ009256 | 202512異動 | A事業群 | 工務處 | 觀瀾 | C50 | 1F | 車間 | 盤管風機 | 生產區 | 中大 | 全型號 | 1 | 工務部 | Q6BD100008 | 富泰華
13446 | C6DPBZ009257 | 202512異動 | A事業群 | 工務處 | 觀瀾 | C50 | 1F | 車間 | 盤管風機 | 生產區 | 中大 | 全型號 | 1 | 工務部 | Q6BD100008 | 富泰華
13447 | C6DPBZ009258 | 202512異動 | A事業群 | 工務處 | 觀瀾 | C50 | 1F | 車間 | 盤管風機 | 生產區 | 中大 | 全型號 | 1 | 工務部 | Q6BD100008 | 富泰華
13448 | C6DPBZ009259 | 202512異動 | A事業群 | 工務處 | 觀瀾 | C50 | 1F | 車間 | 盤管風機 | 生產區 | 中大 | 全型號 | 1 | 工務部 | Q6BD100008 | 富泰華
13449 | C6DPBZ009260 | 202512異動 | A事業群 | 工務處 | 觀瀾 | C50 | 1F | 車間 | 盤管風機 | 生產區 | 中大 | 全型號 | 1 | 工務部 | Q6BD100008 | 富泰華
13450 | C6DPBZ009261 | 202512異動 | A事業群 | 工務處 | 觀瀾 | C50 | 1F | 車間 | 盤管風機 | 生產區 | 中大 | 全型號 | 1 | 工務部 | Q6BD100008 | 富泰華
13451 | C6DPBZ009262 | 202512異動 | A事業群 | 工務處 | 觀瀾 | C50 | 1F | 車間 | 盤管風機 | 生產區 | 中大 | 全型號 | 1 | 工務部 | Q6BD100008 | 富泰華
13452 | C6DPBZ009263 | 202512異動 | A事業群 | 工務處 | 觀瀾 | C50 | 1F | 車間 | 盤管風機 | 生產區 | 中大 | 全型號 | 1 | 工務部 | Q6BD100008 | 富泰華
13453 | C6DPBZ009264 | 202512異動 | A事業群 | 工務處 | 觀瀾 | C50 | 1F | 車間 | 盤管風機 | 生產區 | 中大 | 全型號 | 1 | 工務部 | Q6BD100008 | 富泰華
13454 | C6DPBZ009265 | 202512異動 | A事業群 | 工務處 | 觀瀾 | C50 | 1F | 車間 | 盤管風機 | 生產區 | 中大 | 全型號 | 1 | 工務部 | Q6BD100008 | 富泰華
13455 | C6DPBZ009266 | 202512異動 | A事業群 | 工務處 | 觀瀾 | C50 | 1F | 車間 | 盤管風機 | 生產區 | 中大 | 全型號 | 1 | 工務部 | Q6BD100008 | 富泰華
13456 | C6DPBZ009267 | 202512異動 | A事業群 | 工務處 | 觀瀾 | C50 | 1F | 車間 | 盤管風機 | 生產區 | 中大 | 全型號 | 1 | 工務部 | Q6BD100008 | 富泰華
13457 | C6DPBZ009268 | 202512異動 | A事業群 | 工務處 | 觀瀾 | C50 | 1F | 車間 | 盤管風機 | 生產區 | 中大 | 全型號 | 1 | 工務部 | Q6BD100008 | 富泰華
13458 | C6DPBZ009269 | 202512異動 | A事業群 | 工務處 | 觀瀾 | C50 | 1F | 車間 | 盤管風機 | 生產區 | 中大 | 全型號 | 1 | 工務部 | Q6BD100008 | 富泰華
13459 | C6DPBZ009270 | 202512異動 | A事業群 | 工務處 | 觀瀾 | C50 | 1F | 車間 | 盤管風機 | 生產區 | 中大 | 全型號 | 1 | 工務部 | Q6BD100008 | 富泰華
13460 | C6DPBZ009271 | 202512異動 | A事業群 | 工務處 | 觀瀾 | C50 | 1F | 車間 | 盤管風機 | 生產區 | 中大 | 全型號 | 1 | 工務部 | Q6BD100008 | 富泰華
13461 | C6DPBZ009272 | 202512異動 | A事業群 | 工務處 | 觀瀾 | C50 | 4F | ORT | 盤管風機 | 生產區 | 中大 | 全型號 | 1 | 工務部 | Q6X0150005 | 富泰華
13462 | C6DPBZ009273 | 202512異動 | A事業群 | 工務處 | 觀瀾 | C50 | 4F | ORT | 盤管風機 | 生產區 | 中大 | 全型號 | 1 | 工務部 | Q6X0150005 | 富泰華
13463 | C6DPBZ009274 | 202512異動 | A事業群 | 工務處 | 觀瀾 | C50 | 4F | ORT | 盤管風機 | 生產區 | 中大 | 全型號 | 1 | 工務部 | Q6X0150005 | 富泰華
13464 | C6DPBZ009275 | 202512異動 | A事業群 | 工務處 | 觀瀾 | C50 | 4F | ORT | 盤管風機 | 生產區 | 中大 | 全型號 | 1 | 工務部 | Q6X0150005 | 富泰華
13465 | C6DPBZ009276 | 202512異動 | A事業群 | 工務處 | 觀瀾 | C50 | 4F | ORT | 盤管風機 | 生產區 | 中大 | 全型號 | 1 | 工務部 | Q6X0150005 | 富泰華
13466 | C6DPBZ009277 | 202512異動 | A事業群 | 工務處 | 觀瀾 | C50 | 5F | DQE | 盤管風機 | 生產區 | 中大 | 全型號 | 1 | 工務部 | Q6R0050005 | 富泰華
13467 | C6DPBZ009278 | 202512異動 | A事業群 | 工務處 | 觀瀾 | C50 | 5F | DQE | 盤管風機 | 生產區 | 中大 | 全型號 | 1 | 工務部 | Q6R0050005 | 富泰華
13468 | C6DPBZ009279 | 202512異動 | A事業群 | 工務處 | 觀瀾 | C50 | 5F | DQE | 盤管風機 | 生產區 | 中大 | 全型號 | 1 | 工務部 | Q6R0050005 | 富泰華
13469 | C6DPBZ009280 | 202512異動 | A事業群 | 工務處 | 觀瀾 | C50 | 5F | DQE | 盤管風機 | 生產區 | 中大 | 全型號 | 1 | 工務部 | Q6R0050005 | 富泰華
13470 | C6DPBZ009281 | 202512異動 | A事業群 | 工務處 | 觀瀾 | C50 | 5F | DQE | 盤管風機 | 生產區 | 中大 | 全型號 | 1 | 工務部 | Q6R0050005 | 富泰華
13471 | C6DPBZ009282 | 202512異動 | A事業群 | 工務處 | 觀瀾 | C50 | 5F | DQE | 盤管風機 | 生產區 | 中大 | 全型號 | 1 | 工務部 | Q6R0050005 | 富泰華
13472 | C6DPBZ009283 | 202512異動 | A事業群 | 工務處 | 觀瀾 | C50 | 5F | DQE | 盤管風機 | 生產區 | 中大 | 全型號 | 1 | 工務部 | Q6R0050005 | 富泰華
13473 | C6DPBZ009284 | 202512異動 | A事業群 | 工務處 | 觀瀾 | C50 | 6F | 華南 | 盤管風機 | 生產區 | 中大 | 全型號 | 1 | 工務部 | EBAGL007 | 富泰華
13474 | C6DPBZ009285 | 202512異動 | A事業群 | 工務處 | 觀瀾 | C50 | 6F | 華南 | 盤管風機 | 生產區 | 中大 | 全型號 | 1 | 工務部 | EBAGL007 | 富泰華
13475 | C6DPBZ009286 | 202512異動 | A事業群 | 工務處 | 觀瀾 | C50 | 6F | 華南 | 盤管風機 | 生產區 | 中大 | 全型號 | 1 | 工務部 | EBAGL007 | 富泰華
13476 | C6DPBZ009287 | 202512異動 | A事業群 | 工務處 | 觀瀾 | C50 | 6F | 華南 | 盤管風機 | 生產區 | 中大 | 全型號 | 1 | 工務部 | EBAGL007 | 富泰華
13477 | C6DPBZ009288 | 202512異動 | A事業群 | 工務處 | 觀瀾 | C50 | 6F | 華南 | 盤管風機 | 生產區 | 中大 | 全型號 | 1 | 工務部 | EBAGL007 | 富泰華
13478 | C6DPBZ009289 | 202512異動 | A事業群 | 工務處 | 觀瀾 | C50 | 6F | 華南 | 盤管風機 | 生產區 | 中大 | 全型號 | 1 | 工務部 | EBAGL007 | 富泰華
13479 | C6DPBZ009290 | 202512異動 | A事業群 | 工務處 | 觀瀾 | C50 | 6F | 華南 | 盤管風機 | 生產區 | 中大 | 全型號 | 1 | 工務部 | EBAGL007 | 富泰華
13480 | C6DPBZ009291 | 202512異動 | A事業群 | 工務處 | 觀瀾 | C50 | 6F | 華南 | 盤管風機 | 生產區 | 中大 | 全型號 | 1 | 工務部 | EBAGL007 | 富泰華
13481 | C6DPBZ009292 | 202512異動 | A事業群 | 工務處 | 觀瀾 | C50 | 7F | MLB | 盤管風機 | 生產區 | 中大 | 全型號 | 1 | 工務部 | Q6I1150005 | 富泰華
13482 | C6DPBZ009293 | 202512異動 | A事業群 | 工務處 | 觀瀾 | C50 | 7F | MLB | 盤管風機 | 生產區 | 中大 | 全型號 | 1 | 工務部 | Q6I1150005 | 富泰華
13483 | C6DPBZ009294 | 202512異動 | A事業群 | 工務處 | 觀瀾 | C50 | 7F | MLB | 盤管風機 | 生產區 | 中大 | 全型號 | 1 | 工務部 | Q6I1150005 | 富泰華
13484 | C6DPBZ009295 | 202512異動 | A事業群 | 工務處 | 觀瀾 | C50 | 7F | MLB | 盤管風機 | 生產區 | 中大 | 全型號 | 1 | 工務部 | Q6I1150005 | 富泰華
13485 | C6DPBZ009296 | 202512異動 | A事業群 | 工務處 | 觀瀾 | C50 | 7F | MLB | 盤管風機 | 生產區 | 中大 | 全型號 | 1 | 工務部 | Q6I1150005 | 富泰華
13486 | C6DPBZ009297 | 202512異動 | A事業群 | 工務處 | 觀瀾 | C50 | 7F | MLB | 盤管風機 | 生產區 | 中大 | 全型號 | 1 | 工務部 | Q6I1150005 | 富泰華
13487 | C6DPBZ009298 | 202512異動 | A事業群 | 工務處 | 觀瀾 | C50 | 7F | MLB | 盤管風機 | 生產區 | 中大 | 全型號 | 1 | 工務部 | Q6I1150005 | 富泰華
13488 | C6DPBZ009299 | 202512異動 | A事業群 | 工務處 | 觀瀾 | C50 | 7F | MLB | 盤管風機 | 生產區 | 中大 | 全型號 | 1 | 工務部 | Q6I1150005 | 富泰華
13489 | C6DPBZ009300 | 202512異動 | A事業群 | 工務處 | 觀瀾 | C50 | 7F | MLB | 盤管風機 | 生產區 | 中大 | 全型號 | 1 | 工務部 | Q6I1150005 | 富泰華
13490 | C6DPBZ009301 | 202512異動 | A事業群 | 工務處 | 觀瀾 | C50 | 7F | MLB | 盤管風機 | 生產區 | 中大 | 全型號 | 1 | 工務部 | Q6I1150005 | 富泰華
13491 | C6DPBZ009302 | 202512異動 | A事業群 | 工務處 | 觀瀾 | C50 | 7F | MLB | 盤管風機 | 生產區 | 中大 | 全型號 | 1 | 工務部 | Q6I1150005 | 富泰華
13492 | C6DPBZ009303 | 202512異動 | A事業群 | 工務處 | 觀瀾 | C50 | 10F | 辦公區 | 盤管風機 | 生產區 | 西屋康達 | 全型號 | 1 | 工務部 | Q6B0180008 | 富泰華
13493 | C6DPBZ009304 | 202512異動 | A事業群 | 工務處 | 觀瀾 | C50 | 10F | 辦公區 | 盤管風機 | 生產區 | 西屋康達 | 全型號 | 1 | 工務部 | Q6B0180008 | 富泰華
13494 | C6DPBZ009305 | 202512異動 | A事業群 | 工務處 | 觀瀾 | C50 | 10F | 辦公區 | 盤管風機 | 生產區 | 西屋康達 | 全型號 | 1 | 工務部 | Q6B0180008 | 富泰華
13495 | C6DPBZ009306 | 202512異動 | A事業群 | 工務處 | 觀瀾 | C50 | 10F | 辦公區 | 盤管風機 | 生產區 | 西屋康達 | 全型號 | 1 | 工務部 | Q6B0180008 | 富泰華
13496 | C6DPBZ009307 | 202512異動 | A事業群 | 工務處 | 觀瀾 | C50 | 10F | 辦公區 | 盤管風機 | 生產區 | 西屋康達 | 全型號 | 1 | 工務部 | Q6B0180008 | 富泰華
13497 | C6DPBZ009308 | 202512異動 | A事業群 | 工務處 | 觀瀾 | C50 | 10F | 辦公區 | 盤管風機 | 生產區 | 西屋康達 | 全型號 | 1 | 工務部 | Q6B0180008 | 富泰華
13498 | C6DPBZ009309 | 202512異動 | A事業群 | 工務處 | 觀瀾 | C50 | 10F | 辦公區 | 盤管風機 | 生產區 | 西屋康達 | 全型號 | 1 | 工務部 | Q6B0180008 | 富泰華
13499 | C6DPBZ009310 | 202512異動 | A事業群 | 工務處 | 觀瀾 | C50 | 10F | 辦公區 | 盤管風機 | 生產區 | 西屋康達 | 全型號 | 1 | 工務部 | Q6B0180008 | 富泰華
13500 | C6DPBZ009311 | 202512異動 | A事業群 | 工務處 | 觀瀾 | C50 | 10F | 辦公區 | 盤管風機 | 生產區 | 西屋康達 | 全型號 | 1 | 工務部 | Q6B0180008 | 富泰華
13501 | C6DPBZ009312 | 202512異動 | A事業群 | 工務處 | 觀瀾 | C50 | 10F | 辦公區 | 盤管風機 | 生產區 | 西屋康達 | 全型號 | 1 | 工務部 | Q6B0180008 | 富泰華
13502 | C6DPBZ009313 | 202512異動 | A事業群 | 工務處 | 觀瀾 | C50 | 10F | 辦公區 | 盤管風機 | 生產區 | 西屋康達 | 全型號 | 1 | 工務部 | Q6B0180008 | 富泰華
13503 | C6DPBZ009314 | 202512異動 | A事業群 | 工務處 | 觀瀾 | C50 | 10F | 辦公區 | 盤管風機 | 生產區 | 西屋康達 | 全型號 | 1 | 工務部 | Q6B0180008 | 富泰華
13504 | C6DPBZ009315 | 202512異動 | A事業群 | 工務處 | 觀瀾 | C50 | 10F | 辦公區 | 盤管風機 | 生產區 | 西屋康達 | 全型號 | 1 | 工務部 | Q6B0180008 | 富泰華
13505 | C6DPBZ009316 | 202512異動 | A事業群 | 工務處 | 觀瀾 | C50 | 10F | 辦公區 | 盤管風機 | 生產區 | 西屋康達 | 全型號 | 1 | 工務部 | Q6B0180008 | 富泰華
13506 | C6DPBZ009317 | 202512異動 | A事業群 | 工務處 | 觀瀾 | C50 | 10F | 辦公區 | 盤管風機 | 生產區 | 西屋康達 | 全型號 | 1 | 工務部 | Q6B0180008 | 富泰華
13507 | C6DPBZ009318 | 202512異動 | A事業群 | 工務處 | 觀瀾 | C50 | 10F | 辦公區 | 盤管風機 | 生產區 | 西屋康達 | 全型號 | 1 | 工務部 | Q6B0180008 | 富泰華
13508 | C6DPBZ009319 | 202512異動 | A事業群 | 工務處 | 觀瀾 | C50 | 10F | 辦公區 | 盤管風機 | 生產區 | 西屋康達 | 全型號 | 1 | 工務部 | Q6B0180008 | 富泰華
13509 | C6DPBZ009320 | 202512異動 | A事業群 | 工務處 | 觀瀾 | C50 | 10F | 辦公區 | 盤管風機 | 生產區 | 西屋康達 | 全型號 | 1 | 工務部 | Q6B0180008 | 富泰華
13510 | C6DPBZ009321 | 202512異動 | A事業群 | 工務處 | 觀瀾 | C50 | 10F | 辦公區 | 盤管風機 | 生產區 | 西屋康達 | 全型號 | 1 | 工務部 | Q6B0180008 | 富泰華
13511 | C6DPBZ009322 | 202512異動 | A事業群 | 工務處 | 觀瀾 | C50 | 10F | 辦公區 | 盤管風機 | 生產區 | 西屋康達 | 全型號 | 1 | 工務部 | Q6B0180008 | 富泰華
13512 | C6DPBZ009323 | 202512異動 | A事業群 | 工務處 | 觀瀾 | C50 | 10F | 辦公區 | 盤管風機 | 生產區 | 西屋康達 | 全型號 | 1 | 工務部 | Q6B0180008 | 富泰華
13513 | C6DPBZ009324 | 202512異動 | A事業群 | 工務處 | 觀瀾 | C50 | 10F | 辦公區 | 盤管風機 | 生產區 | 西屋康達 | 全型號 | 1 | 工務部 | Q6B0180008 | 富泰華
13514 | C6DPBZ009325 | 202512異動 | A事業群 | 工務處 | 觀瀾 | C50 | 10F | 辦公區 | 盤管風機 | 生產區 | 西屋康達 | 全型號 | 1 | 工務部 | Q6B0180008 | 富泰華
13515 | C6DPBZ009326 | 202512異動 | A事業群 | 工務處 | 觀瀾 | C50 | 10F | 辦公區 | 盤管風機 | 生產區 | 西屋康達 | 全型號 | 1 | 工務部 | Q6B0180008 | 富泰華
13516 | C6DPBZ009327 | 202512異動 | A事業群 | 工務處 | 觀瀾 | C50 | 10F | 辦公區 | 盤管風機 | 生產區 | 西屋康達 | 全型號 | 1 | 工務部 | Q6B0180008 | 富泰華
13517 | C6DPBZ009328 | 202512異動 | A事業群 | 工務處 | 觀瀾 | C50 | 10F | 辦公區 | 盤管風機 | 生產區 | 西屋康達 | 全型號 | 1 | 工務部 | Q6B0180008 | 富泰華
13518 | C6DPBZ009329 | 202512異動 | A事業群 | 工務處 | 觀瀾 | C50 | 10F | 辦公區 | 盤管風機 | 生產區 | 西屋康達 | 全型號 | 1 | 工務部 | Q6B0180008 | 富泰華
13519 | C6DPBZ009330 | 202512異動 | A事業群 | 工務處 | 觀瀾 | C50 | 10F | 辦公區 | 盤管風機 | 生產區 | 西屋康達 | 全型號 | 1 | 工務部 | Q6B0180008 | 富泰華
13520 | C6DPBZ009331 | 202512異動 | A事業群 | 工務處 | 觀瀾 | C50 | 10F | 辦公區 | 盤管風機 | 生產區 | 西屋康達 | 全型號 | 1 | 工務部 | Q6B0180008 | 富泰華
13521 | C6DPBZ009332 | 202512異動 | A事業群 | 工務處 | 觀瀾 | C50 | 10F | 辦公區 | 盤管風機 | 生產區 | 西屋康達 | 全型號 | 1 | 工務部 | Q6B0180008 | 富泰華
13522 | C6DPBZ009333 | 202512異動 | A事業群 | 工務處 | 觀瀾 | C50 | 10F | 辦公區 | 盤管風機 | 生產區 | 西屋康達 | 全型號 | 1 | 工務部 | Q6B0180008 | 富泰華
13523 | C6DPBZ009334 | 202512異動 | A事業群 | 工務處 | 觀瀾 | C50 | 10F | 辦公區 | 盤管風機 | 生產區 | 西屋康達 | 全型號 | 1 | 工務部 | Q6B0180008 | 富泰華
13524 | C6DPBZ009335 | 202512異動 | A事業群 | 工務處 | 觀瀾 | C50 | 10F | 辦公區 | 盤管風機 | 生產區 | 西屋康達 | 全型號 | 1 | 工務部 | Q6B0180008 | 富泰華
13525 | C6DPBZ009336 | 202512異動 | A事業群 | 工務處 | 觀瀾 | C50 | 10F | 辦公區 | 盤管風機 | 生產區 | 西屋康達 | 全型號 | 1 | 工務部 | Q6B0180008 | 富泰華
13526 | C6DPBZ009337 | 202512異動 | A事業群 | 工務處 | 觀瀾 | C50 | 10F | 辦公區 | 盤管風機 | 生產區 | 西屋康達 | 全型號 | 1 | 工務部 | Q6B0180008 | 富泰華
13527 | C6DPBZ009338 | 202512異動 | A事業群 | 工務處 | 觀瀾 | C50 | 10F | 辦公區 | 盤管風機 | 生產區 | 西屋康達 | 全型號 | 1 | 工務部 | Q6B0180008 | 富泰華
13528 | C6DPBZ009339 | 202512異動 | A事業群 | 工務處 | 觀瀾 | C50 | 10F | 辦公區 | 盤管風機 | 生產區 | 西屋康達 | 全型號 | 1 | 工務部 | Q6B0180008 | 富泰華
13529 | C6DPBZ009340 | 202512異動 | A事業群 | 工務處 | 觀瀾 | C50 | 10F | 辦公區 | 盤管風機 | 生產區 | 西屋康達 | 全型號 | 1 | 工務部 | Q6B0180008 | 富泰華
13530 | C6DPBZ009341 | 202512異動 | A事業群 | 工務處 | 觀瀾 | C50 | 10F | 辦公區 | 盤管風機 | 生產區 | 西屋康達 | 全型號 | 1 | 工務部 | Q6B0180008 | 富泰華
13531 | C6DPBZ009342 | 202512異動 | A事業群 | 工務處 | 觀瀾 | C50 | 10F | 辦公區 | 盤管風機 | 生產區 | 西屋康達 | 全型號 | 1 | 工務部 | Q6B0180008 | 富泰華
13532 | C6DPBZ009343 | 202512異動 | A事業群 | 工務處 | 觀瀾 | C50 | 10F | 辦公區 | 盤管風機 | 生產區 | 西屋康達 | 全型號 | 1 | 工務部 | Q6B0180008 | 富泰華
13533 | C6DPBZ009344 | 202512異動 | A事業群 | 工務處 | 觀瀾 | C50 | 10F | 辦公區 | 盤管風機 | 生產區 | 西屋康達 | 全型號 | 1 | 工務部 | Q6B0180008 | 富泰華
13534 | C6DPBZ009345 | 202512異動 | A事業群 | 工務處 | 觀瀾 | C50 | 10F | 辦公區 | 盤管風機 | 生產區 | 西屋康達 | 全型號 | 1 | 工務部 | Q6B0180008 | 富泰華
13535 | C6DPBZ009346 | 202512異動 | A事業群 | 工務處 | 觀瀾 | C50 | 10F | 辦公區 | 盤管風機 | 生產區 | 西屋康達 | 全型號 | 1 | 工務部 | Q6B0180008 | 富泰華
13536 | C6DPBZ009347 | 202512異動 | A事業群 | 工務處 | 觀瀾 | C50 | 10F | 辦公區 | 盤管風機 | 生產區 | 西屋康達 | 全型號 | 1 | 工務部 | Q6B0180008 | 富泰華
13537 | C6DPBZ009348 | 202512異動 | A事業群 | 工務處 | 觀瀾 | C50 | 10F | 辦公區 | 盤管風機 | 生產區 | 西屋康達 | 全型號 | 1 | 工務部 | Q6B0180008 | 富泰華
13538 | C6DPBZ009349 | 202512異動 | A事業群 | 工務處 | 觀瀾 | C50 | 10F | 辦公區 | 盤管風機 | 生產區 | 西屋康達 | 全型號 | 1 | 工務部 | Q6B0180008 | 富泰華
13539 | C6DPBZ009350 | 202512異動 | A事業群 | 工務處 | 觀瀾 | C50 | 10F | 辦公區 | 盤管風機 | 生產區 | 西屋康達 | 全型號 | 1 | 工務部 | Q6B0370007 | 富泰華
13540 | C6DPBZ009351 | 202512異動 | A事業群 | 工務處 | 觀瀾 | C50 | 10F | 辦公區 | 盤管風機 | 生產區 | 西屋康達 | 全型號 | 1 | 工務部 | Q6B0370007 | 富泰華
13541 | C6DPBZ009352 | 202512異動 | A事業群 | 工務處 | 觀瀾 | C50 | 10F | 辦公區 | 盤管風機 | 生產區 | 西屋康達 | 全型號 | 1 | 工務部 | Q6B0370007 | 富泰華
13542 | C6DPBZ009353 | 202512異動 | A事業群 | 工務處 | 觀瀾 | C50 | 10F | 辦公區 | 盤管風機 | 生產區 | 西屋康達 | 全型號 | 1 | 工務部 | Q6B0370007 | 富泰華
13543 | C6DPBZ009354 | 202512異動 | A事業群 | 工務處 | 觀瀾 | C50 | 10F | 辦公區 | 盤管風機 | 生產區 | 西屋康達 | 全型號 | 1 | 工務部 | Q6B0370007 | 富泰華
13544 | C6DPBZ009355 | 202512異動 | A事業群 | 工務處 | 觀瀾 | C50 | 10F | 辦公區 | 盤管風機 | 生產區 | 西屋康達 | 全型號 | 1 | 工務部 | Q6B0370007 | 富泰華
13545 | C6DPBZ009356 | 202512異動 | A事業群 | 工務處 | 觀瀾 | C50 | 10F | 辦公區 | 盤管風機 | 生產區 | 西屋康達 | 全型號 | 1 | 工務部 | Q6B0370007 | 富泰華
13546 | C6DPBZ009357 | 202512異動 | A事業群 | 工務處 | 觀瀾 | C50 | 10F | 辦公區 | 盤管風機 | 生產區 | 西屋康達 | 全型號 | 1 | 工務部 | Q6B0370007 | 富泰華
13547 | C6DPBZ009358 | 202512異動 | A事業群 | 工務處 | 觀瀾 | C50 | 10F | 辦公區 | 盤管風機 | 生產區 | 西屋康達 | 全型號 | 1 | 工務部 | Q6B0370007 | 富泰華
13548 | C6DPBZ009359 | 202512異動 | A事業群 | 工務處 | 觀瀾 | C50 | 10F | 辦公區 | 盤管風機 | 生產區 | 西屋康達 | 全型號 | 1 | 工務部 | Q6B0370007 | 富泰華
13549 | C6DPBZ009360 | 202512異動 | A事業群 | 工務處 | 觀瀾 | C50 | 10F | 辦公區 | 盤管風機 | 生產區 | 西屋康達 | 全型號 | 1 | 工務部 | Q6B0370007 | 富泰華
13550 | C6DPBZ009361 | 202512異動 | A事業群 | 工務處 | 觀瀾 | C50 | 10F | 辦公區 | 盤管風機 | 生產區 | 西屋康達 | 全型號 | 1 | 工務部 | Q6B0370007 | 富泰華
13551 | C6DPBZ009362 | 202512異動 | A事業群 | 工務處 | 觀瀾 | C50 | 10F | 辦公區 | 盤管風機 | 生產區 | 西屋康達 | 全型號 | 1 | 工務部 | Q6B0370007 | 富泰華
13552 | C6DPBZ009363 | 202512異動 | A事業群 | 工務處 | 觀瀾 | C50 | 10F | 辦公區 | 盤管風機 | 生產區 | 西屋康達 | 全型號 | 1 | 工務部 | Q6B0370007 | 富泰華
13553 | C6DPBZ009364 | 202512異動 | A事業群 | 工務處 | 觀瀾 | C50 | 10F | 辦公區 | 盤管風機 | 生產區 | 西屋康達 | 全型號 | 1 | 工務部 | Q6B0370007 | 富泰華
13554 | C6DPBZ009365 | 202512異動 | A事業群 | 工務處 | 觀瀾 | C50 | 10F | 辦公區 | 盤管風機 | 生產區 | 西屋康達 | 全型號 | 1 | 工務部 | Q6B0370007 | 富泰華
13555 | C6DPBZ009366 | 202512異動 | A事業群 | 工務處 | 觀瀾 | C50 | 10F | 辦公區 | 盤管風機 | 生產區 | 西屋康達 | 全型號 | 1 | 工務部 | Q6B0370007 | 富泰華
13556 | C6DPBZ009367 | 202512異動 | A事業群 | 工務處 | 觀瀾 | C50 | 10F | 辦公區 | 盤管風機 | 生產區 | 西屋康達 | 全型號 | 1 | 工務部 | Q6B0370007 | 富泰華
13557 | C6DPBZ009368 | 202512異動 | A事業群 | 工務處 | 觀瀾 | C50 | 10F | 辦公區 | 盤管風機 | 生產區 | 西屋康達 | 全型號 | 1 | 工務部 | Q6B0370007 | 富泰華
13558 | C6DPBZ009369 | 202512異動 | A事業群 | 工務處 | 觀瀾 | C50 | 10F | 辦公區 | 盤管風機 | 生產區 | 西屋康達 | 全型號 | 1 | 工務部 | Q6B0370007 | 富泰華
13559 | C6DPBZ009370 | 202512異動 | A事業群 | 工務處 | 觀瀾 | C50 | 10F | 辦公區 | 盤管風機 | 生產區 | 西屋康達 | 全型號 | 1 | 工務部 | Q6B0370007 | 富泰華
13560 | C6DPBZ009371 | 202512異動 | A事業群 | 工務處 | 觀瀾 | C50 | 10F | 辦公區 | 盤管風機 | 生產區 | 西屋康達 | 全型號 | 1 | 工務部 | Q6B0370007 | 富泰華
13561 | C6DPBZ009372 | 202512異動 | A事業群 | 工務處 | 觀瀾 | C50 | 10F | 辦公區 | 盤管風機 | 生產區 | 西屋康達 | 全型號 | 1 | 工務部 | Q6B0370007 | 富泰華
13562 | C6DPBZ009373 | 202512異動 | A事業群 | 工務處 | 觀瀾 | C50 | 10F | 辦公區 | 盤管風機 | 生產區 | 西屋康達 | 全型號 | 1 | 工務部 | Q6B0370007 | 富泰華
13563 | C6DPBZ009374 | 202512異動 | A事業群 | 工務處 | 觀瀾 | C50 | 10F | 辦公區 | 盤管風機 | 生產區 | 西屋康達 | 全型號 | 1 | 工務部 | Q6B1370007 | 富泰華
13564 | C6DPBZ009375 | 202512異動 | A事業群 | 工務處 | 觀瀾 | C50 | 10F | 辦公區 | 盤管風機 | 生產區 | 西屋康達 | 全型號 | 1 | 工務部 | Q6B1370007 | 富泰華
13565 | C6DPBZ009376 | 202512異動 | A事業群 | 工務處 | 觀瀾 | C50 | 10F | 辦公區 | 盤管風機 | 生產區 | 西屋康達 | 全型號 | 1 | 工務部 | Q6B1370007 | 富泰華
13566 | C6DPBZ009377 | 202512異動 | A事業群 | 工務處 | 觀瀾 | C50 | 10F | 辦公區 | 盤管風機 | 生產區 | 西屋康達 | 全型號 | 1 | 工務部 | Q6B1370007 | 富泰華
13567 | C6DPBZ009378 | 202512異動 | A事業群 | 工務處 | 觀瀾 | C50 | 10F | 辦公區 | 盤管風機 | 生產區 | 西屋康達 | 全型號 | 1 | 工務部 | Q6B1370007 | 富泰華
13568 | C6DPBZ009379 | 202512異動 | A事業群 | 工務處 | 觀瀾 | C50 | 10F | 辦公區 | 盤管風機 | 生產區 | 西屋康達 | 全型號 | 1 | 工務部 | Q6B1370007 | 富泰華
13569 | C6DPBZ009380 | 202512異動 | A事業群 | 工務處 | 觀瀾 | C50 | 10F | 辦公區 | 盤管風機 | 生產區 | 西屋康達 | 全型號 | 1 | 工務部 | Q6B1370007 | 富泰華
13570 | C6DPBZ009381 | 202512異動 | A事業群 | 工務處 | 觀瀾 | C50 | 10F | 辦公區 | 盤管風機 | 生產區 | 西屋康達 | 全型號 | 1 | 工務部 | Q6B1370007 | 富泰華
13571 | C6DPBZ009382 | 202512異動 | A事業群 | 工務處 | 觀瀾 | C50 | 10F | 辦公區 | 盤管風機 | 生產區 | 西屋康達 | 全型號 | 1 | 工務部 | Q6B1370007 | 富泰華
13572 | C6DPBZ009383 | 202512異動 | A事業群 | 工務處 | 觀瀾 | C50 | 10F | 辦公區 | 盤管風機 | 生產區 | 西屋康達 | 全型號 | 1 | 工務部 | Q6B1370007 | 富泰華
13573 | C6DPBZ009384 | 202512異動 | A事業群 | 工務處 | 觀瀾 | C50 | 10F | 辦公區 | 盤管風機 | 生產區 | 西屋康達 | 全型號 | 1 | 工務部 | Q6B1370007 | 富泰華
13574 | C6DPBZ009385 | 202512異動 | A事業群 | 工務處 | 觀瀾 | C50 | 10F | 辦公區 | 盤管風機 | 生產區 | 西屋康達 | 全型號 | 1 | 工務部 | Q6B1370007 | 富泰華
13575 | C6DPBZ009386 | 202512異動 | A事業群 | 工務處 | 觀瀾 | C50 | 10F | 辦公區 | 盤管風機 | 生產區 | 西屋康達 | 全型號 | 1 | 工務部 | Q6X0760006 | 富泰華
13576 | C6DPBZ009387 | 202512異動 | A事業群 | 工務處 | 觀瀾 | C50 | 10F | 辦公區 | 盤管風機 | 生產區 | 西屋康達 | 全型號 | 1 | 工務部 | Q6X0760006 | 富泰華
13577 | C6DPBZ009388 | 202512異動 | A事業群 | 工務處 | 觀瀾 | C50 | 10F | 辦公區 | 盤管風機 | 生產區 | 西屋康達 | 全型號 | 1 | 工務部 | Q6X0760006 | 富泰華
13578 | C6DPBZ009389 | 202512異動 | A事業群 | 工務處 | 觀瀾 | C50 | 10F | 辦公區 | 盤管風機 | 生產區 | 西屋康達 | 全型號 | 1 | 工務部 | Q6X0760006 | 富泰華
13579 | C6DPBZ009390 | 202512異動 | A事業群 | 工務處 | 觀瀾 | C50 | 10F | 辦公區 | 盤管風機 | 生產區 | 西屋康達 | 全型號 | 1 | 工務部 | Q6X0760006 | 富泰華
13580 | C6DPBZ009391 | 202512異動 | A事業群 | 工務處 | 觀瀾 | C50 | 10F | 辦公區 | 盤管風機 | 生產區 | 西屋康達 | 全型號 | 1 | 工務部 | Q6X0760006 | 富泰華
13581 | C6DPBZ009392 | 202512異動 | A事業群 | 工務處 | 觀瀾 | C50 | 10F | 辦公區 | 盤管風機 | 生產區 | 西屋康達 | 全型號 | 1 | 工務部 | Q6X0760006 | 富泰華
13582 | C6DPBZ009393 | 202512異動 | A事業群 | 工務處 | 觀瀾 | C50 | 10F | 辦公區 | 盤管風機 | 生產區 | 西屋康達 | 全型號 | 1 | 工務部 | Q6X0760006 | 富泰華
13583 | C6DPBZ009394 | 202512異動 | A事業群 | 工務處 | 觀瀾 | C50 | 10F | 辦公區 | 盤管風機 | 生產區 | 西屋康達 | 全型號 | 1 | 工務部 | Q6X0760006 | 富泰華
13584 | C6DPBZ009395 | 202512異動 | A事業群 | 工務處 | 觀瀾 | C50 | 10F | 辦公區 | 盤管風機 | 生產區 | 西屋康達 | 全型號 | 1 | 工務部 | Q6X0760006 | 富泰華
13585 | C6DPBZ009396 | 202512異動 | A事業群 | 工務處 | 觀瀾 | C50 | 10F | 辦公區 | 盤管風機 | 生產區 | 西屋康達 | 全型號 | 1 | 工務部 | Q6X0760006 | 富泰華
13586 | C6DPBZ009397 | 202512異動 | A事業群 | 工務處 | 觀瀾 | C50 | 10F | 辦公區 | 盤管風機 | 生產區 | 西屋康達 | 全型號 | 1 | 工務部 | Q6X0760006 | 富泰華
13587 | C6DPBZ009398 | 202512異動 | A事業群 | 工務處 | 觀瀾 | C50 | 負1F | UPS間 | 分體櫃式空調 | 生產區 | 海爾 | 5HP(含)以下 | 1 | 工務部 | Q6B0670007 | 富泰華
13588 | C6DPBZ009399 | 202512異動 | A事業群 | 工務處 | 觀瀾 | C50 | 負1F | UPS間 | 分體櫃式空調 | 生產區 | 海爾 | 5HP(含)以下 | 1 | 工務部 | Q6B0670007 | 富泰華
13589 | C6DPBZ009400 | 202512異動 | A事業群 | 工務處 | 觀瀾 | C50 | 負1F | 配電房 | 分體櫃式空調 | 生產區 | 海爾 | 5HP(含)以下 | 1 | 工務部 | Q6B0670007 | 富泰華
13590 | C6DPBZ009401 | 202512異動 | A事業群 | 工務處 | 觀瀾 | C50 | 負1F | 配電房 | 分體櫃式空調 | 生產區 | 海爾 | 5HP(含)以下 | 1 | 工務部 | Q6B0670007 | 富泰華
13591 | C6DPBZ009402 | 202512異動 | A事業群 | 工務處 | 觀瀾 | C50 | 1F | 配電房 | 分體櫃式空調 | 生產區 | 海爾 | 5HP(含)以下 | 1 | 工務部 | Q6B0670007 | 富泰華
13592 | C6DPBZ009403 | 202512異動 | A事業群 | 工務處 | 觀瀾 | C50 | 1F | 配電房 | 分體櫃式空調 | 生產區 | 海爾 | 5HP(含)以下 | 1 | 工務部 | Q6B0670007 | 富泰華
13593 | C6DPBZ009404 | 202512異動 | A事業群 | 工務處 | 觀瀾 | C50 | 1F | 配電房 | 分體櫃式空調 | 生產區 | 海爾 | 5HP(含)以下 | 1 | 工務部 | Q6B0670007 | 富泰華
13594 | C6DPBZ009405 | 202512異動 | A事業群 | 工務處 | 觀瀾 | C50 | 1F | 配電房 | 分體櫃式空調 | 生產區 | 海爾 | 5HP(含)以下 | 1 | 工務部 | Q6B0670007 | 富泰華
13595 | C6DPBZ009406 | 202512異動 | A事業群 | 工務處 | 觀瀾 | C50 | 1F | 配電房 | 分體櫃式空調 | 生產區 | 海爾 | 5HP(含)以下 | 1 | 工務部 | Q6B0670007 | 富泰華
13596 | C6DPBZ009407 | 202512異動 | A事業群 | 工務處 | 觀瀾 | C50 | 1F | 配電房 | 分體櫃式空調 | 生產區 | 海爾 | 5HP(含)以下 | 1 | 工務部 | Q6B0670007 | 富泰華
13597 | C6DPBZ009408 | 202512異動 | A事業群 | 工務處 | 觀瀾 | C50 | 1F | 資訊機房 | 分體櫃式空調 | 生產區 | 海爾 | 5HP(含)以下 | 1 | 工務部 | Q6B0670007 | 富泰華
13598 | C6DPBZ009409 | 202512異動 | A事業群 | 工務處 | 觀瀾 | C50 | 1F | 資訊機房 | 分體櫃式空調 | 生產區 | 海爾 | 5HP(含)以下 | 1 | 工務部 | Q6B0670007 | 富泰華
13599 | C6DPBZ009410 | 202512異動 | A事業群 | 工務處 | 觀瀾 | C50 | 2F | 配電房 | 分體櫃式空調 | 生產區 | 海爾 | 5HP(含)以下 | 1 | 工務部 | Q6B0670007 | 富泰華
13600 | C6DPBZ009411 | 202512異動 | A事業群 | 工務處 | 觀瀾 | C50 | 2F | 配電房 | 分體櫃式空調 | 生產區 | 海爾 | 5HP(含)以下 | 1 | 工務部 | Q6B0670007 | 富泰華
13601 | C6DPBZ009412 | 202512異動 | A事業群 | 工務處 | 觀瀾 | C50 | 2F | 資訊機房 | 分體櫃式空調 | 生產區 | 海爾 | 5HP(含)以下 | 1 | 工務部 | Q6B0670007 | 富泰華
13602 | C6DPBZ009413 | 202512異動 | A事業群 | 工務處 | 觀瀾 | C50 | 2F | 資訊機房 | 分體櫃式空調 | 生產區 | 海爾 | 5HP(含)以下 | 1 | 工務部 | Q6B0670007 | 富泰華
13603 | C6DPBZ009414 | 202512異動 | A事業群 | 工務處 | 觀瀾 | C50 | 3F | 配電房 | 分體櫃式空調 | 生產區 | 海爾 | 5HP(含)以下 | 1 | 工務部 | Q6B0670007 | 富泰華
13604 | C6DPBZ009415 | 202512異動 | A事業群 | 工務處 | 觀瀾 | C50 | 3F | 配電房 | 分體櫃式空調 | 生產區 | 海爾 | 5HP(含)以下 | 1 | 工務部 | Q6B0670007 | 富泰華
13605 | C6DPBZ009416 | 202512異動 | A事業群 | 工務處 | 觀瀾 | C50 | 3F | 資訊機房 | 分體櫃式空調 | 生產區 | 海爾 | 5HP(含)以下 | 1 | 工務部 | Q6B0670007 | 富泰華
13606 | C6DPBZ009417 | 202512異動 | A事業群 | 工務處 | 觀瀾 | C50 | 3F | 資訊機房 | 分體櫃式空調 | 生產區 | 海爾 | 5HP(含)以下 | 1 | 工務部 | Q6B0670007 | 富泰華
13607 | C6DPBZ009418 | 202512異動 | A事業群 | 工務處 | 觀瀾 | C50 | 4F | 配電房 | 分體櫃式空調 | 生產區 | 海爾 | 5HP(含)以下 | 1 | 工務部 | Q6B0670007 | 富泰華
13608 | C6DPBZ009419 | 202512異動 | A事業群 | 工務處 | 觀瀾 | C50 | 4F | 配電房 | 分體櫃式空調 | 生產區 | 海爾 | 5HP(含)以下 | 1 | 工務部 | Q6B0670007 | 富泰華
13609 | C6DPBZ009420 | 202512異動 | A事業群 | 工務處 | 觀瀾 | C50 | 4F | 資訊機房 | 分體櫃式空調 | 生產區 | 海爾 | 5HP(含)以下 | 1 | 工務部 | Q6B0670007 | 富泰華
13610 | C6DPBZ009421 | 202512異動 | A事業群 | 工務處 | 觀瀾 | C50 | 4F | 資訊機房 | 分體櫃式空調 | 生產區 | 海爾 | 5HP(含)以下 | 1 | 工務部 | Q6B0670007 | 富泰華
13611 | C6DPBZ009422 | 202512異動 | A事業群 | 工務處 | 觀瀾 | C50 | 5F | 配電房 | 分體櫃式空調 | 生產區 | 海爾 | 5HP(含)以下 | 1 | 工務部 | Q6B0670007 | 富泰華
13612 | C6DPBZ009423 | 202512異動 | A事業群 | 工務處 | 觀瀾 | C50 | 5F | 配電房 | 分體櫃式空調 | 生產區 | 海爾 | 5HP(含)以下 | 1 | 工務部 | Q6B0670007 | 富泰華
13613 | C6DPBZ009424 | 202512異動 | A事業群 | 工務處 | 觀瀾 | C50 | 5F | 資訊機房 | 分體櫃式空調 | 生產區 | 海爾 | 5HP(含)以下 | 1 | 工務部 | Q6B0670007 | 富泰華
13614 | C6DPBZ009425 | 202512異動 | A事業群 | 工務處 | 觀瀾 | C50 | 5F | 資訊機房 | 分體櫃式空調 | 生產區 | 海爾 | 5HP(含)以下 | 1 | 工務部 | Q6B0670007 | 富泰華
13615 | C6DPBZ009426 | 202512異動 | A事業群 | 工務處 | 觀瀾 | C50 | 6F | 配電房 | 分體櫃式空調 | 生產區 | 海爾 | 5HP(含)以下 | 1 | 工務部 | Q6B0670007 | 富泰華
13616 | C6DPBZ009427 | 202512異動 | A事業群 | 工務處 | 觀瀾 | C50 | 6F | 配電房 | 分體櫃式空調 | 生產區 | 海爾 | 5HP(含)以下 | 1 | 工務部 | Q6B0670007 | 富泰華
13617 | C6DPBZ009428 | 202512異動 | A事業群 | 工務處 | 觀瀾 | C50 | 6F | 資訊機房 | 分體櫃式空調 | 生產區 | 海爾 | 5HP(含)以下 | 1 | 工務部 | Q6B0670007 | 富泰華
13618 | C6DPBZ009429 | 202512異動 | A事業群 | 工務處 | 觀瀾 | C50 | 6F | 資訊機房 | 分體櫃式空調 | 生產區 | 海爾 | 5HP(含)以下 | 1 | 工務部 | Q6B0670007 | 富泰華
13619 | C6DPBZ009430 | 202512異動 | A事業群 | 工務處 | 觀瀾 | C50 | 7F | 配電房 | 分體櫃式空調 | 生產區 | 海爾 | 5HP(含)以下 | 1 | 工務部 | Q6B0670007 | 富泰華
13620 | C6DPBZ009431 | 202512異動 | A事業群 | 工務處 | 觀瀾 | C50 | 7F | 配電房 | 分體櫃式空調 | 生產區 | 海爾 | 5HP(含)以下 | 1 | 工務部 | Q6B0670007 | 富泰華
13621 | C6DPBZ009432 | 202512異動 | A事業群 | 工務處 | 觀瀾 | C50 | 7F | 資訊機房 | 分體櫃式空調 | 生產區 | 海爾 | 5HP(含)以下 | 1 | 工務部 | Q6B0670007 | 富泰華
13622 | C6DPBZ009433 | 202512異動 | A事業群 | 工務處 | 觀瀾 | C50 | 7F | 資訊機房 | 分體櫃式空調 | 生產區 | 海爾 | 5HP(含)以下 | 1 | 工務部 | Q6B0670007 | 富泰華
13623 | C6DPBZ009434 | 202512異動 | A事業群 | 工務處 | 觀瀾 | C50 | 8F | 配電房 | 分體櫃式空調 | 生產區 | 海爾 | 5HP(含)以下 | 1 | 工務部 | Q6B0670007 | 富泰華
13624 | C6DPBZ009435 | 202512異動 | A事業群 | 工務處 | 觀瀾 | C50 | 8F | 配電房 | 分體櫃式空調 | 生產區 | 海爾 | 5HP(含)以下 | 1 | 工務部 | Q6B0670007 | 富泰華
13625 | C6DPBZ009436 | 202512異動 | A事業群 | 工務處 | 觀瀾 | C50 | 8F | 資訊機房 | 分體櫃式空調 | 生產區 | 海爾 | 5HP(含)以下 | 1 | 工務部 | Q6B0670007 | 富泰華
13626 | C6DPBZ009437 | 202512異動 | A事業群 | 工務處 | 觀瀾 | C50 | 8F | 資訊機房 | 分體櫃式空調 | 生產區 | 海爾 | 5HP(含)以下 | 1 | 工務部 | Q6B0670007 | 富泰華
13627 | C6DPBZ009438 | 202512異動 | A事業群 | 工務處 | 觀瀾 | C50 | 9F | 配電房 | 分體櫃式空調 | 生產區 | 海爾 | 5HP(含)以下 | 1 | 工務部 | Q6B0670007 | 富泰華
13628 | C6DPBZ009439 | 202512異動 | A事業群 | 工務處 | 觀瀾 | C50 | 9F | 配電房 | 分體櫃式空調 | 生產區 | 海爾 | 5HP(含)以下 | 1 | 工務部 | Q6B0670007 | 富泰華
13629 | C6DPBZ009440 | 202512異動 | A事業群 | 工務處 | 觀瀾 | C50 | 9F | 資訊機房 | 分體櫃式空調 | 生產區 | 海爾 | 5HP(含)以下 | 1 | 工務部 | Q6B0670007 | 富泰華
13630 | C6DPBZ009441 | 202512異動 | A事業群 | 工務處 | 觀瀾 | C50 | 9F | 資訊機房 | 分體櫃式空調 | 生產區 | 海爾 | 5HP(含)以下 | 1 | 工務部 | Q6B0670007 | 富泰華
13631 | C6DPBZ009442 | 202512異動 | A事業群 | 工務處 | 觀瀾 | C50 | 10F | 配電房 | 分體櫃式空調 | 生產區 | 海爾 | 5HP(含)以下 | 1 | 工務部 | Q6B0670007 | 富泰華
13632 | C6DPBZ009443 | 202512異動 | A事業群 | 工務處 | 觀瀾 | C50 | 10F | 配電房 | 分體櫃式空調 | 生產區 | 海爾 | 5HP(含)以下 | 1 | 工務部 | Q6B0670007 | 富泰華
13633 | C6DPBZ009444 | 202512異動 | A事業群 | 工務處 | 觀瀾 | C50 | 10F | 資訊機房 | 分體櫃式空調 | 生產區 | 海爾 | 5HP(含)以下 | 1 | 工務部 | Q6B0670007 | 富泰華
13634 | C6DPBZ009445 | 202512異動 | A事業群 | 工務處 | 觀瀾 | C50 | 10F | 資訊機房 | 分體櫃式空調 | 生產區 | 海爾 | 5HP(含)以下 | 1 | 工務部 | Q6B0670007 | 富泰華
13635 | C6DPBZ009446 | 202512異動 | A事業群 | 工務處 | 觀瀾 | C50 | 1F | 工務值班室 | 分體櫃式空調 | 生產區 | 海爾 | 5HP(含)以下 | 1 | 工務部 | Q6B0670007 | 富泰華
13636 | C6DPBZ009447 | 202512異動 | A事業群 | 工務處 | 觀瀾 | C50 | 1F | 南空調機房 | 組合風櫃 | 生產區 | 嘉鋒 | 7萬M3/H(含)以上 | 1 | 工務部 | Q6BD100008 | 富泰華
13637 | C6DPBZ009448 | 202512異動 | A事業群 | 工務處 | 觀瀾 | C50 | 2F | 南空調機房 | 組合風櫃 | 生產區 | 嘉鋒 | 7萬M3/H(含)以上 | 1 | 工務部 | Q6B0670007 | 富泰華
13638 | C6DPBZ009449 | 202512異動 | A事業群 | 工務處 | 觀瀾 | C50 | 2F | 北空調機房 | 組合風櫃 | 生產區 | 嘉鋒 | 7萬M3/H(含)以上 | 1 | 工務部 | Q6B0670007 | 富泰華
13639 | C6DPBZ009450 | 202512異動 | A事業群 | 工務處 | 觀瀾 | C50 | 3F | 南空調機房 | 組合風櫃 | 生產區 | 嘉鋒 | 7萬M3/H(含)以上 | 1 | 工務部 | Q6B0670007 | 富泰華
13640 | C6DPBZ009451 | 202512異動 | A事業群 | 工務處 | 觀瀾 | C50 | 3F | 北空調機房 | 組合風櫃 | 生產區 | 嘉鋒 | 7萬M3/H(含)以上 | 1 | 工務部 | Q6B0670007 | 富泰華
13641 | C6DPBZ009452 | 202512異動 | A事業群 | 工務處 | 觀瀾 | C50 | 4F | 南空調機房 | 組合風櫃 | 生產區 | 嘉鋒 | 7萬M3/H(含)以上 | 1 | 工務部 | Q6X0150005 | 富泰華
13642 | C6DPBZ009453 | 202512異動 | A事業群 | 工務處 | 觀瀾 | C50 | 4F | 北空調機房 | 組合風櫃 | 生產區 | 嘉鋒 | 7萬M3/H(含)以上 | 1 | 工務部 | Q6R0050005 | 富泰華
13643 | C6DPBZ009454 | 202512異動 | A事業群 | 工務處 | 觀瀾 | C50 | 5F | 南空調機房 | 組合風櫃 | 生產區 | 嘉鋒 | 7萬M3/H(含)以上 | 1 | 工務部 | Q6R0050005 | 富泰華
13644 | C6DPBZ009455 | 202512異動 | A事業群 | 工務處 | 觀瀾 | C50 | 5F | 北空調機房 | 組合風櫃 | 生產區 | 嘉鋒 | 7萬M3/H(含)以上 | 1 | 工務部 | Q6R0050005 | 富泰華
13645 | C6DPBZ009456 | 202512異動 | A事業群 | 工務處 | 觀瀾 | C50 | 6F | 南空調機房 | 組合風櫃 | 生產區 | 嘉鋒 | 7萬M3/H(含)以上 | 1 | 工務部 | EBAGL007 | 富泰華
13646 | C6DPBZ009457 | 202512異動 | A事業群 | 工務處 | 觀瀾 | C50 | 6F | 北空調機房 | 組合風櫃 | 生產區 | 嘉鋒 | 7萬M3/H(含)以上 | 1 | 工務部 | Q6R0050005 | 富泰華
13647 | C6DPBZ009458 | 202512異動 | A事業群 | 工務處 | 觀瀾 | C50 | 7F | 南空調機房 | 組合風櫃 | 生產區 | 嘉鋒 | 7萬M3/H(含)以上 | 1 | 工務部 | Q6I1150005 | 富泰華
13648 | C6DPBZ009459 | 202512異動 | A事業群 | 工務處 | 觀瀾 | C50 | 7F | 北空調機房 | 組合風櫃 | 生產區 | 嘉鋒 | 7萬M3/H(含)以上 | 1 | 工務部 | Q6I1150005 | 富泰華
13649 | C6DPBZ009460 | 202512異動 | A事業群 | 工務處 | 觀瀾 | C50 | 8F | 南空調機房 | 組合風櫃 | 生產區 | 嘉鋒 | 3.5萬M3/H(含)以下 | 1 | 工務部 | Q6B0670007 | 富泰華
13650 | C6DPBZ009461 | 202512異動 | A事業群 | 工務處 | 觀瀾 | C50 | 8F | 北空調機房 | 組合風櫃 | 生產區 | 嘉鋒 | 3.5萬M3/H(含)以下 | 1 | 工務部 | Q6B0670007 | 富泰華
13651 | C6DPBZ009462 | 202512異動 | A事業群 | 工務處 | 觀瀾 | C50 | 9F | 南空調機房 | 組合風櫃 | 生產區 | 嘉鋒 | 3.5萬M3/H(含)以下 | 1 | 工務部 | Q6B0670007 | 富泰華
13652 | C6DPBZ009463 | 202512異動 | A事業群 | 工務處 | 觀瀾 | C50 | 9F | 北空調機房 | 組合風櫃 | 生產區 | 嘉鋒 | 3.5萬M3/H(含)以下 | 1 | 工務部 | Q6B0670007 | 富泰華
13653 | C6DPBZ009464 | 202512異動 | A事業群 | 工務處 | 觀瀾 | C50 | 10F | 南空調機房 | 組合風櫃 | 生產區 | 嘉鋒 | 3.5萬M3/H(含)以下 | 1 | 工務部 | Q6B0670007 | 富泰華
13654 | C6DPBZ009465 | 202512異動 | A事業群 | 工務處 | 觀瀾 | C50 | 10F | 北空調機房 | 組合風櫃 | 生產區 | 嘉鋒 | 3.5萬M3/H(含)以下 | 1 | 工務部 | Q6B0670007 | 富泰華
13655 | C6ZEBZ004569 | 202512異動 | 準時達 | 物流總處 | 銘可達 | MKD-2棟 | 3F | 倉庫 | 分體櫃式空調 | 生產區 | 格力 | 5HP(含)以下 | 1 | 準時達華南營運處MKD管理課 | DVAC35 | 富泰通
13656 | C6ZEBZ004570 | 202512異動 | 準時達 | 物流總處 | 銘可達 | MKD-2棟 | 3F | 倉庫 | 分體櫃式空調 | 生產區 | 格力 | 5HP(含)以下 | 1 | 準時達華南營運處MKD管理課 | DVAC35 | 富泰通
13657 | C6ZEBZ004571 | 202512異動 | 準時達 | 物流總處 | 銘可達 | MKD-2棟 | 3F | 倉庫 | 分體櫃式空調 | 生產區 | 格力 | 5HP(含)以下 | 1 | 準時達華南營運處MKD管理課 | DVAC35 | 富泰通
13658 | C6ZEBZ004572 | 202512異動 | 準時達 | 物流總處 | 銘可達 | MKD-2棟 | 3F | 倉庫 | 分體櫃式空調 | 生產區 | 格力 | 5HP(含)以下 | 1 | 準時達華南營運處MKD管理課 | DVAC35 | 富泰通
13659 | C6ZEBZ004573 | 202512異動 | 準時達 | 物流總處 | 銘可達 | MKD-2棟 | 3F | 倉庫 | 分體櫃式空調 | 生產區 | 格力 | 5HP(含)以下 | 1 | 準時達華南營運處MKD管理課 | DVAC35 | 富泰通
13660 | C6ZEBZ004574 | 202512異動 | 準時達 | 物流總處 | 銘可達 | MKD-2棟 | 3F | 倉庫 | 分體櫃式空調 | 生產區 | 格力 | 5HP(含)以下 | 1 | 準時達華南營運處MKD管理課 | DVAC35 | 富泰通
13661 | C6ZEBZ004575 | 202512異動 | 準時達 | 物流總處 | 銘可達 | MKD-2棟 | 3F | 倉庫 | 分體櫃式空調 | 生產區 | 格力 | 5HP(含)以下 | 1 | 準時達華南營運處MKD管理課 | DVAC35 | 富泰通
13662 | C6ZEBZ004576 | 202512異動 | 準時達 | 物流總處 | 銘可達 | MKD-2棟 | 3F | 倉庫 | 分體櫃式空調 | 生產區 | 格力 | 5HP(含)以下 | 1 | 準時達華南營運處MKD管理課 | DVAC35 | 富泰通
13663 | C6ZEBZ004577 | 202512異動 | 準時達 | 物流總處 | 銘可達 | MKD-2棟 | 3F | 倉庫 | 分體櫃式空調 | 生產區 | 格力 | 5HP(含)以下 | 1 | 準時達華南營運處MKD管理課 | DVAC35 | 富泰通
13664 | C6ZEBZ004578 | 202512異動 | 準時達 | 物流總處 | 銘可達 | MKD-2棟 | 3F | 倉庫 | 分體櫃式空調 | 生產區 | 格力 | 5HP(含)以下 | 1 | 準時達華南營運處MKD管理課 | DVAC35 | 富泰通
13665 | C6ZEBZ004579 | 202512異動 | 準時達 | 物流總處 | 銘可達 | MKD-2棟 | 3F | 倉庫 | 分體櫃式空調 | 生產區 | 格力 | 5HP(含)以下 | 1 | 準時達華南營運處MKD管理課 | DVAC35 | 富泰通
13666 | C6ZEBZ004580 | 202512異動 | 準時達 | 物流總處 | 銘可達 | MKD-2棟 | 3F | 倉庫 | 分體櫃式空調 | 生產區 | 格力 | 5HP(含)以下 | 1 | 準時達華南營運處MKD管理課 | DVAC35 | 富泰通
13667 | C6DPBZ009466 | 202512異動 | A事業群 | 工務處 | 觀瀾 | V01 | 1F | 北一空調房 | 組合風櫃 | 生產區 | 嘉鋒 | 7萬M3/H(含)以上 | 1 | 工務部 | Q6A1000007 | 富泰華
13668 | C6DPBZ009467 | 202512異動 | A事業群 | 工務處 | 觀瀾 | V01 | 1F | 南一空調房 | 組合風櫃 | 生產區 | 嘉鋒 | 7萬M3/H(含)以上 | 1 | 工務部 | Q6A1000007 | 富泰華
13669 | C6DPBZ009468 | 202512異動 | A事業群 | 工務處 | 觀瀾 | V01 | 1F | 南二空調房 | 組合風櫃 | 生產區 | 嘉鋒 | 3.51~6.99萬M3/H | 1 | 工務部 | Q6A1000007 | 富泰華
13670 | C6DPBZ009469 | 202512異動 | A事業群 | 工務處 | 觀瀾 | V01 | 2F | 北一空調房 | 組合風櫃 | 生產區 | 嘉鋒 | 3.51~6.99萬M3/H | 1 | 工務部 | Q6A1000007 | 富泰華
13671 | C6DPBZ009470 | 202512異動 | A事業群 | 工務處 | 觀瀾 | V01 | 2F | 南一空調房 | 組合風櫃 | 生產區 | 嘉鋒 | 3.51~6.99萬M3/H | 1 | 工務部 | Q6A1000007 | 富泰華
13672 | C6DPBZ009471 | 202512異動 | A事業群 | 工務處 | 觀瀾 | V01 | 3F | 北一空調房 | 組合風櫃 | 生產區 | 嘉鋒 | 7萬M3/H(含)以上 | 1 | 工務部 | Q6A1000007 | 富泰華
13673 | C6DPBZ009472 | 202512異動 | A事業群 | 工務處 | 觀瀾 | V01 | 3F | 北二空調房 | 組合風櫃 | 生產區 | 嘉鋒 | 7萬M3/H(含)以上 | 1 | 工務部 | Q6A1000007 | 富泰華
13674 | C6DPBZ009473 | 202512異動 | A事業群 | 工務處 | 觀瀾 | V01 | 3F | 南一空調房 | 組合風櫃 | 生產區 | 嘉鋒 | 7萬M3/H(含)以上 | 1 | 工務部 | Q6A1000007 | 富泰華
13675 | C6DPBZ009474 | 202512異動 | A事業群 | 工務處 | 觀瀾 | V01 | 3F | 南二空調房 | 組合風櫃 | 生產區 | 嘉鋒 | 7萬M3/H(含)以上 | 1 | 工務部 | Q6A1000007 | 富泰華
13676 | C6DPBZ009475 | 202512異動 | A事業群 | 工務處 | 觀瀾 | V01 | 4F | 北一空調房 | 組合風櫃 | 生產區 | 嘉鋒 | 7萬M3/H(含)以上 | 1 | 工務部 | Q6A1000007 | 富泰華
13677 | C6DPBZ009476 | 202512異動 | A事業群 | 工務處 | 觀瀾 | V01 | 4F | 北二空調房 | 組合風櫃 | 生產區 | 嘉鋒 | 7萬M3/H(含)以上 | 1 | 工務部 | Q6A1000007 | 富泰華
13678 | C6DPBZ009477 | 202512異動 | A事業群 | 工務處 | 觀瀾 | V01 | 4F | 南一空調房 | 組合風櫃 | 生產區 | 嘉鋒 | 7萬M3/H(含)以上 | 1 | 工務部 | Q6A1000007 | 富泰華
13679 | C6DPBZ009478 | 202512異動 | A事業群 | 工務處 | 觀瀾 | V01 | 4F | 南二空調房 | 組合風櫃 | 生產區 | 嘉鋒 | 7萬M3/H(含)以上 | 1 | 工務部 | Q6A1000007 | 富泰華
13680 | C6DPBZ009479 | 202512異動 | A事業群 | 工務處 | 觀瀾 | V01 | 5F | 北一空調房 | 組合風櫃 | 生產區 | 嘉鋒 | 7萬M3/H(含)以上 | 1 | 工務部 | Q6A1000007 | 富泰華
13681 | C6DPBZ009480 | 202512異動 | A事業群 | 工務處 | 觀瀾 | V01 | 5F | 北二空調房 | 組合風櫃 | 生產區 | 嘉鋒 | 7萬M3/H(含)以上 | 1 | 工務部 | Q6A1000007 | 富泰華
13682 | C6DPBZ009481 | 202512異動 | A事業群 | 工務處 | 觀瀾 | V01 | 5F | 南一空調房 | 組合風櫃 | 生產區 | 嘉鋒 | 7萬M3/H(含)以上 | 1 | 工務部 | Q6A1000007 | 富泰華
13683 | C6DPBZ009482 | 202512異動 | A事業群 | 工務處 | 觀瀾 | V01 | 5F | 南二空調房 | 組合風櫃 | 生產區 | 嘉鋒 | 7萬M3/H(含)以上 | 1 | 工務部 | Q6A1000007 | 富泰華
13684 | C6DPBZ009483 | 202512異動 | A事業群 | 工務處 | 觀瀾 | V01 | 6F | 北一空調房 | 組合風櫃 | 生產區 | 嘉鋒 | 7萬M3/H(含)以上 | 1 | 工務部 | Q6A1000007 | 富泰華
13685 | C6DPBZ009484 | 202512異動 | A事業群 | 工務處 | 觀瀾 | V01 | 6F | 北二空調房 | 組合風櫃 | 生產區 | 嘉鋒 | 7萬M3/H(含)以上 | 1 | 工務部 | Q6A1000007 | 富泰華
13686 | C6DPBZ009485 | 202512異動 | A事業群 | 工務處 | 觀瀾 | V01 | 6F | 南一空調房 | 組合風櫃 | 生產區 | 嘉鋒 | 7萬M3/H(含)以上 | 1 | 工務部 | Q6A1000007 | 富泰華
13687 | C6DPBZ009486 | 202512異動 | A事業群 | 工務處 | 觀瀾 | V01 | 6F | 南二空調房 | 組合風櫃 | 生產區 | 嘉鋒 | 7萬M3/H(含)以上 | 1 | 工務部 | Q6A1000007 | 富泰華
13688 | C6DPBZ009487 | 202512異動 | A事業群 | 工務處 | 觀瀾 | V01 | 7F | 北一空調房 | 組合風櫃 | 生產區 | 嘉鋒 | 7萬M3/H(含)以上 | 1 | 工務部 | Q6A1000007 | 富泰華
13689 | C6DPBZ009488 | 202512異動 | A事業群 | 工務處 | 觀瀾 | V01 | 7F | 北二空調房 | 組合風櫃 | 生產區 | 嘉鋒 | 7萬M3/H(含)以上 | 1 | 工務部 | Q6A1000007 | 富泰華
13690 | C6DPBZ009489 | 202512異動 | A事業群 | 工務處 | 觀瀾 | V01 | 7F | 南一空調房 | 組合風櫃 | 生產區 | 嘉鋒 | 7萬M3/H(含)以上 | 1 | 工務部 | Q6A1000007 | 富泰華
13691 | C6DPBZ009490 | 202512異動 | A事業群 | 工務處 | 觀瀾 | V01 | 7F | 南二空調房 | 組合風櫃 | 生產區 | 嘉鋒 | 7萬M3/H(含)以上 | 1 | 工務部 | Q6A1000007 | 富泰華
13692 | C6DPBZ009491 | 202512異動 | A事業群 | 工務處 | 觀瀾 | V01 | 8F | 南一空調房 | 組合風櫃 | 生產區 | 西屋康達 | 7萬M3/H(含)以上 | 1 | 工務部 | Q6A1000007 | 富泰華
13693 | C6DPBZ009492 | 202512異動 | A事業群 | 工務處 | 觀瀾 | V01 | 8F | 南一空調房 | 組合風櫃 | 生產區 | 西屋康達 | 7萬M3/H(含)以上 | 1 | 工務部 | Q6A1000007 | 富泰華
13694 | C6DPBZ009493 | 202512異動 | A事業群 | 工務處 | 觀瀾 | V01 | 8F | 南二空調房 | 組合風櫃 | 生產區 | 西屋康達 | 7萬M3/H(含)以上 | 1 | 工務部 | Q6A1000007 | 富泰華
13695 | C6DPBZ009494 | 202512異動 | A事業群 | 工務處 | 觀瀾 | V01 | 8F | 南二空調房 | 組合風櫃 | 生產區 | 西屋康達 | 7萬M3/H(含)以上 | 1 | 工務部 | Q6A1000007 | 富泰華
13696 | C6DPBZ009495 | 202512異動 | A事業群 | 工務處 | 觀瀾 | V01 | 9F | 南一空調房 | 組合風櫃 | 生產區 | 西屋康達 | 7萬M3/H(含)以上 | 1 | 工務部 | Q6R0050005 | 富泰華
13697 | C6DPBZ009496 | 202512異動 | A事業群 | 工務處 | 觀瀾 | V01 | 9F | 南一空調房 | 組合風櫃 | 生產區 | 西屋康達 | 7萬M3/H(含)以上 | 1 | 工務部 | Q6R0050005 | 富泰華
13698 | C6DPBZ009497 | 202512異動 | A事業群 | 工務處 | 觀瀾 | V01 | 9F | 南二空調房 | 組合風櫃 | 生產區 | 西屋康達 | 7萬M3/H(含)以上 | 1 | 工務部 | Q6R0050005 | 富泰華
13699 | C6DPBZ009498 | 202512異動 | A事業群 | 工務處 | 觀瀾 | V01 | 9F | 南二空調房 | 組合風櫃 | 生產區 | 西屋康達 | 7萬M3/H(含)以上 | 1 | 工務部 | Q6R0050005 | 富泰華
13700 | C6DPBZ009499 | 202512異動 | A事業群 | 工務處 | 觀瀾 | V01 | 10F | 南一空調房 | 組合風櫃 | 生產區 | 西屋康達 | 7萬M3/H(含)以上 | 1 | 工務部 | Q6R0050005 | 富泰華
13701 | C6DPBZ009500 | 202512異動 | A事業群 | 工務處 | 觀瀾 | V01 | 10F | 南一空調房 | 組合風櫃 | 生產區 | 西屋康達 | 7萬M3/H(含)以上 | 1 | 工務部 | Q6R0050005 | 富泰華
13702 | C6DPBZ009501 | 202512異動 | A事業群 | 工務處 | 觀瀾 | V01 | 10F | 南二空調房 | 組合風櫃 | 生產區 | 西屋康達 | 7萬M3/H(含)以上 | 1 | 工務部 | Q6R0050005 | 富泰華
13703 | C6DPBZ009502 | 202512異動 | A事業群 | 工務處 | 觀瀾 | V01 | 10F | 南二空調房 | 組合風櫃 | 生產區 | 西屋康達 | 7萬M3/H(含)以上 | 1 | 工務部 | Q6R0050005 | 富泰華
13704 | C6DPBZ009503 | 202512異動 | A事業群 | 工務處 | 觀瀾 | V01 | 8F | 辦公區 | 盤管風機 | 生產區 | 西屋康達 | 全型號 | 1 | 工務部 | Q6A1000007 | 富泰華
13705 | C6DPBZ009504 | 202512異動 | A事業群 | 工務處 | 觀瀾 | V01 | 8F | 辦公區 | 盤管風機 | 生產區 | 西屋康達 | 全型號 | 1 | 工務部 | Q6A1000007 | 富泰華
13706 | C6DPBZ009505 | 202512異動 | A事業群 | 工務處 | 觀瀾 | V01 | 8F | 辦公區 | 盤管風機 | 生產區 | 西屋康達 | 全型號 | 1 | 工務部 | Q6A1000007 | 富泰華
13707 | C6DPBZ009506 | 202512異動 | A事業群 | 工務處 | 觀瀾 | V01 | 8F | 辦公區 | 盤管風機 | 生產區 | 西屋康達 | 全型號 | 1 | 工務部 | Q6A1000007 | 富泰華
13708 | C6DPBZ009507 | 202512異動 | A事業群 | 工務處 | 觀瀾 | V01 | 8F | 辦公區 | 盤管風機 | 生產區 | 西屋康達 | 全型號 | 1 | 工務部 | Q6A1000007 | 富泰華
13709 | C6DPBZ009508 | 202512異動 | A事業群 | 工務處 | 觀瀾 | V01 | 8F | 辦公區 | 盤管風機 | 生產區 | 西屋康達 | 全型號 | 1 | 工務部 | Q6A1000007 | 富泰華
13710 | C6DPBZ009509 | 202512異動 | A事業群 | 工務處 | 觀瀾 | V01 | 8F | 辦公區 | 盤管風機 | 生產區 | 西屋康達 | 全型號 | 1 | 工務部 | Q6A1000007 | 富泰華
13711 | C6DPBZ009510 | 202512異動 | A事業群 | 工務處 | 觀瀾 | V01 | 8F | 辦公區 | 盤管風機 | 生產區 | 西屋康達 | 全型號 | 1 | 工務部 | Q6A1000007 | 富泰華
13712 | C6DPBZ009511 | 202512異動 | A事業群 | 工務處 | 觀瀾 | V01 | 8F | 辦公區 | 盤管風機 | 生產區 | 西屋康達 | 全型號 | 1 | 工務部 | Q6A1000007 | 富泰華
13713 | C6DPBZ009512 | 202512異動 | A事業群 | 工務處 | 觀瀾 | V01 | 8F | 辦公區 | 盤管風機 | 生產區 | 西屋康達 | 全型號 | 1 | 工務部 | Q6A1000007 | 富泰華
13714 | C6DPBZ009513 | 202512異動 | A事業群 | 工務處 | 觀瀾 | V01 | 8F | 辦公區 | 盤管風機 | 生產區 | 西屋康達 | 全型號 | 1 | 工務部 | Q6A1000007 | 富泰華
13715 | C6DPBZ009514 | 202512異動 | A事業群 | 工務處 | 觀瀾 | V01 | 8F | 辦公區 | 盤管風機 | 生產區 | 西屋康達 | 全型號 | 1 | 工務部 | Q6A1000007 | 富泰華
13716 | C6DPBZ009515 | 202512異動 | A事業群 | 工務處 | 觀瀾 | V01 | 8F | 辦公區 | 盤管風機 | 生產區 | 西屋康達 | 全型號 | 1 | 工務部 | Q6A1000007 | 富泰華
13717 | C6DPBZ009516 | 202512異動 | A事業群 | 工務處 | 觀瀾 | V01 | 8F | 辦公區 | 盤管風機 | 生產區 | 西屋康達 | 全型號 | 1 | 工務部 | Q6A1000007 | 富泰華
13718 | C6DPBZ009517 | 202512異動 | A事業群 | 工務處 | 觀瀾 | V01 | 8F | 辦公區 | 盤管風機 | 生產區 | 西屋康達 | 全型號 | 1 | 工務部 | Q6A1000007 | 富泰華
13719 | C6DPBZ009518 | 202512異動 | A事業群 | 工務處 | 觀瀾 | V01 | 8F | 辦公區 | 盤管風機 | 生產區 | 西屋康達 | 全型號 | 1 | 工務部 | Q6A1000007 | 富泰華
13720 | C6DPBZ009519 | 202512異動 | A事業群 | 工務處 | 觀瀾 | V01 | 8F | 辦公區 | 盤管風機 | 生產區 | 西屋康達 | 全型號 | 1 | 工務部 | Q6A1000007 | 富泰華
13721 | C6DPBZ009520 | 202512異動 | A事業群 | 工務處 | 觀瀾 | V01 | 8F | 辦公區 | 盤管風機 | 生產區 | 西屋康達 | 全型號 | 1 | 工務部 | Q6A1000007 | 富泰華
13722 | C6DPBZ009521 | 202512異動 | A事業群 | 工務處 | 觀瀾 | V01 | 8F | 辦公區 | 盤管風機 | 生產區 | 西屋康達 | 全型號 | 1 | 工務部 | Q6A1000007 | 富泰華
13723 | C6DPBZ009522 | 202512異動 | A事業群 | 工務處 | 觀瀾 | V01 | 8F | 辦公區 | 盤管風機 | 生產區 | 西屋康達 | 全型號 | 1 | 工務部 | Q6A1000007 | 富泰華
13724 | C6DPBZ009523 | 202512異動 | A事業群 | 工務處 | 觀瀾 | V01 | 8F | 辦公區 | 盤管風機 | 生產區 | 西屋康達 | 全型號 | 1 | 工務部 | Q6A1000007 | 富泰華
13725 | C6DPBZ009524 | 202512異動 | A事業群 | 工務處 | 觀瀾 | V01 | 8F | 辦公區 | 盤管風機 | 生產區 | 西屋康達 | 全型號 | 1 | 工務部 | Q6A1000007 | 富泰華
13726 | C6DPBZ009525 | 202512異動 | A事業群 | 工務處 | 觀瀾 | V01 | 8F | 辦公區 | 盤管風機 | 生產區 | 西屋康達 | 全型號 | 1 | 工務部 | Q6A1000007 | 富泰華
13727 | C6DPBZ009526 | 202512異動 | A事業群 | 工務處 | 觀瀾 | V01 | 8F | 辦公區 | 盤管風機 | 生產區 | 西屋康達 | 全型號 | 1 | 工務部 | Q6A1000007 | 富泰華
13728 | C6DPBZ009527 | 202512異動 | A事業群 | 工務處 | 觀瀾 | V01 | 8F | 辦公區 | 盤管風機 | 生產區 | 西屋康達 | 全型號 | 1 | 工務部 | Q6A1000007 | 富泰華
13729 | C6DPBZ009528 | 202512異動 | A事業群 | 工務處 | 觀瀾 | V01 | 8F | 辦公區 | 盤管風機 | 生產區 | 西屋康達 | 全型號 | 1 | 工務部 | Q6A1000007 | 富泰華
13730 | C6DPBZ009529 | 202512異動 | A事業群 | 工務處 | 觀瀾 | V01 | 8F | 辦公區 | 盤管風機 | 生產區 | 西屋康達 | 全型號 | 1 | 工務部 | Q6A1000007 | 富泰華
13731 | C6DPBZ009530 | 202512異動 | A事業群 | 工務處 | 觀瀾 | V01 | 8F | 辦公區 | 盤管風機 | 生產區 | 西屋康達 | 全型號 | 1 | 工務部 | Q6A1000007 | 富泰華
13732 | C6DPBZ009531 | 202512異動 | A事業群 | 工務處 | 觀瀾 | V01 | 8F | 辦公區 | 盤管風機 | 生產區 | 西屋康達 | 全型號 | 1 | 工務部 | Q6A1000007 | 富泰華
13733 | C6DPBZ009532 | 202512異動 | A事業群 | 工務處 | 觀瀾 | V01 | 9F | 辦公區 | 盤管風機 | 生產區 | 西屋康達 | 全型號 | 1 | 工務部 | Q6R0050005 | 富泰華
13734 | C6DPBZ009533 | 202512異動 | A事業群 | 工務處 | 觀瀾 | V01 | 9F | 辦公區 | 盤管風機 | 生產區 | 西屋康達 | 全型號 | 1 | 工務部 | Q6R0050005 | 富泰華
13735 | C6DPBZ009534 | 202512異動 | A事業群 | 工務處 | 觀瀾 | V01 | 9F | 辦公區 | 盤管風機 | 生產區 | 西屋康達 | 全型號 | 1 | 工務部 | Q6R0050005 | 富泰華
13736 | C6DPBZ009535 | 202512異動 | A事業群 | 工務處 | 觀瀾 | V01 | 9F | 辦公區 | 盤管風機 | 生產區 | 西屋康達 | 全型號 | 1 | 工務部 | Q6R0050005 | 富泰華
13737 | C6DPBZ009536 | 202512異動 | A事業群 | 工務處 | 觀瀾 | V01 | 9F | 辦公區 | 盤管風機 | 生產區 | 西屋康達 | 全型號 | 1 | 工務部 | Q6R0050005 | 富泰華
13738 | C6DPBZ009537 | 202512異動 | A事業群 | 工務處 | 觀瀾 | V01 | 9F | 辦公區 | 盤管風機 | 生產區 | 西屋康達 | 全型號 | 1 | 工務部 | Q6R0050005 | 富泰華
13739 | C6DPBZ009538 | 202512異動 | A事業群 | 工務處 | 觀瀾 | V01 | 9F | 辦公區 | 盤管風機 | 生產區 | 西屋康達 | 全型號 | 1 | 工務部 | Q6R0050005 | 富泰華
13740 | C6DPBZ009539 | 202512異動 | A事業群 | 工務處 | 觀瀾 | V01 | 9F | 辦公區 | 盤管風機 | 生產區 | 西屋康達 | 全型號 | 1 | 工務部 | Q6R0050005 | 富泰華
13741 | C6DPBZ009540 | 202512異動 | A事業群 | 工務處 | 觀瀾 | V01 | 9F | 辦公區 | 盤管風機 | 生產區 | 西屋康達 | 全型號 | 1 | 工務部 | Q6R0050005 | 富泰華
13742 | C6DPBZ009541 | 202512異動 | A事業群 | 工務處 | 觀瀾 | V01 | 9F | 辦公區 | 盤管風機 | 生產區 | 西屋康達 | 全型號 | 1 | 工務部 | Q6R0050005 | 富泰華
13743 | C6DPBZ009542 | 202512異動 | A事業群 | 工務處 | 觀瀾 | V01 | 9F | 辦公區 | 盤管風機 | 生產區 | 西屋康達 | 全型號 | 1 | 工務部 | Q6R0050005 | 富泰華
13744 | C6DPBZ009543 | 202512異動 | A事業群 | 工務處 | 觀瀾 | V01 | 9F | 辦公區 | 盤管風機 | 生產區 | 西屋康達 | 全型號 | 1 | 工務部 | Q6R0050005 | 富泰華
13745 | C6DPBZ009544 | 202512異動 | A事業群 | 工務處 | 觀瀾 | V01 | 9F | 辦公區 | 盤管風機 | 生產區 | 西屋康達 | 全型號 | 1 | 工務部 | Q6R0050005 | 富泰華
13746 | C6DPBZ009545 | 202512異動 | A事業群 | 工務處 | 觀瀾 | V01 | 9F | 辦公區 | 盤管風機 | 生產區 | 西屋康達 | 全型號 | 1 | 工務部 | Q6R0050005 | 富泰華
13747 | C6DPBZ009546 | 202512異動 | A事業群 | 工務處 | 觀瀾 | V01 | 9F | 辦公區 | 盤管風機 | 生產區 | 西屋康達 | 全型號 | 1 | 工務部 | Q6R0050005 | 富泰華
13748 | C6DPBZ009547 | 202512異動 | A事業群 | 工務處 | 觀瀾 | V01 | 9F | 辦公區 | 盤管風機 | 生產區 | 西屋康達 | 全型號 | 1 | 工務部 | Q6R0050005 | 富泰華
13749 | C6DPBZ009548 | 202512異動 | A事業群 | 工務處 | 觀瀾 | V01 | 9F | 辦公區 | 盤管風機 | 生產區 | 西屋康達 | 全型號 | 1 | 工務部 | Q6R0050005 | 富泰華
13750 | C6DPBZ009549 | 202512異動 | A事業群 | 工務處 | 觀瀾 | V01 | 9F | 辦公區 | 盤管風機 | 生產區 | 西屋康達 | 全型號 | 1 | 工務部 | Q6R0050005 | 富泰華
13751 | C6DPBZ009550 | 202512異動 | A事業群 | 工務處 | 觀瀾 | V01 | 9F | 辦公區 | 盤管風機 | 生產區 | 西屋康達 | 全型號 | 1 | 工務部 | Q6R0050005 | 富泰華
13752 | C6DPBZ009551 | 202512異動 | A事業群 | 工務處 | 觀瀾 | V01 | 9F | 辦公區 | 盤管風機 | 生產區 | 西屋康達 | 全型號 | 1 | 工務部 | Q6R0050005 | 富泰華
13753 | C6DPBZ009552 | 202512異動 | A事業群 | 工務處 | 觀瀾 | V01 | 9F | 辦公區 | 盤管風機 | 生產區 | 西屋康達 | 全型號 | 1 | 工務部 | Q6R0050005 | 富泰華
13754 | C6DPBZ009553 | 202512異動 | A事業群 | 工務處 | 觀瀾 | V01 | 9F | 辦公區 | 盤管風機 | 生產區 | 西屋康達 | 全型號 | 1 | 工務部 | Q6R0050005 | 富泰華
13755 | C6DPBZ009554 | 202512異動 | A事業群 | 工務處 | 觀瀾 | V01 | 9F | 辦公區 | 盤管風機 | 生產區 | 西屋康達 | 全型號 | 1 | 工務部 | Q6R0050005 | 富泰華
13756 | C6DPBZ009555 | 202512異動 | A事業群 | 工務處 | 觀瀾 | V01 | 9F | 辦公區 | 盤管風機 | 生產區 | 西屋康達 | 全型號 | 1 | 工務部 | Q6R0050005 | 富泰華
13757 | C6DPBZ009556 | 202512異動 | A事業群 | 工務處 | 觀瀾 | V01 | 9F | 辦公區 | 盤管風機 | 生產區 | 西屋康達 | 全型號 | 1 | 工務部 | Q6R0050005 | 富泰華
13758 | C6DPBZ009557 | 202512異動 | A事業群 | 工務處 | 觀瀾 | V01 | 9F | 辦公區 | 盤管風機 | 生產區 | 西屋康達 | 全型號 | 1 | 工務部 | Q6R0050005 | 富泰華
13759 | C6DPBZ009558 | 202512異動 | A事業群 | 工務處 | 觀瀾 | V01 | 9F | 辦公區 | 盤管風機 | 生產區 | 西屋康達 | 全型號 | 1 | 工務部 | Q6R0050005 | 富泰華
13760 | C6DPBZ009559 | 202512異動 | A事業群 | 工務處 | 觀瀾 | V01 | 9F | 辦公區 | 盤管風機 | 生產區 | 西屋康達 | 全型號 | 1 | 工務部 | Q6R0050005 | 富泰華
13761 | C6DPBZ009560 | 202512異動 | A事業群 | 工務處 | 觀瀾 | V01 | 9F | 辦公區 | 盤管風機 | 生產區 | 西屋康達 | 全型號 | 1 | 工務部 | Q6R0050005 | 富泰華
13762 | C6DPBZ009561 | 202512異動 | A事業群 | 工務處 | 觀瀾 | V01 | 9F | 辦公區 | 盤管風機 | 生產區 | 西屋康達 | 全型號 | 1 | 工務部 | Q6R0050005 | 富泰華
13763 | C6DPBZ009562 | 202512異動 | A事業群 | 工務處 | 觀瀾 | V01 | 9F | 辦公區 | 盤管風機 | 生產區 | 西屋康達 | 全型號 | 1 | 工務部 | Q6R0050005 | 富泰華
13764 | C6DPBZ009563 | 202512異動 | A事業群 | 工務處 | 觀瀾 | V01 | 9F | 辦公區 | 盤管風機 | 生產區 | 西屋康達 | 全型號 | 1 | 工務部 | Q6R0050005 | 富泰華
13765 | C6DPBZ009564 | 202512異動 | A事業群 | 工務處 | 觀瀾 | V01 | 9F | 辦公區 | 盤管風機 | 生產區 | 西屋康達 | 全型號 | 1 | 工務部 | Q6R0050005 | 富泰華
13766 | C6DPBZ009565 | 202512異動 | A事業群 | 工務處 | 觀瀾 | V01 | 9F | 辦公區 | 盤管風機 | 生產區 | 西屋康達 | 全型號 | 1 | 工務部 | Q6R0050005 | 富泰華
13767 | C6DPBZ009566 | 202512異動 | A事業群 | 工務處 | 觀瀾 | V01 | 9F | 辦公區 | 盤管風機 | 生產區 | 西屋康達 | 全型號 | 1 | 工務部 | Q6R0050005 | 富泰華
13768 | C6DPBZ009567 | 202512異動 | A事業群 | 工務處 | 觀瀾 | V01 | 9F | 辦公區 | 盤管風機 | 生產區 | 西屋康達 | 全型號 | 1 | 工務部 | Q6R0050005 | 富泰華
13769 | C6DPBZ009568 | 202512異動 | A事業群 | 工務處 | 觀瀾 | V01 | 9F | 辦公區 | 盤管風機 | 生產區 | 西屋康達 | 全型號 | 1 | 工務部 | Q6R0050005 | 富泰華
13770 | C6DPBZ009569 | 202512異動 | A事業群 | 工務處 | 觀瀾 | V01 | 9F | 辦公區 | 盤管風機 | 生產區 | 西屋康達 | 全型號 | 1 | 工務部 | Q6R0050005 | 富泰華
13771 | C6DPBZ009570 | 202512異動 | A事業群 | 工務處 | 觀瀾 | V01 | 9F | 辦公區 | 盤管風機 | 生產區 | 西屋康達 | 全型號 | 1 | 工務部 | Q6R0050005 | 富泰華
13772 | C6DPBZ009571 | 202512異動 | A事業群 | 工務處 | 觀瀾 | V01 | 9F | 辦公區 | 盤管風機 | 生產區 | 西屋康達 | 全型號 | 1 | 工務部 | Q6R0050005 | 富泰華
13773 | C6DPBZ009572 | 202512異動 | A事業群 | 工務處 | 觀瀾 | V01 | 9F | 辦公區 | 盤管風機 | 生產區 | 西屋康達 | 全型號 | 1 | 工務部 | Q6R0050005 | 富泰華
13774 | C6DPBZ009573 | 202512異動 | A事業群 | 工務處 | 觀瀾 | V01 | 9F | 辦公區 | 盤管風機 | 生產區 | 西屋康達 | 全型號 | 1 | 工務部 | Q6R0050005 | 富泰華
13775 | C6DPBZ009574 | 202512異動 | A事業群 | 工務處 | 觀瀾 | V01 | 9F | 辦公區 | 盤管風機 | 生產區 | 西屋康達 | 全型號 | 1 | 工務部 | Q6R0050005 | 富泰華
13776 | C6DPBZ009575 | 202512異動 | A事業群 | 工務處 | 觀瀾 | V01 | 9F | 辦公區 | 盤管風機 | 生產區 | 西屋康達 | 全型號 | 1 | 工務部 | Q6R0050005 | 富泰華
13777 | C6DPBZ009576 | 202512異動 | A事業群 | 工務處 | 觀瀾 | V01 | 9F | 辦公區 | 盤管風機 | 生產區 | 西屋康達 | 全型號 | 1 | 工務部 | Q6R0050005 | 富泰華
13778 | C6DPBZ009577 | 202512異動 | A事業群 | 工務處 | 觀瀾 | V01 | 9F | 辦公區 | 盤管風機 | 生產區 | 西屋康達 | 全型號 | 1 | 工務部 | Q6R0050005 | 富泰華
13779 | C6DPBZ009578 | 202512異動 | A事業群 | 工務處 | 觀瀾 | V01 | 9F | 辦公區 | 盤管風機 | 生產區 | 西屋康達 | 全型號 | 1 | 工務部 | Q6R0050005 | 富泰華
13780 | C6DPBZ009579 | 202512異動 | A事業群 | 工務處 | 觀瀾 | V01 | 9F | 辦公區 | 盤管風機 | 生產區 | 西屋康達 | 全型號 | 1 | 工務部 | Q6R0050005 | 富泰華
13781 | C6DPBZ009580 | 202512異動 | A事業群 | 工務處 | 觀瀾 | V01 | 9F | 辦公區 | 盤管風機 | 生產區 | 西屋康達 | 全型號 | 1 | 工務部 | Q6R0050005 | 富泰華
13782 | C6DPBZ009581 | 202512異動 | A事業群 | 工務處 | 觀瀾 | V01 | 9F | 辦公區 | 盤管風機 | 生產區 | 西屋康達 | 全型號 | 1 | 工務部 | Q6R0050005 | 富泰華
13783 | C6DPBZ009582 | 202512異動 | A事業群 | 工務處 | 觀瀾 | V01 | 9F | 辦公區 | 盤管風機 | 生產區 | 西屋康達 | 全型號 | 1 | 工務部 | Q6R0050005 | 富泰華
13784 | C6DPBZ009583 | 202512異動 | A事業群 | 工務處 | 觀瀾 | V01 | 9F | 辦公區 | 盤管風機 | 生產區 | 西屋康達 | 全型號 | 1 | 工務部 | Q6R0050005 | 富泰華
13785 | C6DPBZ009584 | 202512異動 | A事業群 | 工務處 | 觀瀾 | V01 | 9F | 辦公區 | 盤管風機 | 生產區 | 西屋康達 | 全型號 | 1 | 工務部 | Q6R0050005 | 富泰華
13786 | C6DPBZ009585 | 202512異動 | A事業群 | 工務處 | 觀瀾 | V01 | 9F | 辦公區 | 盤管風機 | 生產區 | 西屋康達 | 全型號 | 1 | 工務部 | Q6R0050005 | 富泰華
13787 | C6DPBZ009586 | 202512異動 | A事業群 | 工務處 | 觀瀾 | V01 | 9F | 辦公區 | 盤管風機 | 生產區 | 西屋康達 | 全型號 | 1 | 工務部 | Q6R0050005 | 富泰華
13788 | C6DPBZ009587 | 202512異動 | A事業群 | 工務處 | 觀瀾 | V01 | 9F | 辦公區 | 盤管風機 | 生產區 | 西屋康達 | 全型號 | 1 | 工務部 | Q6R0050005 | 富泰華
13789 | C6DPBZ009588 | 202512異動 | A事業群 | 工務處 | 觀瀾 | V01 | 9F | 辦公區 | 盤管風機 | 生產區 | 西屋康達 | 全型號 | 1 | 工務部 | Q6R0050005 | 富泰華
13790 | C6DPBZ009589 | 202512異動 | A事業群 | 工務處 | 觀瀾 | V01 | 9F | 辦公區 | 盤管風機 | 生產區 | 西屋康達 | 全型號 | 1 | 工務部 | Q6R0050005 | 富泰華
13791 | C6DPBZ009590 | 202512異動 | A事業群 | 工務處 | 觀瀾 | V01 | 9F | 辦公區 | 盤管風機 | 生產區 | 西屋康達 | 全型號 | 1 | 工務部 | Q6R0050005 | 富泰華
13792 | C6DPBZ009591 | 202512異動 | A事業群 | 工務處 | 觀瀾 | V01 | 9F | 辦公區 | 盤管風機 | 生產區 | 西屋康達 | 全型號 | 1 | 工務部 | Q6R0050005 | 富泰華
13793 | C6DPBZ009592 | 202512異動 | A事業群 | 工務處 | 觀瀾 | V01 | 9F | 辦公區 | 盤管風機 | 生產區 | 西屋康達 | 全型號 | 1 | 工務部 | Q6R0050005 | 富泰華
13794 | C6DPBZ009593 | 202512異動 | A事業群 | 工務處 | 觀瀾 | V01 | 9F | 辦公區 | 盤管風機 | 生產區 | 西屋康達 | 全型號 | 1 | 工務部 | Q6R0050005 | 富泰華
13795 | C6DPBZ009594 | 202512異動 | A事業群 | 工務處 | 觀瀾 | V01 | 9F | 辦公區 | 盤管風機 | 生產區 | 西屋康達 | 全型號 | 1 | 工務部 | Q6R0050005 | 富泰華
13796 | C6DPBZ009595 | 202512異動 | A事業群 | 工務處 | 觀瀾 | V01 | 9F | 辦公區 | 盤管風機 | 生產區 | 西屋康達 | 全型號 | 1 | 工務部 | Q6R0050005 | 富泰華
13797 | C6DPBZ009596 | 202512異動 | A事業群 | 工務處 | 觀瀾 | V01 | 9F | 辦公區 | 盤管風機 | 生產區 | 西屋康達 | 全型號 | 1 | 工務部 | Q6R0050005 | 富泰華
13798 | C6DPBZ009597 | 202512異動 | A事業群 | 工務處 | 觀瀾 | V01 | 9F | 辦公區 | 盤管風機 | 生產區 | 西屋康達 | 全型號 | 1 | 工務部 | Q6R0050005 | 富泰華
13799 | C6DPBZ009598 | 202512異動 | A事業群 | 工務處 | 觀瀾 | V01 | 9F | 辦公區 | 盤管風機 | 生產區 | 西屋康達 | 全型號 | 1 | 工務部 | Q6R0050005 | 富泰華
13800 | C6DPBZ009599 | 202512異動 | A事業群 | 工務處 | 觀瀾 | V01 | 9F | 辦公區 | 盤管風機 | 生產區 | 西屋康達 | 全型號 | 1 | 工務部 | Q6R0050005 | 富泰華
13801 | C6DPBZ009600 | 202512異動 | A事業群 | 工務處 | 觀瀾 | V01 | 9F | 辦公區 | 盤管風機 | 生產區 | 西屋康達 | 全型號 | 1 | 工務部 | Q6R0050005 | 富泰華
13802 | C6DPBZ009601 | 202512異動 | A事業群 | 工務處 | 觀瀾 | V01 | 9F | 辦公區 | 盤管風機 | 生產區 | 西屋康達 | 全型號 | 1 | 工務部 | Q6R0050005 | 富泰華
13803 | C6DPBZ009602 | 202512異動 | A事業群 | 工務處 | 觀瀾 | V01 | 9F | 辦公區 | 盤管風機 | 生產區 | 西屋康達 | 全型號 | 1 | 工務部 | Q6R0050005 | 富泰華
13804 | C6DPBZ009603 | 202512異動 | A事業群 | 工務處 | 觀瀾 | V01 | 9F | 辦公區 | 盤管風機 | 生產區 | 西屋康達 | 全型號 | 1 | 工務部 | Q6R0050005 | 富泰華
13805 | C6DPBZ009604 | 202512異動 | A事業群 | 工務處 | 觀瀾 | V01 | 9F | 辦公區 | 盤管風機 | 生產區 | 西屋康達 | 全型號 | 1 | 工務部 | Q6R0050005 | 富泰華
13806 | C6DPBZ009605 | 202512異動 | A事業群 | 工務處 | 觀瀾 | V01 | 9F | 辦公區 | 盤管風機 | 生產區 | 西屋康達 | 全型號 | 1 | 工務部 | Q6R0050005 | 富泰華
13807 | C6DPBZ009606 | 202512異動 | A事業群 | 工務處 | 觀瀾 | V01 | 9F | 辦公區 | 盤管風機 | 生產區 | 西屋康達 | 全型號 | 1 | 工務部 | Q6R0050005 | 富泰華
13808 | C6DPBZ009607 | 202512異動 | A事業群 | 工務處 | 觀瀾 | V01 | 9F | 辦公區 | 盤管風機 | 生產區 | 西屋康達 | 全型號 | 1 | 工務部 | Q6R0050005 | 富泰華
13809 | C6DPBZ009608 | 202512異動 | A事業群 | 工務處 | 觀瀾 | V01 | 9F | 辦公區 | 盤管風機 | 生產區 | 西屋康達 | 全型號 | 1 | 工務部 | Q6R0050005 | 富泰華
13810 | C6DPBZ009609 | 202512異動 | A事業群 | 工務處 | 觀瀾 | V01 | 9F | 辦公區 | 盤管風機 | 生產區 | 西屋康達 | 全型號 | 1 | 工務部 | Q6R0050005 | 富泰華
13811 | C6DPBZ009610 | 202512異動 | A事業群 | 工務處 | 觀瀾 | V01 | 9F | 辦公區 | 盤管風機 | 生產區 | 西屋康達 | 全型號 | 1 | 工務部 | Q6R0050005 | 富泰華
13812 | C6DPBZ009611 | 202512異動 | A事業群 | 工務處 | 觀瀾 | V01 | 9F | 辦公區 | 盤管風機 | 生產區 | 西屋康達 | 全型號 | 1 | 工務部 | Q6R0050005 | 富泰華
13813 | C6DPBZ009612 | 202512異動 | A事業群 | 工務處 | 觀瀾 | V01 | 9F | 辦公區 | 盤管風機 | 生產區 | 西屋康達 | 全型號 | 1 | 工務部 | Q6R0050005 | 富泰華
13814 | C6DPBZ009613 | 202512異動 | A事業群 | 工務處 | 觀瀾 | V01 | 9F | 辦公區 | 盤管風機 | 生產區 | 西屋康達 | 全型號 | 1 | 工務部 | Q6R0050005 | 富泰華
13815 | C6DPBZ009614 | 202512異動 | A事業群 | 工務處 | 觀瀾 | V01 | 9F | 辦公區 | 盤管風機 | 生產區 | 西屋康達 | 全型號 | 1 | 工務部 | Q6R0050005 | 富泰華
13816 | C6DPBZ009615 | 202512異動 | A事業群 | 工務處 | 觀瀾 | V01 | 9F | 辦公區 | 盤管風機 | 生產區 | 西屋康達 | 全型號 | 1 | 工務部 | Q6R0050005 | 富泰華
13817 | C6DPBZ009616 | 202512異動 | A事業群 | 工務處 | 觀瀾 | V01 | 9F | 辦公區 | 盤管風機 | 生產區 | 西屋康達 | 全型號 | 1 | 工務部 | Q6R0050005 | 富泰華
13818 | C6DPBZ009617 | 202512異動 | A事業群 | 工務處 | 觀瀾 | V01 | 9F | 辦公區 | 盤管風機 | 生產區 | 西屋康達 | 全型號 | 1 | 工務部 | Q6R0050005 | 富泰華
13819 | C6DPBZ009618 | 202512異動 | A事業群 | 工務處 | 觀瀾 | V01 | 9F | 辦公區 | 盤管風機 | 生產區 | 西屋康達 | 全型號 | 1 | 工務部 | Q6R0050005 | 富泰華
13820 | C6DPBZ009619 | 202512異動 | A事業群 | 工務處 | 觀瀾 | V01 | 9F | 辦公區 | 盤管風機 | 生產區 | 西屋康達 | 全型號 | 1 | 工務部 | Q6R0050005 | 富泰華
13821 | C6DPBZ009620 | 202512異動 | A事業群 | 工務處 | 觀瀾 | V01 | 9F | 辦公區 | 盤管風機 | 生產區 | 西屋康達 | 全型號 | 1 | 工務部 | Q6R0050005 | 富泰華
13822 | C6DPBZ009621 | 202512異動 | A事業群 | 工務處 | 觀瀾 | V01 | 9F | 辦公區 | 盤管風機 | 生產區 | 西屋康達 | 全型號 | 1 | 工務部 | Q6R0050005 | 富泰華
13823 | C6DPBZ009622 | 202512異動 | A事業群 | 工務處 | 觀瀾 | V01 | 9F | 辦公區 | 盤管風機 | 生產區 | 西屋康達 | 全型號 | 1 | 工務部 | Q6R0050005 | 富泰華
13824 | C6DPBZ009623 | 202512異動 | A事業群 | 工務處 | 觀瀾 | V01 | 9F | 辦公區 | 盤管風機 | 生產區 | 西屋康達 | 全型號 | 1 | 工務部 | Q6R0050005 | 富泰華
13825 | C6DPBZ009624 | 202512異動 | A事業群 | 工務處 | 觀瀾 | V01 | 9F | 辦公區 | 盤管風機 | 生產區 | 西屋康達 | 全型號 | 1 | 工務部 | Q6R0050005 | 富泰華
13826 | C6DPBZ009625 | 202512異動 | A事業群 | 工務處 | 觀瀾 | V01 | 9F | 辦公區 | 盤管風機 | 生產區 | 西屋康達 | 全型號 | 1 | 工務部 | Q6R0050005 | 富泰華
13827 | C6DPBZ009626 | 202512異動 | A事業群 | 工務處 | 觀瀾 | V01 | 9F | 辦公區 | 盤管風機 | 生產區 | 西屋康達 | 全型號 | 1 | 工務部 | Q6R0050005 | 富泰華
13828 | C6DPBZ009627 | 202512異動 | A事業群 | 工務處 | 觀瀾 | V01 | 9F | 辦公區 | 盤管風機 | 生產區 | 西屋康達 | 全型號 | 1 | 工務部 | Q6R0050005 | 富泰華
13829 | C6DPBZ009628 | 202512異動 | A事業群 | 工務處 | 觀瀾 | V01 | 9F | 辦公區 | 盤管風機 | 生產區 | 西屋康達 | 全型號 | 1 | 工務部 | Q6R0050005 | 富泰華
13830 | C6DPBZ009629 | 202512異動 | A事業群 | 工務處 | 觀瀾 | V01 | 9F | 辦公區 | 盤管風機 | 生產區 | 西屋康達 | 全型號 | 1 | 工務部 | Q6R0050005 | 富泰華
13831 | C6DPBZ009630 | 202512異動 | A事業群 | 工務處 | 觀瀾 | V01 | 9F | 辦公區 | 盤管風機 | 生產區 | 西屋康達 | 全型號 | 1 | 工務部 | Q6R0050005 | 富泰華
13832 | C6DPBZ009631 | 202512異動 | A事業群 | 工務處 | 觀瀾 | V01 | 9F | 辦公區 | 盤管風機 | 生產區 | 西屋康達 | 全型號 | 1 | 工務部 | Q6R0050005 | 富泰華
13833 | C6DPBZ009632 | 202512異動 | A事業群 | 工務處 | 觀瀾 | V01 | 9F | 辦公區 | 盤管風機 | 生產區 | 西屋康達 | 全型號 | 1 | 工務部 | Q6R0050005 | 富泰華
13834 | C6DPBZ009633 | 202512異動 | A事業群 | 工務處 | 觀瀾 | V01 | 9F | 辦公區 | 盤管風機 | 生產區 | 西屋康達 | 全型號 | 1 | 工務部 | Q6R0050005 | 富泰華
13835 | C6DPBZ009634 | 202512異動 | A事業群 | 工務處 | 觀瀾 | V01 | 9F | 辦公區 | 盤管風機 | 生產區 | 西屋康達 | 全型號 | 1 | 工務部 | Q6R0050005 | 富泰華
13836 | C6DPBZ009635 | 202512異動 | A事業群 | 工務處 | 觀瀾 | V01 | 9F | 辦公區 | 盤管風機 | 生產區 | 西屋康達 | 全型號 | 1 | 工務部 | Q6R0050005 | 富泰華
13837 | C6DPBZ009636 | 202512異動 | A事業群 | 工務處 | 觀瀾 | V01 | 9F | 辦公區 | 盤管風機 | 生產區 | 西屋康達 | 全型號 | 1 | 工務部 | Q6R0050005 | 富泰華
13838 | C6DPBZ009637 | 202512異動 | A事業群 | 工務處 | 觀瀾 | V01 | 9F | 辦公區 | 盤管風機 | 生產區 | 西屋康達 | 全型號 | 1 | 工務部 | Q6R0050005 | 富泰華
13839 | C6DPBZ009638 | 202512異動 | A事業群 | 工務處 | 觀瀾 | V01 | 9F | 辦公區 | 盤管風機 | 生產區 | 西屋康達 | 全型號 | 1 | 工務部 | Q6R0050005 | 富泰華
13840 | C6DPBZ009639 | 202512異動 | A事業群 | 工務處 | 觀瀾 | V01 | 9F | 辦公區 | 盤管風機 | 生產區 | 西屋康達 | 全型號 | 1 | 工務部 | Q6R0050005 | 富泰華
13841 | C6DPBZ009640 | 202512異動 | A事業群 | 工務處 | 觀瀾 | V01 | 9F | 辦公區 | 盤管風機 | 生產區 | 西屋康達 | 全型號 | 1 | 工務部 | Q6R0050005 | 富泰華
13842 | C6DPBZ009641 | 202512異動 | A事業群 | 工務處 | 觀瀾 | V01 | 9F | 辦公區 | 盤管風機 | 生產區 | 西屋康達 | 全型號 | 1 | 工務部 | Q6R0050005 | 富泰華
13843 | C6DPBZ009642 | 202512異動 | A事業群 | 工務處 | 觀瀾 | V01 | 9F | 辦公區 | 盤管風機 | 生產區 | 西屋康達 | 全型號 | 1 | 工務部 | Q6R0050005 | 富泰華
13844 | C6DPBZ009643 | 202512異動 | A事業群 | 工務處 | 觀瀾 | V01 | 9F | 辦公區 | 盤管風機 | 生產區 | 西屋康達 | 全型號 | 1 | 工務部 | Q6R0050005 | 富泰華
13845 | C6DPBZ009644 | 202512異動 | A事業群 | 工務處 | 觀瀾 | V01 | 9F | 辦公區 | 盤管風機 | 生產區 | 西屋康達 | 全型號 | 1 | 工務部 | Q6R0050005 | 富泰華
13846 | C6DPBZ009645 | 202512異動 | A事業群 | 工務處 | 觀瀾 | V01 | 9F | 辦公區 | 盤管風機 | 生產區 | 西屋康達 | 全型號 | 1 | 工務部 | Q6R0050005 | 富泰華
13847 | C6DPBZ009646 | 202512異動 | A事業群 | 工務處 | 觀瀾 | V01 | 9F | 辦公區 | 盤管風機 | 生產區 | 西屋康達 | 全型號 | 1 | 工務部 | Q6R0050005 | 富泰華
13848 | C6DPBZ009647 | 202512異動 | A事業群 | 工務處 | 觀瀾 | V01 | 9F | 辦公區 | 盤管風機 | 生產區 | 西屋康達 | 全型號 | 1 | 工務部 | Q6R0050005 | 富泰華
13849 | C6DPBZ009648 | 202512異動 | A事業群 | 工務處 | 觀瀾 | V01 | 9F | 辦公區 | 盤管風機 | 生產區 | 西屋康達 | 全型號 | 1 | 工務部 | Q6R0050005 | 富泰華
13850 | C6DPBZ009649 | 202512異動 | A事業群 | 工務處 | 觀瀾 | V01 | 9F | 辦公區 | 盤管風機 | 生產區 | 西屋康達 | 全型號 | 1 | 工務部 | Q6R0050005 | 富泰華
13851 | C6DPBZ009650 | 202512異動 | A事業群 | 工務處 | 觀瀾 | V01 | 9F | 辦公區 | 盤管風機 | 生產區 | 西屋康達 | 全型號 | 1 | 工務部 | Q6R0050005 | 富泰華
13852 | C6DPBZ009651 | 202512異動 | A事業群 | 工務處 | 觀瀾 | V01 | 9F | 辦公區 | 盤管風機 | 生產區 | 西屋康達 | 全型號 | 1 | 工務部 | Q6R0050005 | 富泰華
13853 | C6DPBZ009652 | 202512異動 | A事業群 | 工務處 | 觀瀾 | V01 | 9F | 辦公區 | 盤管風機 | 生產區 | 西屋康達 | 全型號 | 1 | 工務部 | Q6R0050005 | 富泰華
13854 | C6DPBZ009653 | 202512異動 | A事業群 | 工務處 | 觀瀾 | V01 | 9F | 辦公區 | 盤管風機 | 生產區 | 西屋康達 | 全型號 | 1 | 工務部 | Q6R0050005 | 富泰華
13855 | C6DPBZ009654 | 202512異動 | A事業群 | 工務處 | 觀瀾 | V01 | 9F | 辦公區 | 盤管風機 | 生產區 | 西屋康達 | 全型號 | 1 | 工務部 | Q6R0050005 | 富泰華
13856 | C6DPBZ009655 | 202512異動 | A事業群 | 工務處 | 觀瀾 | V01 | 9F | 辦公區 | 盤管風機 | 生產區 | 西屋康達 | 全型號 | 1 | 工務部 | Q6R0050005 | 富泰華
13857 | C6DPBZ009656 | 202512異動 | A事業群 | 工務處 | 觀瀾 | V01 | 9F | 辦公區 | 盤管風機 | 生產區 | 西屋康達 | 全型號 | 1 | 工務部 | Q6R0050005 | 富泰華
13858 | C6DPBZ009657 | 202512異動 | A事業群 | 工務處 | 觀瀾 | V01 | 9F | 辦公區 | 盤管風機 | 生產區 | 西屋康達 | 全型號 | 1 | 工務部 | Q6R0050005 | 富泰華
13859 | C6DPBZ009658 | 202512異動 | A事業群 | 工務處 | 觀瀾 | V01 | 9F | 辦公區 | 盤管風機 | 生產區 | 西屋康達 | 全型號 | 1 | 工務部 | Q6R0050005 | 富泰華
13860 | C6DPBZ009659 | 202512異動 | A事業群 | 工務處 | 觀瀾 | V01 | 9F | 辦公區 | 盤管風機 | 生產區 | 西屋康達 | 全型號 | 1 | 工務部 | Q6R0050005 | 富泰華
13861 | C6DPBZ009660 | 202512異動 | A事業群 | 工務處 | 觀瀾 | V01 | 9F | 辦公區 | 盤管風機 | 生產區 | 西屋康達 | 全型號 | 1 | 工務部 | Q6R0050005 | 富泰華
13862 | C6DPBZ009661 | 202512異動 | A事業群 | 工務處 | 觀瀾 | V01 | 9F | 辦公區 | 盤管風機 | 生產區 | 西屋康達 | 全型號 | 1 | 工務部 | Q6R0050005 | 富泰華
13863 | C6DPBZ009662 | 202512異動 | A事業群 | 工務處 | 觀瀾 | V01 | 9F | 辦公區 | 盤管風機 | 生產區 | 西屋康達 | 全型號 | 1 | 工務部 | Q6R0050005 | 富泰華
13864 | C6DPBZ009663 | 202512異動 | A事業群 | 工務處 | 觀瀾 | V01 | 9F | 辦公區 | 盤管風機 | 生產區 | 西屋康達 | 全型號 | 1 | 工務部 | Q6R0050005 | 富泰華
13865 | C6DPBZ009664 | 202512異動 | A事業群 | 工務處 | 觀瀾 | V01 | 9F | 辦公區 | 盤管風機 | 生產區 | 西屋康達 | 全型號 | 1 | 工務部 | Q6R0050005 | 富泰華
13866 | C6DPBZ009665 | 202512異動 | A事業群 | 工務處 | 觀瀾 | V01 | 9F | 辦公區 | 盤管風機 | 生產區 | 西屋康達 | 全型號 | 1 | 工務部 | Q6R0050005 | 富泰華
13867 | C6DPBZ009666 | 202512異動 | A事業群 | 工務處 | 觀瀾 | V01 | 9F | 辦公區 | 盤管風機 | 生產區 | 西屋康達 | 全型號 | 1 | 工務部 | Q6R0050005 | 富泰華
13868 | C6DPBZ009667 | 202512異動 | A事業群 | 工務處 | 觀瀾 | V01 | 9F | 辦公區 | 盤管風機 | 生產區 | 西屋康達 | 全型號 | 1 | 工務部 | Q6R0050005 | 富泰華
13869 | C6DPBZ009668 | 202512異動 | A事業群 | 工務處 | 觀瀾 | V01 | 9F | 辦公區 | 盤管風機 | 生產區 | 西屋康達 | 全型號 | 1 | 工務部 | Q6R0050005 | 富泰華
13870 | C6DPBZ009669 | 202512異動 | A事業群 | 工務處 | 觀瀾 | V01 | 9F | 辦公區 | 盤管風機 | 生產區 | 西屋康達 | 全型號 | 1 | 工務部 | Q6R0050005 | 富泰華
13871 | C6DPBZ009670 | 202512異動 | A事業群 | 工務處 | 觀瀾 | V01 | 9F | 辦公區 | 盤管風機 | 生產區 | 西屋康達 | 全型號 | 1 | 工務部 | Q6R0050005 | 富泰華
13872 | C6DPBZ009671 | 202512異動 | A事業群 | 工務處 | 觀瀾 | V01 | 9F | 辦公區 | 盤管風機 | 生產區 | 西屋康達 | 全型號 | 1 | 工務部 | Q6R0050005 | 富泰華
13873 | C6DPBZ009672 | 202512異動 | A事業群 | 工務處 | 觀瀾 | V01 | 9F | 辦公區 | 盤管風機 | 生產區 | 西屋康達 | 全型號 | 1 | 工務部 | Q6R0050005 | 富泰華
13874 | C6DPBZ009673 | 202512異動 | A事業群 | 工務處 | 觀瀾 | V01 | 9F | 辦公區 | 盤管風機 | 生產區 | 西屋康達 | 全型號 | 1 | 工務部 | Q6R0050005 | 富泰華
13875 | C6DPBZ009674 | 202512異動 | A事業群 | 工務處 | 觀瀾 | V01 | 9F | 辦公區 | 盤管風機 | 生產區 | 西屋康達 | 全型號 | 1 | 工務部 | Q6R0050005 | 富泰華
13876 | C6DPBZ009675 | 202512異動 | A事業群 | 工務處 | 觀瀾 | V01 | 9F | 辦公區 | 盤管風機 | 生產區 | 西屋康達 | 全型號 | 1 | 工務部 | Q6R0050005 | 富泰華
13877 | C6DPBZ009676 | 202512異動 | A事業群 | 工務處 | 觀瀾 | V01 | 9F | 辦公區 | 盤管風機 | 生產區 | 西屋康達 | 全型號 | 1 | 工務部 | Q6R0050005 | 富泰華
13878 | C6DPBZ009677 | 202512異動 | A事業群 | 工務處 | 觀瀾 | V01 | 9F | 辦公區 | 盤管風機 | 生產區 | 西屋康達 | 全型號 | 1 | 工務部 | Q6R0050005 | 富泰華
13879 | C6DPBZ009678 | 202512異動 | A事業群 | 工務處 | 觀瀾 | V01 | 9F | 辦公區 | 盤管風機 | 生產區 | 西屋康達 | 全型號 | 1 | 工務部 | Q6R0050005 | 富泰華
13880 | C6DPBZ009679 | 202512異動 | A事業群 | 工務處 | 觀瀾 | V01 | 9F | 辦公區 | 盤管風機 | 生產區 | 西屋康達 | 全型號 | 1 | 工務部 | Q6R0050005 | 富泰華
13881 | C6DPBZ009680 | 202512異動 | A事業群 | 工務處 | 觀瀾 | V01 | 9F | 辦公區 | 盤管風機 | 生產區 | 西屋康達 | 全型號 | 1 | 工務部 | Q6R0050005 | 富泰華
13882 | C6DPBZ009681 | 202512異動 | A事業群 | 工務處 | 觀瀾 | V01 | 9F | 辦公區 | 盤管風機 | 生產區 | 西屋康達 | 全型號 | 1 | 工務部 | Q6R0050005 | 富泰華
13883 | C6DPBZ009682 | 202512異動 | A事業群 | 工務處 | 觀瀾 | V01 | 9F | 辦公區 | 盤管風機 | 生產區 | 西屋康達 | 全型號 | 1 | 工務部 | Q6R0050005 | 富泰華
13884 | C6DPBZ009683 | 202512異動 | A事業群 | 工務處 | 觀瀾 | V01 | 9F | 辦公區 | 盤管風機 | 生產區 | 西屋康達 | 全型號 | 1 | 工務部 | Q6R0050005 | 富泰華
13885 | C6DPBZ009684 | 202512異動 | A事業群 | 工務處 | 觀瀾 | V01 | 9F | 辦公區 | 盤管風機 | 生產區 | 西屋康達 | 全型號 | 1 | 工務部 | Q6R0050005 | 富泰華
13886 | C6DPBZ009685 | 202512異動 | A事業群 | 工務處 | 觀瀾 | V01 | 9F | 辦公區 | 盤管風機 | 生產區 | 西屋康達 | 全型號 | 1 | 工務部 | Q6R0050005 | 富泰華
13887 | C6DPBZ009686 | 202512異動 | A事業群 | 工務處 | 觀瀾 | V01 | 9F | 辦公區 | 盤管風機 | 生產區 | 西屋康達 | 全型號 | 1 | 工務部 | Q6R0050005 | 富泰華
13888 | C6DPBZ009687 | 202512異動 | A事業群 | 工務處 | 觀瀾 | V01 | 9F | 辦公區 | 盤管風機 | 生產區 | 西屋康達 | 全型號 | 1 | 工務部 | Q6R0050005 | 富泰華
13889 | C6DPBZ009688 | 202512異動 | A事業群 | 工務處 | 觀瀾 | V01 | 9F | 辦公區 | 盤管風機 | 生產區 | 西屋康達 | 全型號 | 1 | 工務部 | Q6R0050005 | 富泰華
13890 | C6DPBZ009689 | 202512異動 | A事業群 | 工務處 | 觀瀾 | V01 | 9F | 辦公區 | 盤管風機 | 生產區 | 西屋康達 | 全型號 | 1 | 工務部 | Q6R0050005 | 富泰華
13891 | C6DPBZ009690 | 202512異動 | A事業群 | 工務處 | 觀瀾 | V01 | 9F | 辦公區 | 盤管風機 | 生產區 | 西屋康達 | 全型號 | 1 | 工務部 | Q6R0050005 | 富泰華
13892 | C6DPBZ009691 | 202512異動 | A事業群 | 工務處 | 觀瀾 | V01 | 9F | 辦公區 | 盤管風機 | 生產區 | 西屋康達 | 全型號 | 1 | 工務部 | Q6R0050005 | 富泰華
13893 | C6DPBZ009692 | 202512異動 | A事業群 | 工務處 | 觀瀾 | V01 | 9F | 辦公區 | 盤管風機 | 生產區 | 西屋康達 | 全型號 | 1 | 工務部 | Q6R0050005 | 富泰華
13894 | C6DPBZ009693 | 202512異動 | A事業群 | 工務處 | 觀瀾 | V01 | 9F | 辦公區 | 盤管風機 | 生產區 | 西屋康達 | 全型號 | 1 | 工務部 | Q6R0050005 | 富泰華
13895 | C6DPBZ009694 | 202512異動 | A事業群 | 工務處 | 觀瀾 | V01 | 9F | 辦公區 | 盤管風機 | 生產區 | 西屋康達 | 全型號 | 1 | 工務部 | Q6R0050005 | 富泰華
13896 | C6DPBZ009695 | 202512異動 | A事業群 | 工務處 | 觀瀾 | V01 | 9F | 辦公區 | 盤管風機 | 生產區 | 西屋康達 | 全型號 | 1 | 工務部 | Q6R0050005 | 富泰華
13897 | C6DPBZ009696 | 202512異動 | A事業群 | 工務處 | 觀瀾 | V01 | 9F | 辦公區 | 盤管風機 | 生產區 | 西屋康達 | 全型號 | 1 | 工務部 | Q6R0050005 | 富泰華
13898 | C6DPBZ009697 | 202512異動 | A事業群 | 工務處 | 觀瀾 | V01 | 9F | 辦公區 | 盤管風機 | 生產區 | 西屋康達 | 全型號 | 1 | 工務部 | Q6R0050005 | 富泰華
13899 | C6DPBZ009698 | 202512異動 | A事業群 | 工務處 | 觀瀾 | V01 | 9F | 辦公區 | 盤管風機 | 生產區 | 西屋康達 | 全型號 | 1 | 工務部 | Q6R0050005 | 富泰華
13900 | C6DPBZ009699 | 202512異動 | A事業群 | 工務處 | 觀瀾 | V01 | 9F | 辦公區 | 盤管風機 | 生產區 | 西屋康達 | 全型號 | 1 | 工務部 | Q6R0050005 | 富泰華
13901 | C6DPBZ009700 | 202512異動 | A事業群 | 工務處 | 觀瀾 | V01 | 9F | 辦公區 | 盤管風機 | 生產區 | 西屋康達 | 全型號 | 1 | 工務部 | Q6R0050005 | 富泰華
13902 | C6DPBZ009701 | 202512異動 | A事業群 | 工務處 | 觀瀾 | V01 | 9F | 辦公區 | 盤管風機 | 生產區 | 西屋康達 | 全型號 | 1 | 工務部 | Q6R0050005 | 富泰華
13903 | C6DPBZ009702 | 202512異動 | A事業群 | 工務處 | 觀瀾 | V01 | 9F | 辦公區 | 盤管風機 | 生產區 | 西屋康達 | 全型號 | 1 | 工務部 | Q6R0050005 | 富泰華
13904 | C6DPBZ009703 | 202512異動 | A事業群 | 工務處 | 觀瀾 | V01 | 9F | 辦公區 | 盤管風機 | 生產區 | 西屋康達 | 全型號 | 1 | 工務部 | Q6R0050005 | 富泰華
13905 | C6DPBZ009704 | 202512異動 | A事業群 | 工務處 | 觀瀾 | V01 | 9F | 辦公區 | 盤管風機 | 生產區 | 西屋康達 | 全型號 | 1 | 工務部 | Q6R0050005 | 富泰華
13906 | C6DPBZ009705 | 202512異動 | A事業群 | 工務處 | 觀瀾 | V01 | 9F | 辦公區 | 盤管風機 | 生產區 | 西屋康達 | 全型號 | 1 | 工務部 | Q6R0050005 | 富泰華
13907 | C6DPBZ009706 | 202512異動 | A事業群 | 工務處 | 觀瀾 | V01 | 9F | 辦公區 | 盤管風機 | 生產區 | 西屋康達 | 全型號 | 1 | 工務部 | Q6R0050005 | 富泰華
13908 | C6DPBZ009707 | 202512異動 | A事業群 | 工務處 | 觀瀾 | V01 | 9F | 辦公區 | 盤管風機 | 生產區 | 西屋康達 | 全型號 | 1 | 工務部 | Q6R0050005 | 富泰華
13909 | C6DPBZ009708 | 202512異動 | A事業群 | 工務處 | 觀瀾 | V01 | 9F | 辦公區 | 盤管風機 | 生產區 | 西屋康達 | 全型號 | 1 | 工務部 | Q6R0050005 | 富泰華
13910 | C6DPBZ009709 | 202512異動 | A事業群 | 工務處 | 觀瀾 | V01 | 9F | 辦公區 | 盤管風機 | 生產區 | 西屋康達 | 全型號 | 1 | 工務部 | Q6R0050005 | 富泰華
13911 | C6DPBZ009710 | 202512異動 | A事業群 | 工務處 | 觀瀾 | V01 | 9F | 辦公區 | 盤管風機 | 生產區 | 西屋康達 | 全型號 | 1 | 工務部 | Q6R0050005 | 富泰華
13912 | C6DPBZ009711 | 202512異動 | A事業群 | 工務處 | 觀瀾 | V01 | 9F | 辦公區 | 盤管風機 | 生產區 | 西屋康達 | 全型號 | 1 | 工務部 | Q6R0050005 | 富泰華
13913 | C6DPBZ009712 | 202512異動 | A事業群 | 工務處 | 觀瀾 | V01 | 9F | 辦公區 | 盤管風機 | 生產區 | 西屋康達 | 全型號 | 1 | 工務部 | Q6R0050005 | 富泰華
13914 | C6DPBZ009713 | 202512異動 | A事業群 | 工務處 | 觀瀾 | V01 | 9F | 辦公區 | 盤管風機 | 生產區 | 西屋康達 | 全型號 | 1 | 工務部 | Q6R0050005 | 富泰華
13915 | C6DPBZ009714 | 202512異動 | A事業群 | 工務處 | 觀瀾 | V01 | 9F | 辦公區 | 盤管風機 | 生產區 | 西屋康達 | 全型號 | 1 | 工務部 | Q6R0050005 | 富泰華
13916 | C6DPBZ009715 | 202512異動 | A事業群 | 工務處 | 觀瀾 | V01 | 9F | 辦公區 | 盤管風機 | 生產區 | 西屋康達 | 全型號 | 1 | 工務部 | Q6R0050005 | 富泰華
13917 | C6DPBZ009716 | 202512異動 | A事業群 | 工務處 | 觀瀾 | V01 | 9F | 辦公區 | 盤管風機 | 生產區 | 西屋康達 | 全型號 | 1 | 工務部 | Q6R0050005 | 富泰華
13918 | C6DPBZ009717 | 202512異動 | A事業群 | 工務處 | 觀瀾 | V01 | 9F | 辦公區 | 盤管風機 | 生產區 | 西屋康達 | 全型號 | 1 | 工務部 | Q6R0050005 | 富泰華
13919 | C6DPBZ009718 | 202512異動 | A事業群 | 工務處 | 觀瀾 | V01 | 9F | 辦公區 | 盤管風機 | 生產區 | 西屋康達 | 全型號 | 1 | 工務部 | Q6R0050005 | 富泰華
13920 | C6DPBZ009719 | 202512異動 | A事業群 | 工務處 | 觀瀾 | V01 | 9F | 辦公區 | 盤管風機 | 生產區 | 西屋康達 | 全型號 | 1 | 工務部 | Q6R0050005 | 富泰華
13921 | C6DPBZ009720 | 202512異動 | A事業群 | 工務處 | 觀瀾 | V01 | 10F | 辦公區 | 盤管風機 | 生產區 | 西屋康達 | 全型號 | 1 | 工務部 | Q6R0050005 | 富泰華
13922 | C6DPBZ009721 | 202512異動 | A事業群 | 工務處 | 觀瀾 | V01 | 10F | 辦公區 | 盤管風機 | 生產區 | 西屋康達 | 全型號 | 1 | 工務部 | Q6R0050005 | 富泰華
13923 | C6DPBZ009722 | 202512異動 | A事業群 | 工務處 | 觀瀾 | V01 | 10F | 辦公區 | 盤管風機 | 生產區 | 西屋康達 | 全型號 | 1 | 工務部 | Q6R0050005 | 富泰華
13924 | C6DPBZ009723 | 202512異動 | A事業群 | 工務處 | 觀瀾 | V01 | 10F | 辦公區 | 盤管風機 | 生產區 | 西屋康達 | 全型號 | 1 | 工務部 | Q6R0050005 | 富泰華
13925 | C6DPBZ009724 | 202512異動 | A事業群 | 工務處 | 觀瀾 | V01 | 10F | 辦公區 | 盤管風機 | 生產區 | 西屋康達 | 全型號 | 1 | 工務部 | Q6R0050005 | 富泰華
13926 | C6DPBZ009725 | 202512異動 | A事業群 | 工務處 | 觀瀾 | V01 | 10F | 辦公區 | 盤管風機 | 生產區 | 西屋康達 | 全型號 | 1 | 工務部 | Q6R0050005 | 富泰華
13927 | C6DPBZ009726 | 202512異動 | A事業群 | 工務處 | 觀瀾 | V01 | 10F | 辦公區 | 盤管風機 | 生產區 | 西屋康達 | 全型號 | 1 | 工務部 | Q6R0050005 | 富泰華
13928 | C6DPBZ009727 | 202512異動 | A事業群 | 工務處 | 觀瀾 | V01 | 10F | 辦公區 | 盤管風機 | 生產區 | 西屋康達 | 全型號 | 1 | 工務部 | Q6R0050005 | 富泰華
13929 | C6DPBZ009728 | 202512異動 | A事業群 | 工務處 | 觀瀾 | V01 | 10F | 辦公區 | 盤管風機 | 生產區 | 西屋康達 | 全型號 | 1 | 工務部 | Q6R0050005 | 富泰華
13930 | C6DPBZ009729 | 202512異動 | A事業群 | 工務處 | 觀瀾 | V01 | 10F | 辦公區 | 盤管風機 | 生產區 | 西屋康達 | 全型號 | 1 | 工務部 | Q6R0050005 | 富泰華
13931 | C6DPBZ009730 | 202512異動 | A事業群 | 工務處 | 觀瀾 | V01 | 10F | 辦公區 | 盤管風機 | 生產區 | 西屋康達 | 全型號 | 1 | 工務部 | Q6R0050005 | 富泰華
13932 | C6DPBZ009731 | 202512異動 | A事業群 | 工務處 | 觀瀾 | V01 | 10F | 辦公區 | 盤管風機 | 生產區 | 西屋康達 | 全型號 | 1 | 工務部 | Q6R0050005 | 富泰華
13933 | C6DPBZ009732 | 202512異動 | A事業群 | 工務處 | 觀瀾 | V01 | 10F | 辦公區 | 盤管風機 | 生產區 | 西屋康達 | 全型號 | 1 | 工務部 | Q6R0050005 | 富泰華
13934 | C6DPBZ009733 | 202512異動 | A事業群 | 工務處 | 觀瀾 | V01 | 10F | 辦公區 | 盤管風機 | 生產區 | 西屋康達 | 全型號 | 1 | 工務部 | Q6R0050005 | 富泰華
13935 | C6DPBZ009734 | 202512異動 | A事業群 | 工務處 | 觀瀾 | V01 | 10F | 辦公區 | 盤管風機 | 生產區 | 西屋康達 | 全型號 | 1 | 工務部 | Q6R0050005 | 富泰華
13936 | C6DPBZ009735 | 202512異動 | A事業群 | 工務處 | 觀瀾 | V01 | 10F | 辦公區 | 盤管風機 | 生產區 | 西屋康達 | 全型號 | 1 | 工務部 | Q6R0050005 | 富泰華
13937 | C6DPBZ009736 | 202512異動 | A事業群 | 工務處 | 觀瀾 | V01 | 10F | 辦公區 | 盤管風機 | 生產區 | 西屋康達 | 全型號 | 1 | 工務部 | Q6R0050005 | 富泰華
13938 | C6DPBZ009737 | 202512異動 | A事業群 | 工務處 | 觀瀾 | V01 | 10F | 辦公區 | 盤管風機 | 生產區 | 西屋康達 | 全型號 | 1 | 工務部 | Q6R0050005 | 富泰華
13939 | C6DPBZ009738 | 202512異動 | A事業群 | 工務處 | 觀瀾 | V01 | 10F | 辦公區 | 盤管風機 | 生產區 | 西屋康達 | 全型號 | 1 | 工務部 | Q6R0050005 | 富泰華
13940 | C6DPBZ009739 | 202512異動 | A事業群 | 工務處 | 觀瀾 | V01 | 10F | 辦公區 | 盤管風機 | 生產區 | 西屋康達 | 全型號 | 1 | 工務部 | Q6R0050005 | 富泰華
13941 | C6DPBZ009740 | 202512異動 | A事業群 | 工務處 | 觀瀾 | V01 | 10F | 辦公區 | 盤管風機 | 生產區 | 西屋康達 | 全型號 | 1 | 工務部 | Q6R0050005 | 富泰華
13942 | C6DPBZ009741 | 202512異動 | A事業群 | 工務處 | 觀瀾 | V01 | 10F | 辦公區 | 盤管風機 | 生產區 | 西屋康達 | 全型號 | 1 | 工務部 | Q6R0050005 | 富泰華
13943 | C6DPBZ009742 | 202512異動 | A事業群 | 工務處 | 觀瀾 | V01 | 10F | 辦公區 | 盤管風機 | 生產區 | 西屋康達 | 全型號 | 1 | 工務部 | Q6R0050005 | 富泰華
13944 | C6DPBZ009743 | 202512異動 | A事業群 | 工務處 | 觀瀾 | V01 | 10F | 辦公區 | 盤管風機 | 生產區 | 西屋康達 | 全型號 | 1 | 工務部 | Q6R0050005 | 富泰華
13945 | C6DPBZ009744 | 202512異動 | A事業群 | 工務處 | 觀瀾 | V01 | 10F | 辦公區 | 盤管風機 | 生產區 | 西屋康達 | 全型號 | 1 | 工務部 | Q6R0050005 | 富泰華
13946 | C6DPBZ009745 | 202512異動 | A事業群 | 工務處 | 觀瀾 | V01 | 10F | 辦公區 | 盤管風機 | 生產區 | 西屋康達 | 全型號 | 1 | 工務部 | Q6R0050005 | 富泰華
13947 | C6DPBZ009746 | 202512異動 | A事業群 | 工務處 | 觀瀾 | V01 | 10F | 辦公區 | 盤管風機 | 生產區 | 西屋康達 | 全型號 | 1 | 工務部 | Q6R0050005 | 富泰華
13948 | C6DPBZ009747 | 202512異動 | A事業群 | 工務處 | 觀瀾 | V01 | 10F | 辦公區 | 盤管風機 | 生產區 | 西屋康達 | 全型號 | 1 | 工務部 | Q6R0050005 | 富泰華
13949 | C6DPBZ009748 | 202512異動 | A事業群 | 工務處 | 觀瀾 | V01 | 10F | 辦公區 | 盤管風機 | 生產區 | 西屋康達 | 全型號 | 1 | 工務部 | Q6R0050005 | 富泰華
13950 | C6DPBZ009749 | 202512異動 | A事業群 | 工務處 | 觀瀾 | V01 | 10F | 辦公區 | 盤管風機 | 生產區 | 西屋康達 | 全型號 | 1 | 工務部 | Q6R0050005 | 富泰華
13951 | C6DPBZ009750 | 202512異動 | A事業群 | 工務處 | 觀瀾 | V01 | 10F | 辦公區 | 盤管風機 | 生產區 | 西屋康達 | 全型號 | 1 | 工務部 | Q6R0050005 | 富泰華
13952 | C6DPBZ009751 | 202512異動 | A事業群 | 工務處 | 觀瀾 | V01 | 10F | 辦公區 | 盤管風機 | 生產區 | 西屋康達 | 全型號 | 1 | 工務部 | Q6R0050005 | 富泰華
13953 | C6DPBZ009752 | 202512異動 | A事業群 | 工務處 | 觀瀾 | V01 | 10F | 辦公區 | 盤管風機 | 生產區 | 西屋康達 | 全型號 | 1 | 工務部 | Q6R0050005 | 富泰華
13954 | C6DPBZ009753 | 202512異動 | A事業群 | 工務處 | 觀瀾 | V01 | 10F | 辦公區 | 盤管風機 | 生產區 | 西屋康達 | 全型號 | 1 | 工務部 | Q6R0050005 | 富泰華
13955 | C6DPBZ009754 | 202512異動 | A事業群 | 工務處 | 觀瀾 | V01 | 10F | 辦公區 | 盤管風機 | 生產區 | 西屋康達 | 全型號 | 1 | 工務部 | Q6R0050005 | 富泰華
13956 | C6DPBZ009755 | 202512異動 | A事業群 | 工務處 | 觀瀾 | V01 | 10F | 辦公區 | 盤管風機 | 生產區 | 西屋康達 | 全型號 | 1 | 工務部 | Q6R0050005 | 富泰華
13957 | C6DPBZ009756 | 202512異動 | A事業群 | 工務處 | 觀瀾 | V01 | 10F | 辦公區 | 盤管風機 | 生產區 | 西屋康達 | 全型號 | 1 | 工務部 | Q6R0050005 | 富泰華
13958 | C6DPBZ009757 | 202512異動 | A事業群 | 工務處 | 觀瀾 | V01 | 10F | 辦公區 | 盤管風機 | 生產區 | 西屋康達 | 全型號 | 1 | 工務部 | Q6R0050005 | 富泰華
13959 | C6DPBZ009758 | 202512異動 | A事業群 | 工務處 | 觀瀾 | V01 | 10F | 辦公區 | 盤管風機 | 生產區 | 西屋康達 | 全型號 | 1 | 工務部 | Q6R0050005 | 富泰華
13960 | C6DPBZ009759 | 202512異動 | A事業群 | 工務處 | 觀瀾 | V01 | 10F | 辦公區 | 盤管風機 | 生產區 | 西屋康達 | 全型號 | 1 | 工務部 | Q6R0050005 | 富泰華
13961 | C6DPBZ009760 | 202512異動 | A事業群 | 工務處 | 觀瀾 | V01 | 10F | 辦公區 | 盤管風機 | 生產區 | 西屋康達 | 全型號 | 1 | 工務部 | Q6R0050005 | 富泰華
13962 | C6DPBZ009761 | 202512異動 | A事業群 | 工務處 | 觀瀾 | V01 | 10F | 辦公區 | 盤管風機 | 生產區 | 西屋康達 | 全型號 | 1 | 工務部 | Q6R0050005 | 富泰華
13963 | C6DPBZ009762 | 202512異動 | A事業群 | 工務處 | 觀瀾 | V01 | 10F | 辦公區 | 盤管風機 | 生產區 | 西屋康達 | 全型號 | 1 | 工務部 | Q6R0050005 | 富泰華
13964 | C6DPBZ009763 | 202512異動 | A事業群 | 工務處 | 觀瀾 | V01 | 10F | 辦公區 | 盤管風機 | 生產區 | 西屋康達 | 全型號 | 1 | 工務部 | Q6R0050005 | 富泰華
13965 | C6DPBZ009764 | 202512異動 | A事業群 | 工務處 | 觀瀾 | V01 | 10F | 辦公區 | 盤管風機 | 生產區 | 西屋康達 | 全型號 | 1 | 工務部 | Q6R0050005 | 富泰華
13966 | C6DPBZ009765 | 202512異動 | A事業群 | 工務處 | 觀瀾 | V01 | 10F | 辦公區 | 盤管風機 | 生產區 | 西屋康達 | 全型號 | 1 | 工務部 | Q6R0050005 | 富泰華
13967 | C6DPBZ009766 | 202512異動 | A事業群 | 工務處 | 觀瀾 | V01 | 10F | 辦公區 | 盤管風機 | 生產區 | 西屋康達 | 全型號 | 1 | 工務部 | Q6R0050005 | 富泰華
13968 | C6DPBZ009767 | 202512異動 | A事業群 | 工務處 | 觀瀾 | V01 | 10F | 辦公區 | 盤管風機 | 生產區 | 西屋康達 | 全型號 | 1 | 工務部 | Q6R0050005 | 富泰華
13969 | C6DPBZ009768 | 202512異動 | A事業群 | 工務處 | 觀瀾 | V01 | 10F | 辦公區 | 盤管風機 | 生產區 | 西屋康達 | 全型號 | 1 | 工務部 | Q6R0050005 | 富泰華
13970 | C6DPBZ009769 | 202512異動 | A事業群 | 工務處 | 觀瀾 | V01 | 10F | 辦公區 | 盤管風機 | 生產區 | 西屋康達 | 全型號 | 1 | 工務部 | Q6R0050005 | 富泰華
13971 | C6DPBZ009770 | 202512異動 | A事業群 | 工務處 | 觀瀾 | V01 | 10F | 辦公區 | 盤管風機 | 生產區 | 西屋康達 | 全型號 | 1 | 工務部 | Q6R0050005 | 富泰華
13972 | C6DPBZ009771 | 202512異動 | A事業群 | 工務處 | 觀瀾 | V01 | 10F | 辦公區 | 盤管風機 | 生產區 | 西屋康達 | 全型號 | 1 | 工務部 | Q6R0050005 | 富泰華
13973 | C6DPBZ009772 | 202512異動 | A事業群 | 工務處 | 觀瀾 | V01 | 10F | 辦公區 | 盤管風機 | 生產區 | 西屋康達 | 全型號 | 1 | 工務部 | Q6R0050005 | 富泰華
13974 | C6DPBZ009773 | 202512異動 | A事業群 | 工務處 | 觀瀾 | V01 | 10F | 辦公區 | 盤管風機 | 生產區 | 西屋康達 | 全型號 | 1 | 工務部 | Q6R0050005 | 富泰華
13975 | C6DPBZ009774 | 202512異動 | A事業群 | 工務處 | 觀瀾 | V01 | 10F | 辦公區 | 盤管風機 | 生產區 | 西屋康達 | 全型號 | 1 | 工務部 | Q6R0050005 | 富泰華
13976 | C6DPBZ009775 | 202512異動 | A事業群 | 工務處 | 觀瀾 | V01 | 10F | 辦公區 | 盤管風機 | 生產區 | 西屋康達 | 全型號 | 1 | 工務部 | Q6R0050005 | 富泰華
13977 | C6DPBZ009776 | 202512異動 | A事業群 | 工務處 | 觀瀾 | V01 | 10F | 辦公區 | 盤管風機 | 生產區 | 西屋康達 | 全型號 | 1 | 工務部 | Q6R0050005 | 富泰華
13978 | C6DPBZ009777 | 202512異動 | A事業群 | 工務處 | 觀瀾 | V01 | 10F | 辦公區 | 盤管風機 | 生產區 | 西屋康達 | 全型號 | 1 | 工務部 | Q6R0050005 | 富泰華
13979 | C6DPBZ009778 | 202512異動 | A事業群 | 工務處 | 觀瀾 | V01 | 10F | 辦公區 | 盤管風機 | 生產區 | 西屋康達 | 全型號 | 1 | 工務部 | Q6R0050005 | 富泰華
13980 | C6DPBZ009779 | 202512異動 | A事業群 | 工務處 | 觀瀾 | V01 | 10F | 辦公區 | 盤管風機 | 生產區 | 西屋康達 | 全型號 | 1 | 工務部 | Q6R0050005 | 富泰華
13981 | C6DPBZ009780 | 202512異動 | A事業群 | 工務處 | 觀瀾 | V01 | 10F | 辦公區 | 盤管風機 | 生產區 | 西屋康達 | 全型號 | 1 | 工務部 | Q6R0050005 | 富泰華
13982 | C6DPBZ009781 | 202512異動 | A事業群 | 工務處 | 觀瀾 | V01 | 10F | 辦公區 | 盤管風機 | 生產區 | 西屋康達 | 全型號 | 1 | 工務部 | Q6R0050005 | 富泰華
13983 | C6DPBZ009782 | 202512異動 | A事業群 | 工務處 | 觀瀾 | V01 | 10F | 辦公區 | 盤管風機 | 生產區 | 西屋康達 | 全型號 | 1 | 工務部 | Q6R0050005 | 富泰華
13984 | C6DPBZ009783 | 202512異動 | A事業群 | 工務處 | 觀瀾 | V01 | 10F | 辦公區 | 盤管風機 | 生產區 | 西屋康達 | 全型號 | 1 | 工務部 | Q6R0050005 | 富泰華
13985 | C6DPBZ009784 | 202512異動 | A事業群 | 工務處 | 觀瀾 | V01 | 10F | 辦公區 | 盤管風機 | 生產區 | 西屋康達 | 全型號 | 1 | 工務部 | Q6R0050005 | 富泰華
13986 | C6DPBZ009785 | 202512異動 | A事業群 | 工務處 | 觀瀾 | V01 | 10F | 辦公區 | 盤管風機 | 生產區 | 西屋康達 | 全型號 | 1 | 工務部 | Q6R0050005 | 富泰華
13987 | C6DPBZ009786 | 202512異動 | A事業群 | 工務處 | 觀瀾 | V01 | 10F | 辦公區 | 盤管風機 | 生產區 | 西屋康達 | 全型號 | 1 | 工務部 | Q6R0050005 | 富泰華
13988 | C6DPBZ009787 | 202512異動 | A事業群 | 工務處 | 觀瀾 | V01 | 10F | 辦公區 | 盤管風機 | 生產區 | 西屋康達 | 全型號 | 1 | 工務部 | Q6R0050005 | 富泰華
13989 | C6DPBZ009788 | 202512異動 | A事業群 | 工務處 | 觀瀾 | V01 | 10F | 辦公區 | 盤管風機 | 生產區 | 西屋康達 | 全型號 | 1 | 工務部 | Q6R0050005 | 富泰華
13990 | C6DPBZ009789 | 202512異動 | A事業群 | 工務處 | 觀瀾 | V01 | 10F | 辦公區 | 盤管風機 | 生產區 | 西屋康達 | 全型號 | 1 | 工務部 | Q6R0050005 | 富泰華
13991 | C6DPBZ009790 | 202512異動 | A事業群 | 工務處 | 觀瀾 | V01 | 10F | 辦公區 | 盤管風機 | 生產區 | 西屋康達 | 全型號 | 1 | 工務部 | Q6R0050005 | 富泰華
13992 | C6DPBZ009791 | 202512異動 | A事業群 | 工務處 | 觀瀾 | V01 | 10F | 辦公區 | 盤管風機 | 生產區 | 西屋康達 | 全型號 | 1 | 工務部 | Q6R0050005 | 富泰華
13993 | C6DPBZ009792 | 202512異動 | A事業群 | 工務處 | 觀瀾 | V01 | 10F | 辦公區 | 盤管風機 | 生產區 | 西屋康達 | 全型號 | 1 | 工務部 | Q6R0050005 | 富泰華
13994 | C6DPBZ009793 | 202512異動 | A事業群 | 工務處 | 觀瀾 | V01 | 10F | 辦公區 | 盤管風機 | 生產區 | 西屋康達 | 全型號 | 1 | 工務部 | Q6R0050005 | 富泰華
13995 | C6DPBZ009794 | 202512異動 | A事業群 | 工務處 | 觀瀾 | V01 | 10F | 辦公區 | 盤管風機 | 生產區 | 西屋康達 | 全型號 | 1 | 工務部 | Q6R0050005 | 富泰華
13996 | C6DPBZ009795 | 202512異動 | A事業群 | 工務處 | 觀瀾 | V01 | 10F | 辦公區 | 盤管風機 | 生產區 | 西屋康達 | 全型號 | 1 | 工務部 | Q6R0050005 | 富泰華
13997 | C6DPBZ009796 | 202512異動 | A事業群 | 工務處 | 觀瀾 | V01 | 10F | 辦公區 | 盤管風機 | 生產區 | 西屋康達 | 全型號 | 1 | 工務部 | Q6R0050005 | 富泰華
13998 | C6DPBZ009797 | 202512異動 | A事業群 | 工務處 | 觀瀾 | V01 | 10F | 辦公區 | 盤管風機 | 生產區 | 西屋康達 | 全型號 | 1 | 工務部 | Q6R0050005 | 富泰華
13999 | C6DPBZ009798 | 202512異動 | A事業群 | 工務處 | 觀瀾 | V01 | 10F | 辦公區 | 盤管風機 | 生產區 | 西屋康達 | 全型號 | 1 | 工務部 | Q6R0050005 | 富泰華
14000 | C6DPBZ009799 | 202512異動 | A事業群 | 工務處 | 觀瀾 | V01 | 10F | 辦公區 | 盤管風機 | 生產區 | 西屋康達 | 全型號 | 1 | 工務部 | Q6R0050005 | 富泰華
14001 | C6DPBZ009800 | 202512異動 | A事業群 | 工務處 | 觀瀾 | V01 | 10F | 辦公區 | 盤管風機 | 生產區 | 西屋康達 | 全型號 | 1 | 工務部 | Q6R0050005 | 富泰華
14002 | C6DPBZ009801 | 202512異動 | A事業群 | 工務處 | 觀瀾 | V01 | 10F | 辦公區 | 盤管風機 | 生產區 | 西屋康達 | 全型號 | 1 | 工務部 | Q6R0050005 | 富泰華
14003 | C6DPBZ009802 | 202512異動 | A事業群 | 工務處 | 觀瀾 | V01 | 10F | 辦公區 | 盤管風機 | 生產區 | 西屋康達 | 全型號 | 1 | 工務部 | Q6R0050005 | 富泰華
14004 | C6DPBZ009803 | 202512異動 | A事業群 | 工務處 | 觀瀾 | V01 | 10F | 辦公區 | 盤管風機 | 生產區 | 西屋康達 | 全型號 | 1 | 工務部 | Q6R0050005 | 富泰華
14005 | C6DPBZ009804 | 202512異動 | A事業群 | 工務處 | 觀瀾 | V01 | 10F | 辦公區 | 盤管風機 | 生產區 | 西屋康達 | 全型號 | 1 | 工務部 | Q6R0050005 | 富泰華
14006 | C6DPBZ009805 | 202512異動 | A事業群 | 工務處 | 觀瀾 | V01 | 10F | 辦公區 | 盤管風機 | 生產區 | 西屋康達 | 全型號 | 1 | 工務部 | Q6R0050005 | 富泰華
14007 | C6DPBZ009806 | 202512異動 | A事業群 | 工務處 | 觀瀾 | V01 | 10F | 辦公區 | 盤管風機 | 生產區 | 西屋康達 | 全型號 | 1 | 工務部 | Q6R0050005 | 富泰華
14008 | C6DPBZ009807 | 202512異動 | A事業群 | 工務處 | 觀瀾 | V01 | 10F | 辦公區 | 盤管風機 | 生產區 | 西屋康達 | 全型號 | 1 | 工務部 | Q6R0050005 | 富泰華
14009 | C6DPBZ009808 | 202512異動 | A事業群 | 工務處 | 觀瀾 | V01 | 10F | 辦公區 | 盤管風機 | 生產區 | 西屋康達 | 全型號 | 1 | 工務部 | Q6R0050005 | 富泰華
14010 | C6DPBZ009809 | 202512異動 | A事業群 | 工務處 | 觀瀾 | V01 | 10F | 辦公區 | 盤管風機 | 生產區 | 西屋康達 | 全型號 | 1 | 工務部 | Q6R0050005 | 富泰華
14011 | C6DPBZ009810 | 202512異動 | A事業群 | 工務處 | 觀瀾 | V01 | 10F | 辦公區 | 盤管風機 | 生產區 | 西屋康達 | 全型號 | 1 | 工務部 | Q6R0050005 | 富泰華
14012 | C6DPBZ009811 | 202512異動 | A事業群 | 工務處 | 觀瀾 | V01 | 10F | 辦公區 | 盤管風機 | 生產區 | 西屋康達 | 全型號 | 1 | 工務部 | Q6R0050005 | 富泰華
14013 | C6DPBZ009812 | 202512異動 | A事業群 | 工務處 | 觀瀾 | V01 | 10F | 辦公區 | 盤管風機 | 生產區 | 西屋康達 | 全型號 | 1 | 工務部 | Q6R0050005 | 富泰華
14014 | C6DPBZ009813 | 202512異動 | A事業群 | 工務處 | 觀瀾 | V01 | 10F | 辦公區 | 盤管風機 | 生產區 | 西屋康達 | 全型號 | 1 | 工務部 | Q6R0050005 | 富泰華
14015 | C6DPBZ009814 | 202512異動 | A事業群 | 工務處 | 觀瀾 | V01 | 10F | 辦公區 | 盤管風機 | 生產區 | 西屋康達 | 全型號 | 1 | 工務部 | Q6R0050005 | 富泰華
14016 | C6DPBZ009815 | 202512異動 | A事業群 | 工務處 | 觀瀾 | V01 | 10F | 辦公區 | 盤管風機 | 生產區 | 西屋康達 | 全型號 | 1 | 工務部 | Q6R0050005 | 富泰華
14017 | C6DPBZ009816 | 202512異動 | A事業群 | 工務處 | 觀瀾 | V01 | 10F | 辦公區 | 盤管風機 | 生產區 | 西屋康達 | 全型號 | 1 | 工務部 | Q6R0050005 | 富泰華
14018 | C6DPBZ009817 | 202512異動 | A事業群 | 工務處 | 觀瀾 | V01 | 10F | 辦公區 | 盤管風機 | 生產區 | 西屋康達 | 全型號 | 1 | 工務部 | Q6R0050005 | 富泰華
14019 | C6DPBZ009818 | 202512異動 | A事業群 | 工務處 | 觀瀾 | V01 | 10F | 辦公區 | 盤管風機 | 生產區 | 西屋康達 | 全型號 | 1 | 工務部 | Q6R0050005 | 富泰華
14020 | C6DPBZ009819 | 202512異動 | A事業群 | 工務處 | 觀瀾 | V01 | 10F | 辦公區 | 盤管風機 | 生產區 | 西屋康達 | 全型號 | 1 | 工務部 | Q6R0050005 | 富泰華
14021 | C6DPBZ009820 | 202512異動 | A事業群 | 工務處 | 觀瀾 | V01 | 10F | 辦公區 | 盤管風機 | 生產區 | 西屋康達 | 全型號 | 1 | 工務部 | Q6R0050005 | 富泰華
14022 | C6DPBZ009821 | 202512異動 | A事業群 | 工務處 | 觀瀾 | V01 | 10F | 辦公區 | 盤管風機 | 生產區 | 西屋康達 | 全型號 | 1 | 工務部 | Q6R0050005 | 富泰華
14023 | C6DPBZ009822 | 202512異動 | A事業群 | 工務處 | 觀瀾 | V01 | 10F | 辦公區 | 盤管風機 | 生產區 | 西屋康達 | 全型號 | 1 | 工務部 | Q6R0050005 | 富泰華
14024 | C6DPBZ009823 | 202512異動 | A事業群 | 工務處 | 觀瀾 | V01 | 10F | 辦公區 | 盤管風機 | 生產區 | 西屋康達 | 全型號 | 1 | 工務部 | Q6R0050005 | 富泰華
14025 | C6DPBZ009824 | 202512異動 | A事業群 | 工務處 | 觀瀾 | V01 | 10F | 辦公區 | 盤管風機 | 生產區 | 西屋康達 | 全型號 | 1 | 工務部 | Q6R0050005 | 富泰華
14026 | C6DPBZ009825 | 202512異動 | A事業群 | 工務處 | 觀瀾 | V01 | 10F | 辦公區 | 盤管風機 | 生產區 | 西屋康達 | 全型號 | 1 | 工務部 | Q6R0050005 | 富泰華
14027 | C6DPBZ009826 | 202512異動 | A事業群 | 工務處 | 觀瀾 | V01 | 10F | 辦公區 | 盤管風機 | 生產區 | 西屋康達 | 全型號 | 1 | 工務部 | Q6R0050005 | 富泰華
14028 | C6DPBZ009827 | 202512異動 | A事業群 | 工務處 | 觀瀾 | V01 | 10F | 辦公區 | 盤管風機 | 生產區 | 西屋康達 | 全型號 | 1 | 工務部 | Q6R0050005 | 富泰華
14029 | C6DPBZ009828 | 202512異動 | A事業群 | 工務處 | 觀瀾 | V01 | 10F | 辦公區 | 盤管風機 | 生產區 | 西屋康達 | 全型號 | 1 | 工務部 | Q6R0050005 | 富泰華
14030 | C6DPBZ009829 | 202512異動 | A事業群 | 工務處 | 觀瀾 | V01 | 10F | 辦公區 | 盤管風機 | 生產區 | 西屋康達 | 全型號 | 1 | 工務部 | Q6R0050005 | 富泰華
14031 | C6DPBZ009830 | 202512異動 | A事業群 | 工務處 | 觀瀾 | V01 | 10F | 辦公區 | 盤管風機 | 生產區 | 西屋康達 | 全型號 | 1 | 工務部 | Q6R0050005 | 富泰華
14032 | C6DPBZ009831 | 202512異動 | A事業群 | 工務處 | 觀瀾 | V01 | 10F | 辦公區 | 盤管風機 | 生產區 | 西屋康達 | 全型號 | 1 | 工務部 | Q6R0050005 | 富泰華
14033 | C6DPBZ009832 | 202512異動 | A事業群 | 工務處 | 觀瀾 | V01 | 10F | 辦公區 | 盤管風機 | 生產區 | 西屋康達 | 全型號 | 1 | 工務部 | Q6R0050005 | 富泰華
14034 | C6DPBZ009833 | 202512異動 | A事業群 | 工務處 | 觀瀾 | V01 | 10F | 辦公區 | 盤管風機 | 生產區 | 西屋康達 | 全型號 | 1 | 工務部 | Q6R0050005 | 富泰華
14035 | C6DPBZ009834 | 202512異動 | A事業群 | 工務處 | 觀瀾 | V01 | 10F | 辦公區 | 盤管風機 | 生產區 | 西屋康達 | 全型號 | 1 | 工務部 | Q6R0050005 | 富泰華
14036 | C6DPBZ009835 | 202512異動 | A事業群 | 工務處 | 觀瀾 | V01 | 10F | 辦公區 | 盤管風機 | 生產區 | 西屋康達 | 全型號 | 1 | 工務部 | Q6R0050005 | 富泰華
14037 | C6DPBZ009836 | 202512異動 | A事業群 | 工務處 | 觀瀾 | V01 | 10F | 辦公區 | 盤管風機 | 生產區 | 西屋康達 | 全型號 | 1 | 工務部 | Q6R0050005 | 富泰華
14038 | C6DPBZ009837 | 202512異動 | A事業群 | 工務處 | 觀瀾 | V01 | 10F | 辦公區 | 盤管風機 | 生產區 | 西屋康達 | 全型號 | 1 | 工務部 | Q6R0050005 | 富泰華
14039 | C6DPBZ009838 | 202512異動 | A事業群 | 工務處 | 觀瀾 | V01 | 10F | 辦公區 | 盤管風機 | 生產區 | 西屋康達 | 全型號 | 1 | 工務部 | Q6R0050005 | 富泰華
14040 | C6DPBZ009839 | 202512異動 | A事業群 | 工務處 | 觀瀾 | V01 | 10F | 辦公區 | 盤管風機 | 生產區 | 西屋康達 | 全型號 | 1 | 工務部 | Q6R0050005 | 富泰華
14041 | C6DPBZ009840 | 202512異動 | A事業群 | 工務處 | 觀瀾 | V01 | 10F | 辦公區 | 盤管風機 | 生產區 | 西屋康達 | 全型號 | 1 | 工務部 | Q6R0050005 | 富泰華
14042 | C6DPBZ009841 | 202512異動 | A事業群 | 工務處 | 觀瀾 | V01 | 10F | 辦公區 | 盤管風機 | 生產區 | 西屋康達 | 全型號 | 1 | 工務部 | Q6R0050005 | 富泰華
14043 | C6DPBZ009842 | 202512異動 | A事業群 | 工務處 | 觀瀾 | V01 | 10F | 辦公區 | 盤管風機 | 生產區 | 西屋康達 | 全型號 | 1 | 工務部 | Q6R0050005 | 富泰華
14044 | C6DPBZ009843 | 202512異動 | A事業群 | 工務處 | 觀瀾 | V01 | 10F | 辦公區 | 盤管風機 | 生產區 | 西屋康達 | 全型號 | 1 | 工務部 | Q6R0050005 | 富泰華
14045 | C6DPBZ009844 | 202512異動 | A事業群 | 工務處 | 觀瀾 | V01 | 10F | 辦公區 | 盤管風機 | 生產區 | 西屋康達 | 全型號 | 1 | 工務部 | Q6R0050005 | 富泰華
14046 | C6DPBZ009845 | 202512異動 | A事業群 | 工務處 | 觀瀾 | V01 | 10F | 辦公區 | 盤管風機 | 生產區 | 西屋康達 | 全型號 | 1 | 工務部 | Q6R0050005 | 富泰華
14047 | C6DPBZ009846 | 202512異動 | A事業群 | 工務處 | 觀瀾 | V01 | 10F | 辦公區 | 盤管風機 | 生產區 | 西屋康達 | 全型號 | 1 | 工務部 | Q6R0050005 | 富泰華
14048 | C6DPBZ009847 | 202512異動 | A事業群 | 工務處 | 觀瀾 | V01 | 10F | 辦公區 | 盤管風機 | 生產區 | 西屋康達 | 全型號 | 1 | 工務部 | Q6R0050005 | 富泰華
14049 | C6DPBZ009848 | 202512異動 | A事業群 | 工務處 | 觀瀾 | V01 | 10F | 辦公區 | 盤管風機 | 生產區 | 西屋康達 | 全型號 | 1 | 工務部 | Q6R0050005 | 富泰華
14050 | C6DPBZ009849 | 202512異動 | A事業群 | 工務處 | 觀瀾 | V01 | 10F | 辦公區 | 盤管風機 | 生產區 | 西屋康達 | 全型號 | 1 | 工務部 | Q6R0050005 | 富泰華
14051 | C6DPBZ009850 | 202512異動 | A事業群 | 工務處 | 觀瀾 | V01 | 10F | 辦公區 | 盤管風機 | 生產區 | 西屋康達 | 全型號 | 1 | 工務部 | Q6R0050005 | 富泰華
14052 | C6DPBZ009851 | 202512異動 | A事業群 | 工務處 | 觀瀾 | V01 | 10F | 辦公區 | 盤管風機 | 生產區 | 西屋康達 | 全型號 | 1 | 工務部 | Q6R0050005 | 富泰華
14053 | C6DPBZ009852 | 202512異動 | A事業群 | 工務處 | 觀瀾 | V01 | 10F | 辦公區 | 盤管風機 | 生產區 | 西屋康達 | 全型號 | 1 | 工務部 | Q6R0050005 | 富泰華
14054 | C6DPBZ009853 | 202512異動 | A事業群 | 工務處 | 觀瀾 | V01 | 10F | 辦公區 | 盤管風機 | 生產區 | 西屋康達 | 全型號 | 1 | 工務部 | Q6R0050005 | 富泰華
14055 | C6DPBZ009854 | 202512異動 | A事業群 | 工務處 | 觀瀾 | V01 | 10F | 辦公區 | 盤管風機 | 生產區 | 西屋康達 | 全型號 | 1 | 工務部 | Q6R0050005 | 富泰華
14056 | C6DPBZ009855 | 202512異動 | A事業群 | 工務處 | 觀瀾 | V01 | 10F | 辦公區 | 盤管風機 | 生產區 | 西屋康達 | 全型號 | 1 | 工務部 | Q6R0050005 | 富泰華
14057 | C6DPBZ009856 | 202512異動 | A事業群 | 工務處 | 觀瀾 | V01 | 10F | 辦公區 | 盤管風機 | 生產區 | 西屋康達 | 全型號 | 1 | 工務部 | Q6R0050005 | 富泰華
14058 | C6DPBZ009857 | 202512異動 | A事業群 | 工務處 | 觀瀾 | V01 | 10F | 辦公區 | 盤管風機 | 生產區 | 西屋康達 | 全型號 | 1 | 工務部 | Q6R0050005 | 富泰華
14059 | C6DPBZ009858 | 202512異動 | A事業群 | 工務處 | 觀瀾 | V01 | 10F | 辦公區 | 盤管風機 | 生產區 | 西屋康達 | 全型號 | 1 | 工務部 | Q6R0050005 | 富泰華
14060 | C6DPBZ009859 | 202512異動 | A事業群 | 工務處 | 觀瀾 | V01 | 10F | 辦公區 | 盤管風機 | 生產區 | 西屋康達 | 全型號 | 1 | 工務部 | Q6R0050005 | 富泰華
14061 | C6DPBZ009860 | 202512異動 | A事業群 | 工務處 | 觀瀾 | V01 | 10F | 辦公區 | 盤管風機 | 生產區 | 西屋康達 | 全型號 | 1 | 工務部 | Q6R0050005 | 富泰華
14062 | C6DPBZ009861 | 202512異動 | A事業群 | 工務處 | 觀瀾 | V01 | 10F | 辦公區 | 盤管風機 | 生產區 | 西屋康達 | 全型號 | 1 | 工務部 | Q6R0050005 | 富泰華
14063 | C6DPBZ009862 | 202512異動 | A事業群 | 工務處 | 觀瀾 | V01 | 10F | 辦公區 | 盤管風機 | 生產區 | 西屋康達 | 全型號 | 1 | 工務部 | Q6R0050005 | 富泰華
14064 | C6DPBZ009863 | 202512異動 | A事業群 | 工務處 | 觀瀾 | V01 | 10F | 辦公區 | 盤管風機 | 生產區 | 西屋康達 | 全型號 | 1 | 工務部 | Q6R0050005 | 富泰華
14065 | C6DPBZ009864 | 202512異動 | A事業群 | 工務處 | 觀瀾 | V01 | 10F | 辦公區 | 盤管風機 | 生產區 | 西屋康達 | 全型號 | 1 | 工務部 | Q6R0050005 | 富泰華
14066 | C6DPBZ009865 | 202512異動 | A事業群 | 工務處 | 觀瀾 | V01 | 10F | 辦公區 | 盤管風機 | 生產區 | 西屋康達 | 全型號 | 1 | 工務部 | Q6R0050005 | 富泰華
14067 | C6DPBZ009866 | 202512異動 | A事業群 | 工務處 | 觀瀾 | V01 | 10F | 辦公區 | 盤管風機 | 生產區 | 西屋康達 | 全型號 | 1 | 工務部 | Q6R0050005 | 富泰華
14068 | C6DPBZ009867 | 202512異動 | A事業群 | 工務處 | 觀瀾 | V01 | 10F | 辦公區 | 盤管風機 | 生產區 | 西屋康達 | 全型號 | 1 | 工務部 | Q6R0050005 | 富泰華
14069 | C6DPBZ009868 | 202512異動 | A事業群 | 工務處 | 觀瀾 | V01 | 10F | 辦公區 | 盤管風機 | 生產區 | 西屋康達 | 全型號 | 1 | 工務部 | Q6R0050005 | 富泰華
14070 | C6DPBZ009869 | 202512異動 | A事業群 | 工務處 | 觀瀾 | V01 | 10F | 辦公區 | 盤管風機 | 生產區 | 西屋康達 | 全型號 | 1 | 工務部 | Q6R0050005 | 富泰華
14071 | C6DPBZ009870 | 202512異動 | A事業群 | 工務處 | 觀瀾 | V01 | 10F | 辦公區 | 盤管風機 | 生產區 | 西屋康達 | 全型號 | 1 | 工務部 | Q6R0050005 | 富泰華
14072 | C6DPBZ009871 | 202512異動 | A事業群 | 工務處 | 觀瀾 | V01 | 10F | 辦公區 | 盤管風機 | 生產區 | 西屋康達 | 全型號 | 1 | 工務部 | Q6R0050005 | 富泰華
14073 | C6DPBZ009872 | 202512異動 | A事業群 | 工務處 | 觀瀾 | V01 | 10F | 辦公區 | 盤管風機 | 生產區 | 西屋康達 | 全型號 | 1 | 工務部 | Q6R0050005 | 富泰華
14074 | C6DPBZ009873 | 202512異動 | A事業群 | 工務處 | 觀瀾 | V01 | 10F | 辦公區 | 盤管風機 | 生產區 | 西屋康達 | 全型號 | 1 | 工務部 | Q6R0050005 | 富泰華
14075 | C6DPBZ009874 | 202512異動 | A事業群 | 工務處 | 觀瀾 | V01 | 10F | 辦公區 | 盤管風機 | 生產區 | 西屋康達 | 全型號 | 1 | 工務部 | Q6R0050005 | 富泰華
14076 | C6DPBZ009875 | 202512異動 | A事業群 | 工務處 | 觀瀾 | V01 | 10F | 辦公區 | 盤管風機 | 生產區 | 西屋康達 | 全型號 | 1 | 工務部 | Q6R0050005 | 富泰華
14077 | C6DPBZ009876 | 202512異動 | A事業群 | 工務處 | 觀瀾 | V01 | 10F | 辦公區 | 盤管風機 | 生產區 | 西屋康達 | 全型號 | 1 | 工務部 | Q6R0050005 | 富泰華
14078 | C6DPBZ009877 | 202512異動 | A事業群 | 工務處 | 觀瀾 | V01 | 10F | 辦公區 | 盤管風機 | 生產區 | 西屋康達 | 全型號 | 1 | 工務部 | Q6R0050005 | 富泰華
14079 | C6DPBZ009878 | 202512異動 | A事業群 | 工務處 | 觀瀾 | V01 | 10F | 辦公區 | 盤管風機 | 生產區 | 西屋康達 | 全型號 | 1 | 工務部 | Q6R0050005 | 富泰華
14080 | C6DPBZ009879 | 202512異動 | A事業群 | 工務處 | 觀瀾 | V01 | 10F | 辦公區 | 盤管風機 | 生產區 | 西屋康達 | 全型號 | 1 | 工務部 | Q6R0050005 | 富泰華
14081 | C6DPBZ009880 | 202512異動 | A事業群 | 工務處 | 觀瀾 | V01 | 10F | 辦公區 | 盤管風機 | 生產區 | 西屋康達 | 全型號 | 1 | 工務部 | Q6R0050005 | 富泰華
14082 | C6DPBZ009881 | 202512異動 | A事業群 | 工務處 | 觀瀾 | V01 | 10F | 辦公區 | 盤管風機 | 生產區 | 西屋康達 | 全型號 | 1 | 工務部 | Q6R0050005 | 富泰華
14083 | C6DPBZ009882 | 202512異動 | A事業群 | 工務處 | 觀瀾 | V01 | 10F | 辦公區 | 盤管風機 | 生產區 | 西屋康達 | 全型號 | 1 | 工務部 | Q6R0050005 | 富泰華
14084 | C6DPBZ009883 | 202512異動 | A事業群 | 工務處 | 觀瀾 | V01 | 10F | 辦公區 | 盤管風機 | 生產區 | 西屋康達 | 全型號 | 1 | 工務部 | Q6R0050005 | 富泰華
14085 | C6DPBZ009884 | 202512異動 | A事業群 | 工務處 | 觀瀾 | V01 | 10F | 辦公區 | 盤管風機 | 生產區 | 西屋康達 | 全型號 | 1 | 工務部 | Q6R0050005 | 富泰華
14086 | C6DPBZ009885 | 202512異動 | A事業群 | 工務處 | 觀瀾 | V01 | 10F | 辦公區 | 盤管風機 | 生產區 | 西屋康達 | 全型號 | 1 | 工務部 | Q6R0050005 | 富泰華
14087 | C6DPBZ009886 | 202512異動 | A事業群 | 工務處 | 觀瀾 | V01 | 10F | 辦公區 | 盤管風機 | 生產區 | 西屋康達 | 全型號 | 1 | 工務部 | Q6R0050005 | 富泰華
14088 | C6DPBZ009887 | 202512異動 | A事業群 | 工務處 | 觀瀾 | V01 | 10F | 辦公區 | 盤管風機 | 生產區 | 西屋康達 | 全型號 | 1 | 工務部 | Q6R0050005 | 富泰華
14089 | C6DPBZ009888 | 202512異動 | A事業群 | 工務處 | 觀瀾 | V01 | 10F | 辦公區 | 盤管風機 | 生產區 | 西屋康達 | 全型號 | 1 | 工務部 | Q6R0050005 | 富泰華
14090 | C6DPBZ009889 | 202512異動 | A事業群 | 工務處 | 觀瀾 | V01 | 10F | 辦公區 | 盤管風機 | 生產區 | 西屋康達 | 全型號 | 1 | 工務部 | Q6R0050005 | 富泰華
14091 | C6DPBZ009890 | 202512異動 | A事業群 | 工務處 | 觀瀾 | V01 | 10F | 辦公區 | 盤管風機 | 生產區 | 西屋康達 | 全型號 | 1 | 工務部 | Q6R0050005 | 富泰華
14092 | C6DPBZ009891 | 202512異動 | A事業群 | 工務處 | 觀瀾 | V01 | 10F | 辦公區 | 盤管風機 | 生產區 | 西屋康達 | 全型號 | 1 | 工務部 | Q6R0050005 | 富泰華
14093 | C6DPBZ009892 | 202512異動 | A事業群 | 工務處 | 觀瀾 | V01 | 10F | 辦公區 | 盤管風機 | 生產區 | 西屋康達 | 全型號 | 1 | 工務部 | Q6R0050005 | 富泰華
14094 | C6DPBZ009893 | 202512異動 | A事業群 | 工務處 | 觀瀾 | V01 | 10F | 辦公區 | 盤管風機 | 生產區 | 西屋康達 | 全型號 | 1 | 工務部 | Q6R0050005 | 富泰華
14095 | C6DPBZ009894 | 202512異動 | A事業群 | 工務處 | 觀瀾 | V01 | 10F | 辦公區 | 盤管風機 | 生產區 | 西屋康達 | 全型號 | 1 | 工務部 | Q6R0050005 | 富泰華
14096 | C6DPBZ009895 | 202512異動 | A事業群 | 工務處 | 觀瀾 | V01 | 10F | 辦公區 | 盤管風機 | 生產區 | 西屋康達 | 全型號 | 1 | 工務部 | Q6R0050005 | 富泰華
14097 | C6DPBZ009896 | 202512異動 | A事業群 | 工務處 | 觀瀾 | V01 | 10F | 辦公區 | 盤管風機 | 生產區 | 西屋康達 | 全型號 | 1 | 工務部 | Q6R0050005 | 富泰華
14098 | C6DPBZ009897 | 202512異動 | A事業群 | 工務處 | 觀瀾 | V01 | 10F | 辦公區 | 盤管風機 | 生產區 | 西屋康達 | 全型號 | 1 | 工務部 | Q6R0050005 | 富泰華
14099 | C6DPBZ009898 | 202512異動 | A事業群 | 工務處 | 觀瀾 | V01 | 10F | 辦公區 | 盤管風機 | 生產區 | 西屋康達 | 全型號 | 1 | 工務部 | Q6R0050005 | 富泰華
14100 | C6DPBZ009899 | 202512異動 | A事業群 | 工務處 | 觀瀾 | V01 | 10F | 辦公區 | 盤管風機 | 生產區 | 西屋康達 | 全型號 | 1 | 工務部 | Q6R0050005 | 富泰華
14101 | C6DPBZ009900 | 202512異動 | A事業群 | 工務處 | 觀瀾 | V01 | 10F | 辦公區 | 盤管風機 | 生產區 | 西屋康達 | 全型號 | 1 | 工務部 | Q6R0050005 | 富泰華
14102 | C6DPBZ009901 | 202512異動 | A事業群 | 工務處 | 觀瀾 | V01 | 10F | 辦公區 | 盤管風機 | 生產區 | 西屋康達 | 全型號 | 1 | 工務部 | Q6R0050005 | 富泰華
14103 | C6DPBZ009902 | 202512異動 | A事業群 | 工務處 | 觀瀾 | V01 | 10F | 辦公區 | 盤管風機 | 生產區 | 西屋康達 | 全型號 | 1 | 工務部 | Q6R0050005 | 富泰華
14104 | C6DPBZ009903 | 202512異動 | A事業群 | 工務處 | 觀瀾 | V01 | 10F | 辦公區 | 盤管風機 | 生產區 | 西屋康達 | 全型號 | 1 | 工務部 | Q6R0050005 | 富泰華
14105 | C6DPBZ009904 | 202512異動 | A事業群 | 工務處 | 觀瀾 | V01 | 10F | 辦公區 | 盤管風機 | 生產區 | 西屋康達 | 全型號 | 1 | 工務部 | Q6R0050005 | 富泰華
14106 | C6WLBZ003981 | 202512異動 | A事業群 | 工務處 | 觀瀾 | C50 | 9F | IAD1 | 盤管風機 | 生產區 | 西屋康達 | 全型號 | 1 | 工務部 | Q6BD100008 | 富泰華
14107 | C6WLBZ003982 | 202512異動 | A事業群 | 工務處 | 觀瀾 | C50 | 9F | IAD1 | 盤管風機 | 生產區 | 西屋康達 | 全型號 | 1 | 工務部 | Q6BD100008 | 富泰華
14108 | C6WLBZ003983 | 202512異動 | A事業群 | 工務處 | 觀瀾 | C50 | 9F | IAD1 | 盤管風機 | 生產區 | 西屋康達 | 全型號 | 1 | 工務部 | Q6BD100008 | 富泰華
14109 | C6WLBZ003984 | 202512異動 | A事業群 | 工務處 | 觀瀾 | C50 | 9F | IAD1 | 盤管風機 | 生產區 | 西屋康達 | 全型號 | 1 | 工務部 | Q6BD100008 | 富泰華
14110 | C6WLBZ003985 | 202512異動 | A事業群 | 工務處 | 觀瀾 | C50 | 9F | IAD1 | 盤管風機 | 生產區 | 西屋康達 | 全型號 | 1 | 工務部 | Q6BD100008 | 富泰華
14111 | C6WLBZ003986 | 202512異動 | A事業群 | 工務處 | 觀瀾 | C50 | 9F | IAD1 | 盤管風機 | 生產區 | 西屋康達 | 全型號 | 1 | 工務部 | Q6BD100008 | 富泰華
14112 | C6WLBZ003987 | 202512異動 | A事業群 | 工務處 | 觀瀾 | C50 | 9F | IAD1 | 盤管風機 | 生產區 | 西屋康達 | 全型號 | 1 | 工務部 | Q6BD100008 | 富泰華
14113 | C6WLBZ003988 | 202512異動 | A事業群 | 工務處 | 觀瀾 | C50 | 9F | IAD1 | 盤管風機 | 生產區 | 西屋康達 | 全型號 | 1 | 工務部 | Q6BD100008 | 富泰華
14114 | C6WLBZ003989 | 202512異動 | A事業群 | 工務處 | 觀瀾 | C50 | 9F | IAD1 | 盤管風機 | 生產區 | 西屋康達 | 全型號 | 1 | 工務部 | Q6BD100008 | 富泰華
14115 | C6WLBZ003990 | 202512異動 | A事業群 | 工務處 | 觀瀾 | C50 | 9F | IAD1 | 盤管風機 | 生產區 | 西屋康達 | 全型號 | 1 | 工務部 | Q6BD100008 | 富泰華
14116 | C6WLBZ003991 | 202512異動 | A事業群 | 工務處 | 觀瀾 | C50 | 9F | IAD1 | 盤管風機 | 生產區 | 西屋康達 | 全型號 | 1 | 工務部 | Q6BD100008 | 富泰華
14117 | C6WLBZ003992 | 202512異動 | A事業群 | 工務處 | 觀瀾 | C50 | 9F | IAD1 | 盤管風機 | 生產區 | 西屋康達 | 全型號 | 1 | 工務部 | Q6BD100008 | 富泰華
14118 | C6WLBZ003993 | 202512異動 | A事業群 | 工務處 | 觀瀾 | C50 | 9F | IAD1 | 盤管風機 | 生產區 | 西屋康達 | 全型號 | 1 | 工務部 | Q6BD100008 | 富泰華
14119 | C6WLBZ003994 | 202512異動 | A事業群 | 工務處 | 觀瀾 | C50 | 9F | IAD1 | 盤管風機 | 生產區 | 西屋康達 | 全型號 | 1 | 工務部 | Q6BD100008 | 富泰華
14120 | C6WLBZ003995 | 202512異動 | A事業群 | 工務處 | 觀瀾 | C50 | 9F | IAD1 | 盤管風機 | 生產區 | 西屋康達 | 全型號 | 1 | 工務部 | Q6BD100008 | 富泰華
14121 | C6WLBZ003996 | 202512異動 | A事業群 | 工務處 | 觀瀾 | C50 | 9F | IAD1 | 盤管風機 | 生產區 | 西屋康達 | 全型號 | 1 | 工務部 | Q6BD100008 | 富泰華
14122 | C6WLBZ003997 | 202512異動 | A事業群 | 工務處 | 觀瀾 | C50 | 9F | IAD1 | 盤管風機 | 生產區 | 西屋康達 | 全型號 | 1 | 工務部 | Q6BD100008 | 富泰華
14123 | C6WLBZ003998 | 202512異動 | A事業群 | 工務處 | 觀瀾 | C50 | 9F | IAD1 | 盤管風機 | 生產區 | 西屋康達 | 全型號 | 1 | 工務部 | Q6BD100008 | 富泰華
14124 | C6WLBZ003999 | 202512異動 | A事業群 | 工務處 | 觀瀾 | C50 | 9F | IAD1 | 盤管風機 | 生產區 | 西屋康達 | 全型號 | 1 | 工務部 | Q6BD100008 | 富泰華
14125 | C6WLBZ004000 | 202512異動 | A事業群 | 工務處 | 觀瀾 | C50 | 9F | IAD1 | 盤管風機 | 生產區 | 西屋康達 | 全型號 | 1 | 工務部 | Q6BD100008 | 富泰華
14126 | C6WLBZ004001 | 202512異動 | A事業群 | 工務處 | 觀瀾 | C50 | 9F | IAD1 | 盤管風機 | 生產區 | 西屋康達 | 全型號 | 1 | 工務部 | Q6BD100008 | 富泰華
14127 | C6WLBZ004002 | 202512異動 | A事業群 | 工務處 | 觀瀾 | C50 | 9F | IAD1 | 盤管風機 | 生產區 | 西屋康達 | 全型號 | 1 | 工務部 | Q6BD100008 | 富泰華
14128 | C6WLBZ004003 | 202512異動 | A事業群 | 工務處 | 觀瀾 | C50 | 9F | IAD1 | 盤管風機 | 生產區 | 西屋康達 | 全型號 | 1 | 工務部 | Q6BD100008 | 富泰華
14129 | C6WLBZ004004 | 202512異動 | A事業群 | 工務處 | 觀瀾 | C50 | 9F | IAD1 | 盤管風機 | 生產區 | 西屋康達 | 全型號 | 1 | 工務部 | Q6BD100008 | 富泰華
14130 | C6WLBZ004005 | 202512異動 | A事業群 | 工務處 | 觀瀾 | C50 | 9F | IAD1 | 盤管風機 | 生產區 | 西屋康達 | 全型號 | 1 | 工務部 | Q6BD100008 | 富泰華
14131 | C6WLBZ004006 | 202512異動 | A事業群 | 工務處 | 觀瀾 | C50 | 9F | IAD1 | 盤管風機 | 生產區 | 西屋康達 | 全型號 | 1 | 工務部 | Q6BD100008 | 富泰華
14132 | C6WLBZ004007 | 202512異動 | A事業群 | 工務處 | 觀瀾 | C50 | 9F | IAD1 | 盤管風機 | 生產區 | 西屋康達 | 全型號 | 1 | 工務部 | Q6BD100008 | 富泰華
14133 | C6WLBZ004008 | 202512異動 | A事業群 | 工務處 | 觀瀾 | C50 | 9F | IAD1 | 盤管風機 | 生產區 | 西屋康達 | 全型號 | 1 | 工務部 | Q6BD100008 | 富泰華
14134 | C6WLBZ004009 | 202512異動 | A事業群 | 工務處 | 觀瀾 | C50 | 9F | IAD1 | 盤管風機 | 生產區 | 西屋康達 | 全型號 | 1 | 工務部 | Q6BD100008 | 富泰華
14135 | C6WLBZ004010 | 202512異動 | A事業群 | 工務處 | 觀瀾 | C50 | 9F | IAD1 | 盤管風機 | 生產區 | 西屋康達 | 全型號 | 1 | 工務部 | Q6BD100008 | 富泰華
14136 | C6WLBZ004011 | 202512異動 | A事業群 | 工務處 | 觀瀾 | C50 | 9F | IAD1 | 盤管風機 | 生產區 | 西屋康達 | 全型號 | 1 | 工務部 | Q6BD100008 | 富泰華
14137 | C6WLBZ004012 | 202512異動 | A事業群 | 工務處 | 觀瀾 | C50 | 9F | IAD1 | 盤管風機 | 生產區 | 西屋康達 | 全型號 | 1 | 工務部 | Q6BD100008 | 富泰華
14138 | C6WLBZ004013 | 202512異動 | A事業群 | 工務處 | 觀瀾 | C50 | 9F | IAD1 | 盤管風機 | 生產區 | 西屋康達 | 全型號 | 1 | 工務部 | Q6BD100008 | 富泰華
14139 | C6WLBZ004014 | 202512異動 | A事業群 | 工務處 | 觀瀾 | C50 | 9F | IAD1 | 盤管風機 | 生產區 | 西屋康達 | 全型號 | 1 | 工務部 | Q6BD100008 | 富泰華
14140 | C6WLBZ004015 | 202512異動 | A事業群 | 工務處 | 觀瀾 | C50 | 9F | IAD1 | 盤管風機 | 生產區 | 西屋康達 | 全型號 | 1 | 工務部 | Q6BD100008 | 富泰華
14141 | C6WLBZ004016 | 202512異動 | A事業群 | 工務處 | 觀瀾 | C50 | 9F | IAD1 | 盤管風機 | 生產區 | 西屋康達 | 全型號 | 1 | 工務部 | Q6BD100008 | 富泰華
14142 | C6WLBZ004017 | 202512異動 | A事業群 | 工務處 | 觀瀾 | C50 | 9F | IAD1 | 盤管風機 | 生產區 | 西屋康達 | 全型號 | 1 | 工務部 | Q6BD100008 | 富泰華
14143 | C6WLBZ004018 | 202512異動 | A事業群 | 工務處 | 觀瀾 | C50 | 9F | IAD1 | 盤管風機 | 生產區 | 西屋康達 | 全型號 | 1 | 工務部 | Q6BD100008 | 富泰華
14144 | C6WLBZ004019 | 202512異動 | A事業群 | 工務處 | 觀瀾 | C50 | 9F | IAD1 | 盤管風機 | 生產區 | 西屋康達 | 全型號 | 1 | 工務部 | Q6BD100008 | 富泰華
14145 | C6WLBZ004020 | 202512異動 | A事業群 | 工務處 | 觀瀾 | C50 | 9F | IAD1 | 盤管風機 | 生產區 | 西屋康達 | 全型號 | 1 | 工務部 | Q6BD100008 | 富泰華
14146 | C6WLBZ004021 | 202512異動 | A事業群 | 工務處 | 觀瀾 | C50 | 9F | IAD1 | 盤管風機 | 生產區 | 西屋康達 | 全型號 | 1 | 工務部 | Q6BD100008 | 富泰華
14147 | C6WLBZ004022 | 202512異動 | A事業群 | 工務處 | 觀瀾 | C50 | 9F | IAD1 | 盤管風機 | 生產區 | 西屋康達 | 全型號 | 1 | 工務部 | Q6BD100008 | 富泰華
14148 | C6WLBZ004023 | 202512異動 | A事業群 | 工務處 | 觀瀾 | C50 | 9F | IAD1 | 盤管風機 | 生產區 | 西屋康達 | 全型號 | 1 | 工務部 | Q6BD100008 | 富泰華
14149 | C6WLBZ004024 | 202512異動 | A事業群 | 工務處 | 觀瀾 | C50 | 9F | IAD1 | 盤管風機 | 生產區 | 西屋康達 | 全型號 | 1 | 工務部 | Q6BD100008 | 富泰華
14150 | C6WLBZ004025 | 202512異動 | A事業群 | 工務處 | 觀瀾 | C50 | 9F | IAD1 | 盤管風機 | 生產區 | 西屋康達 | 全型號 | 1 | 工務部 | Q6BD100008 | 富泰華
14151 | C6WLBZ004026 | 202512異動 | A事業群 | 工務處 | 觀瀾 | C50 | 9F | IAD2 | 盤管風機 | 生產區 | 西屋康達 | 全型號 | 1 | 工務部 | Q6BD200008 | 富泰華
14152 | C6WLBZ004027 | 202512異動 | A事業群 | 工務處 | 觀瀾 | C50 | 9F | IAD2 | 盤管風機 | 生產區 | 西屋康達 | 全型號 | 1 | 工務部 | Q6BD200008 | 富泰華
14153 | C6WLBZ004028 | 202512異動 | A事業群 | 工務處 | 觀瀾 | C50 | 9F | IAD2 | 盤管風機 | 生產區 | 西屋康達 | 全型號 | 1 | 工務部 | Q6BD200008 | 富泰華
14154 | C6WLBZ004029 | 202512異動 | A事業群 | 工務處 | 觀瀾 | C50 | 9F | IAD2 | 盤管風機 | 生產區 | 西屋康達 | 全型號 | 1 | 工務部 | Q6BD200008 | 富泰華
14155 | C6WLBZ004030 | 202512異動 | A事業群 | 工務處 | 觀瀾 | C50 | 9F | IAD2 | 盤管風機 | 生產區 | 西屋康達 | 全型號 | 1 | 工務部 | Q6BD200008 | 富泰華
14156 | C6WLBZ004031 | 202512異動 | A事業群 | 工務處 | 觀瀾 | C50 | 9F | IAD2 | 盤管風機 | 生產區 | 西屋康達 | 全型號 | 1 | 工務部 | Q6BD200008 | 富泰華
14157 | C6WLBZ004032 | 202512異動 | A事業群 | 工務處 | 觀瀾 | C50 | 9F | IAD2 | 盤管風機 | 生產區 | 西屋康達 | 全型號 | 1 | 工務部 | Q6BD200008 | 富泰華
14158 | C6WLBZ004033 | 202512異動 | A事業群 | 工務處 | 觀瀾 | C50 | 9F | IAD2 | 盤管風機 | 生產區 | 西屋康達 | 全型號 | 1 | 工務部 | Q6BD200008 | 富泰華
14159 | C6WLBZ004034 | 202512異動 | A事業群 | 工務處 | 觀瀾 | C50 | 9F | IAD2 | 盤管風機 | 生產區 | 西屋康達 | 全型號 | 1 | 工務部 | Q6BD200008 | 富泰華
14160 | C6WLBZ004035 | 202512異動 | A事業群 | 工務處 | 觀瀾 | C50 | 9F | IAD2 | 盤管風機 | 生產區 | 西屋康達 | 全型號 | 1 | 工務部 | Q6BD200008 | 富泰華
14161 | C6WLBZ004036 | 202512異動 | A事業群 | 工務處 | 觀瀾 | C50 | 9F | IAD2 | 盤管風機 | 生產區 | 西屋康達 | 全型號 | 1 | 工務部 | Q6BD200008 | 富泰華
14162 | C6WLBZ004037 | 202512異動 | A事業群 | 工務處 | 觀瀾 | C50 | 9F | IAD2 | 盤管風機 | 生產區 | 西屋康達 | 全型號 | 1 | 工務部 | Q6BD200008 | 富泰華
14163 | C6WLBZ004038 | 202512異動 | A事業群 | 工務處 | 觀瀾 | C50 | 9F | IAD2 | 盤管風機 | 生產區 | 西屋康達 | 全型號 | 1 | 工務部 | Q6BD200008 | 富泰華
14164 | C6WLBZ004039 | 202512異動 | A事業群 | 工務處 | 觀瀾 | C50 | 9F | IAD2 | 盤管風機 | 生產區 | 西屋康達 | 全型號 | 1 | 工務部 | Q6BD200008 | 富泰華
14165 | C6WLBZ004040 | 202512異動 | A事業群 | 工務處 | 觀瀾 | C50 | 9F | IAD2 | 盤管風機 | 生產區 | 西屋康達 | 全型號 | 1 | 工務部 | Q6BD200008 | 富泰華
14166 | C6WLBZ004041 | 202512異動 | A事業群 | 工務處 | 觀瀾 | C50 | 9F | IAD2 | 盤管風機 | 生產區 | 西屋康達 | 全型號 | 1 | 工務部 | Q6BD200008 | 富泰華
14167 | C6WLBZ004042 | 202512異動 | A事業群 | 工務處 | 觀瀾 | C50 | 9F | IAD2 | 盤管風機 | 生產區 | 西屋康達 | 全型號 | 1 | 工務部 | Q6BD200008 | 富泰華
14168 | C6WLBZ004043 | 202512異動 | A事業群 | 工務處 | 觀瀾 | C50 | 9F | 採購區 | 盤管風機 | 生產區 | 西屋康達 | 全型號 | 1 | 工務部 | Q6BA170007 | 富泰華
14169 | C6WLBZ004044 | 202512異動 | A事業群 | 工務處 | 觀瀾 | C50 | 9F | 採購區 | 盤管風機 | 生產區 | 西屋康達 | 全型號 | 1 | 工務部 | Q6BA170007 | 富泰華
14170 | C6WLBZ004045 | 202512異動 | A事業群 | 工務處 | 觀瀾 | C50 | 9F | 採購區 | 盤管風機 | 生產區 | 西屋康達 | 全型號 | 1 | 工務部 | Q6BA170007 | 富泰華
14171 | C6WLBZ004046 | 202512異動 | A事業群 | 工務處 | 觀瀾 | C50 | 9F | 採購區 | 盤管風機 | 生產區 | 西屋康達 | 全型號 | 1 | 工務部 | Q6BA170007 | 富泰華
14172 | C6WLBZ004047 | 202512異動 | A事業群 | 工務處 | 觀瀾 | C50 | 9F | 採購區 | 盤管風機 | 生產區 | 西屋康達 | 全型號 | 1 | 工務部 | Q6BA170007 | 富泰華
14173 | C6WLBZ004048 | 202512異動 | A事業群 | 工務處 | 觀瀾 | C50 | 9F | 採購區 | 盤管風機 | 生產區 | 西屋康達 | 全型號 | 1 | 工務部 | Q6BA170007 | 富泰華
14174 | C6WLBZ004049 | 202512異動 | A事業群 | 工務處 | 觀瀾 | C50 | 9F | 採購區 | 盤管風機 | 生產區 | 西屋康達 | 全型號 | 1 | 工務部 | Q6BA170007 | 富泰華
14175 | C6WLBZ004050 | 202512異動 | A事業群 | 工務處 | 觀瀾 | C50 | 9F | 採購區 | 盤管風機 | 生產區 | 西屋康達 | 全型號 | 1 | 工務部 | Q6BA170007 | 富泰華
14176 | C6WLBZ004051 | 202512異動 | A事業群 | 工務處 | 觀瀾 | C50 | 9F | 採購區 | 盤管風機 | 生產區 | 西屋康達 | 全型號 | 1 | 工務部 | Q6BA170007 | 富泰華
14177 | C6WLBZ004052 | 202512異動 | A事業群 | 工務處 | 觀瀾 | C50 | 9F | 採購區 | 盤管風機 | 生產區 | 西屋康達 | 全型號 | 1 | 工務部 | Q6BA170007 | 富泰華
14178 | C6WLBZ004053 | 202512異動 | A事業群 | 工務處 | 觀瀾 | C50 | 9F | 採購區 | 盤管風機 | 生產區 | 西屋康達 | 全型號 | 1 | 工務部 | Q6BA170007 | 富泰華
14179 | C6WLBZ004054 | 202512異動 | A事業群 | 工務處 | 觀瀾 | C50 | 9F | 採購區 | 盤管風機 | 生產區 | 西屋康達 | 全型號 | 1 | 工務部 | Q6BA170007 | 富泰華
14180 | C6WLBZ004055 | 202512異動 | A事業群 | 工務處 | 觀瀾 | C50 | 9F | 採購區 | 盤管風機 | 生產區 | 西屋康達 | 全型號 | 1 | 工務部 | Q6BA170007 | 富泰華
14181 | C6WLBZ004056 | 202512異動 | A事業群 | 工務處 | 觀瀾 | C50 | 9F | 採購區 | 盤管風機 | 生產區 | 西屋康達 | 全型號 | 1 | 工務部 | Q6BA170007 | 富泰華
14182 | C6WLBZ004057 | 202512異動 | A事業群 | 工務處 | 觀瀾 | C50 | 9F | 採購區 | 盤管風機 | 生產區 | 西屋康達 | 全型號 | 1 | 工務部 | Q6BA170007 | 富泰華
14183 | C6WLBZ004058 | 202512異動 | A事業群 | 工務處 | 觀瀾 | C50 | 9F | 採購區 | 盤管風機 | 生產區 | 西屋康達 | 全型號 | 1 | 工務部 | Q6BA170007 | 富泰華
14184 | C6WLBZ004059 | 202512異動 | A事業群 | 工務處 | 觀瀾 | C50 | 9F | 採購區 | 盤管風機 | 生產區 | 西屋康達 | 全型號 | 1 | 工務部 | Q6BA170007 | 富泰華
14185 | C6WLBZ004060 | 202512異動 | A事業群 | 工務處 | 觀瀾 | C50 | 9F | 採購區 | 盤管風機 | 生產區 | 西屋康達 | 全型號 | 1 | 工務部 | Q6BA170007 | 富泰華
14186 | C6WLBZ004061 | 202512異動 | A事業群 | 工務處 | 觀瀾 | C50 | 9F | 採購區 | 盤管風機 | 生產區 | 西屋康達 | 全型號 | 1 | 工務部 | Q6BA170007 | 富泰華
14187 | C6WLBZ004062 | 202512異動 | A事業群 | 工務處 | 觀瀾 | C50 | 9F | 採購區 | 盤管風機 | 生產區 | 西屋康達 | 全型號 | 1 | 工務部 | Q6BA170007 | 富泰華
14188 | C6WLBZ004063 | 202512異動 | A事業群 | 工務處 | 觀瀾 | C50 | 9F | 採購區 | 盤管風機 | 生產區 | 西屋康達 | 全型號 | 1 | 工務部 | Q6BA170007 | 富泰華
14189 | C6WLBZ004064 | 202512異動 | A事業群 | 工務處 | 觀瀾 | C50 | 9F | 採購區 | 盤管風機 | 生產區 | 西屋康達 | 全型號 | 1 | 工務部 | Q6BA170007 | 富泰華
14190 | C6WLBZ004065 | 202512異動 | A事業群 | 工務處 | 觀瀾 | C50 | 9F | 採購區 | 盤管風機 | 生產區 | 西屋康達 | 全型號 | 1 | 工務部 | Q6BA170007 | 富泰華
14191 | C6WLBZ004066 | 202512異動 | A事業群 | 工務處 | 觀瀾 | C50 | 9F | 採購區 | 盤管風機 | 生產區 | 西屋康達 | 全型號 | 1 | 工務部 | Q6BA170007 | 富泰華
14192 | C6WLBZ004067 | 202512異動 | A事業群 | 工務處 | 觀瀾 | C50 | 9F | 採購區 | 盤管風機 | 生產區 | 西屋康達 | 全型號 | 1 | 工務部 | Q6BA170007 | 富泰華
14193 | C6WLBZ004068 | 202512異動 | A事業群 | 工務處 | 觀瀾 | C50 | 9F | 採購區 | 盤管風機 | 生產區 | 西屋康達 | 全型號 | 1 | 工務部 | Q6BA170007 | 富泰華
14194 | C6WLBZ004069 | 202512異動 | A事業群 | 工務處 | 觀瀾 | C50 | 9F | 採購區 | 盤管風機 | 生產區 | 西屋康達 | 全型號 | 1 | 工務部 | Q6BA170007 | 富泰華
14195 | C6WLBZ004070 | 202512異動 | A事業群 | 工務處 | 觀瀾 | C50 | 9F | 採購區 | 盤管風機 | 生產區 | 西屋康達 | 全型號 | 1 | 工務部 | Q6BA170007 | 富泰華
14196 | C6WLBZ004071 | 202512異動 | A事業群 | 工務處 | 觀瀾 | C50 | 9F | 採購區 | 盤管風機 | 生產區 | 西屋康達 | 全型號 | 1 | 工務部 | Q6BA170007 | 富泰華
14197 | C6WLBZ004072 | 202512異動 | A事業群 | 工務處 | 觀瀾 | V01 | 8F | 資訊房 | 分體櫃式空調 | 生產區 | 格力 | 5HP(含)以下 | 1 | 工務部 | Q6A1000007 | 富泰華
14198 | C6WLBZ004073 | 202512異動 | A事業群 | 工務處 | 觀瀾 | V01 | 8F | 資訊房 | 分體櫃式空調 | 生產區 | 格力 | 5HP(含)以下 | 1 | 工務部 | Q6A1000007 | 富泰華
14199 | C6WLBZ004074 | 202512異動 | A事業群 | 工務處 | 觀瀾 | V01 | 8F | 資訊房 | 分體櫃式空調 | 生產區 | 格力 | 5HP(含)以下 | 1 | 工務部 | Q6A1000007 | 富泰華
14200 | C6WLBZ004075 | 202512異動 | A事業群 | 工務處 | 觀瀾 | V01 | 8F | 配電房 | 分體櫃式空調 | 生產區 | 格力 | 5HP(含)以下 | 1 | 工務部 | Q6A1000007 | 富泰華
14201 | C6WLBZ004076 | 202512異動 | A事業群 | 工務處 | 觀瀾 | V01 | 9F | 資訊房 | 分體櫃式空調 | 生產區 | 格力 | 5HP(含)以下 | 1 | 工務部 | Q6R0050005 | 富泰華
14202 | C6WLBZ004077 | 202512異動 | A事業群 | 工務處 | 觀瀾 | V01 | 9F | 資訊房 | 分體櫃式空調 | 生產區 | 格力 | 5HP(含)以下 | 1 | 工務部 | Q6R0050005 | 富泰華
14203 | C6WLBZ004078 | 202512異動 | A事業群 | 工務處 | 觀瀾 | V01 | 9F | 資訊房 | 分體櫃式空調 | 生產區 | 格力 | 5HP(含)以下 | 1 | 工務部 | Q6R0050005 | 富泰華
14204 | C6WLBZ004079 | 202512異動 | A事業群 | 工務處 | 觀瀾 | V01 | 9F | 配電房 | 分體櫃式空調 | 生產區 | 格力 | 5HP(含)以下 | 1 | 工務部 | Q6R0050005 | 富泰華
14205 | C6WLBZ004080 | 202512異動 | A事業群 | 工務處 | 觀瀾 | V01 | 10F | 資訊房 | 分體櫃式空調 | 生產區 | 海爾 | 5HP(含)以下 | 1 | 工務部 | Q6R0050005 | 富泰華
14206 | C6WLBZ004081 | 202512異動 | A事業群 | 工務處 | 觀瀾 | V01 | 10F | 資訊房 | 分體櫃式空調 | 生產區 | 海爾 | 5HP(含)以下 | 1 | 工務部 | Q6R0050005 | 富泰華
14207 | C6WLBZ004082 | 202512異動 | A事業群 | 工務處 | 觀瀾 | V01 | 10F | 資訊房 | 分體櫃式空調 | 生產區 | 海爾 | 5HP(含)以下 | 1 | 工務部 | Q6R0050005 | 富泰華
14208 | C6WLBZ004083 | 202512異動 | A事業群 | 工務處 | 觀瀾 | V01 | 10F | 配電房 | 分體櫃式空調 | 生產區 | 海爾 | 5HP(含)以下 | 1 | 工務部 | Q6R0050005 | 富泰華
14209 | C6WLBZ004084 | 202512異動 | A事業群 | 工務處 | 觀瀾 | V01 | 8F | 辦公區 | 盤管風機 | 生產區 | 西屋康達 | 全型號 | 1 | 工務部 | Q6A1000007 | 富泰華
14210 | C6WLBZ004085 | 202512異動 | A事業群 | 工務處 | 觀瀾 | V01 | 8F | 辦公區 | 盤管風機 | 生產區 | 西屋康達 | 全型號 | 1 | 工務部 | Q6A1000007 | 富泰華
14211 | C6WLBZ004086 | 202512異動 | A事業群 | 工務處 | 觀瀾 | V01 | 8F | 辦公區 | 盤管風機 | 生產區 | 西屋康達 | 全型號 | 1 | 工務部 | Q6A1000007 | 富泰華
14212 | C6WLBZ004087 | 202512異動 | A事業群 | 工務處 | 觀瀾 | V01 | 8F | 辦公區 | 盤管風機 | 生產區 | 西屋康達 | 全型號 | 1 | 工務部 | Q6A1000007 | 富泰華
14213 | C6WLBZ004088 | 202512異動 | A事業群 | 工務處 | 觀瀾 | V01 | 8F | 辦公區 | 盤管風機 | 生產區 | 西屋康達 | 全型號 | 1 | 工務部 | Q6A1000007 | 富泰華
14214 | C6WLBZ004089 | 202512異動 | A事業群 | 工務處 | 觀瀾 | V01 | 8F | 辦公區 | 盤管風機 | 生產區 | 西屋康達 | 全型號 | 1 | 工務部 | Q6A1000007 | 富泰華
14215 | C6WLBZ004090 | 202512異動 | A事業群 | 工務處 | 觀瀾 | V01 | 8F | 辦公區 | 盤管風機 | 生產區 | 西屋康達 | 全型號 | 1 | 工務部 | Q6A1000007 | 富泰華
14216 | C6WLBZ004091 | 202512異動 | A事業群 | 工務處 | 觀瀾 | V01 | 8F | 辦公區 | 盤管風機 | 生產區 | 西屋康達 | 全型號 | 1 | 工務部 | Q6A1000007 | 富泰華
14217 | C6WLBZ004092 | 202512異動 | A事業群 | 工務處 | 觀瀾 | V01 | 8F | 辦公區 | 盤管風機 | 生產區 | 西屋康達 | 全型號 | 1 | 工務部 | Q6A1000007 | 富泰華
14218 | C6WLBZ004093 | 202512異動 | A事業群 | 工務處 | 觀瀾 | V01 | 8F | 辦公區 | 盤管風機 | 生產區 | 西屋康達 | 全型號 | 1 | 工務部 | Q6A1000007 | 富泰華
14219 | C6WLBZ004094 | 202512異動 | A事業群 | 工務處 | 觀瀾 | V01 | 8F | 辦公區 | 盤管風機 | 生產區 | 西屋康達 | 全型號 | 1 | 工務部 | Q6A1000007 | 富泰華
14220 | C6WLBZ004095 | 202512異動 | A事業群 | 工務處 | 觀瀾 | V01 | 8F | 辦公區 | 盤管風機 | 生產區 | 西屋康達 | 全型號 | 1 | 工務部 | Q6A1000007 | 富泰華
14221 | C6WLBZ004096 | 202512異動 | A事業群 | 工務處 | 觀瀾 | V01 | 8F | 辦公區 | 盤管風機 | 生產區 | 西屋康達 | 全型號 | 1 | 工務部 | Q6A1000007 | 富泰華
14222 | C6WLBZ004097 | 202512異動 | A事業群 | 工務處 | 觀瀾 | V01 | 8F | 辦公區 | 盤管風機 | 生產區 | 西屋康達 | 全型號 | 1 | 工務部 | Q6A1000007 | 富泰華
14223 | C6WLBZ004098 | 202512異動 | A事業群 | 工務處 | 觀瀾 | V01 | 8F | 辦公區 | 盤管風機 | 生產區 | 西屋康達 | 全型號 | 1 | 工務部 | Q6A1000007 | 富泰華
14224 | C6WLBZ004099 | 202512異動 | A事業群 | 工務處 | 觀瀾 | V01 | 8F | 辦公區 | 盤管風機 | 生產區 | 西屋康達 | 全型號 | 1 | 工務部 | Q6A1000007 | 富泰華
14225 | C6WLBZ004100 | 202512異動 | A事業群 | 工務處 | 觀瀾 | V01 | 8F | 辦公區 | 盤管風機 | 生產區 | 西屋康達 | 全型號 | 1 | 工務部 | Q6A1000007 | 富泰華
14226 | C6WLBZ004101 | 202512異動 | A事業群 | 工務處 | 觀瀾 | V01 | 8F | 辦公區 | 盤管風機 | 生產區 | 西屋康達 | 全型號 | 1 | 工務部 | Q6A1000007 | 富泰華
14227 | C6WLBZ004102 | 202512異動 | A事業群 | 工務處 | 觀瀾 | V01 | 8F | 辦公區 | 盤管風機 | 生產區 | 西屋康達 | 全型號 | 1 | 工務部 | Q6A1000007 | 富泰華
14228 | C6WLBZ004103 | 202512異動 | A事業群 | 工務處 | 觀瀾 | V01 | 8F | 辦公區 | 盤管風機 | 生產區 | 西屋康達 | 全型號 | 1 | 工務部 | Q6A1000007 | 富泰華
14229 | C6WLBZ004104 | 202512異動 | A事業群 | 工務處 | 觀瀾 | V01 | 8F | 辦公區 | 盤管風機 | 生產區 | 西屋康達 | 全型號 | 1 | 工務部 | Q6A1000007 | 富泰華
14230 | C6WLBZ004105 | 202512異動 | A事業群 | 工務處 | 觀瀾 | V01 | 8F | 辦公區 | 盤管風機 | 生產區 | 西屋康達 | 全型號 | 1 | 工務部 | Q6A1000007 | 富泰華
14231 | C6WLBZ004106 | 202512異動 | A事業群 | 工務處 | 觀瀾 | V01 | 8F | 辦公區 | 盤管風機 | 生產區 | 西屋康達 | 全型號 | 1 | 工務部 | Q6A1000007 | 富泰華
14232 | C6WLBZ004107 | 202512異動 | A事業群 | 工務處 | 觀瀾 | V01 | 8F | 辦公區 | 盤管風機 | 生產區 | 西屋康達 | 全型號 | 1 | 工務部 | Q6A1000007 | 富泰華
14233 | C6WLBZ004108 | 202512異動 | A事業群 | 工務處 | 觀瀾 | V01 | 8F | 辦公區 | 盤管風機 | 生產區 | 西屋康達 | 全型號 | 1 | 工務部 | Q6A1000007 | 富泰華
14234 | C6WLBZ004109 | 202512異動 | A事業群 | 工務處 | 觀瀾 | V01 | 8F | 辦公區 | 盤管風機 | 生產區 | 西屋康達 | 全型號 | 1 | 工務部 | Q6A1000007 | 富泰華
14235 | C6WLBZ004110 | 202512異動 | A事業群 | 工務處 | 觀瀾 | V01 | 8F | 辦公區 | 盤管風機 | 生產區 | 西屋康達 | 全型號 | 1 | 工務部 | Q6A1000007 | 富泰華
14236 | C6WLBZ004111 | 202512異動 | A事業群 | 工務處 | 觀瀾 | V01 | 8F | 辦公區 | 盤管風機 | 生產區 | 西屋康達 | 全型號 | 1 | 工務部 | Q6A1000007 | 富泰華
14237 | C6WLBZ004112 | 202512異動 | A事業群 | 工務處 | 觀瀾 | V01 | 8F | 辦公區 | 盤管風機 | 生產區 | 西屋康達 | 全型號 | 1 | 工務部 | Q6A1000007 | 富泰華
14238 | C6WLBZ004113 | 202512異動 | A事業群 | 工務處 | 觀瀾 | V01 | 8F | 辦公區 | 盤管風機 | 生產區 | 西屋康達 | 全型號 | 1 | 工務部 | Q6A1000007 | 富泰華
14239 | C6WLBZ004114 | 202512異動 | A事業群 | 工務處 | 觀瀾 | V01 | 8F | 辦公區 | 盤管風機 | 生產區 | 西屋康達 | 全型號 | 1 | 工務部 | Q6A1000007 | 富泰華
14240 | C6WLBZ004115 | 202512異動 | A事業群 | 工務處 | 觀瀾 | V01 | 8F | 辦公區 | 盤管風機 | 生產區 | 西屋康達 | 全型號 | 1 | 工務部 | Q6A1000007 | 富泰華
14241 | C6WLBZ004116 | 202512異動 | A事業群 | 工務處 | 觀瀾 | V01 | 8F | 辦公區 | 盤管風機 | 生產區 | 西屋康達 | 全型號 | 1 | 工務部 | Q6A1000007 | 富泰華
14242 | C6WLBZ004117 | 202512異動 | A事業群 | 工務處 | 觀瀾 | V01 | 8F | 辦公區 | 盤管風機 | 生產區 | 西屋康達 | 全型號 | 1 | 工務部 | Q6A1000007 | 富泰華
14243 | C6WLBZ004118 | 202512異動 | A事業群 | 工務處 | 觀瀾 | V01 | 8F | 辦公區 | 盤管風機 | 生產區 | 西屋康達 | 全型號 | 1 | 工務部 | Q6A1000007 | 富泰華
14244 | C6WLBZ004119 | 202512異動 | A事業群 | 工務處 | 觀瀾 | V01 | 8F | 辦公區 | 盤管風機 | 生產區 | 西屋康達 | 全型號 | 1 | 工務部 | Q6A1000007 | 富泰華
14245 | C6WLBZ004120 | 202512異動 | A事業群 | 工務處 | 觀瀾 | V01 | 8F | 辦公區 | 盤管風機 | 生產區 | 西屋康達 | 全型號 | 1 | 工務部 | Q6A1000007 | 富泰華
14246 | C6WLBZ004121 | 202512異動 | A事業群 | 工務處 | 觀瀾 | V01 | 8F | 辦公區 | 盤管風機 | 生產區 | 西屋康達 | 全型號 | 1 | 工務部 | Q6A1000007 | 富泰華
14247 | C6WLBZ004122 | 202512異動 | A事業群 | 工務處 | 觀瀾 | V01 | 8F | 辦公區 | 盤管風機 | 生產區 | 西屋康達 | 全型號 | 1 | 工務部 | Q6A1000007 | 富泰華
14248 | C6WLBZ004123 | 202512異動 | A事業群 | 工務處 | 觀瀾 | V01 | 8F | 辦公區 | 盤管風機 | 生產區 | 西屋康達 | 全型號 | 1 | 工務部 | Q6A1000007 | 富泰華
14249 | C6WLBZ004124 | 202512異動 | A事業群 | 工務處 | 觀瀾 | V01 | 8F | 辦公區 | 盤管風機 | 生產區 | 西屋康達 | 全型號 | 1 | 工務部 | Q6A1000007 | 富泰華
14250 | C6WLBZ004125 | 202512異動 | A事業群 | 工務處 | 觀瀾 | V01 | 8F | 辦公區 | 盤管風機 | 生產區 | 西屋康達 | 全型號 | 1 | 工務部 | Q6A1000007 | 富泰華
14251 | C6WLBZ004126 | 202512異動 | A事業群 | 工務處 | 觀瀾 | V01 | 8F | 辦公區 | 盤管風機 | 生產區 | 西屋康達 | 全型號 | 1 | 工務部 | Q6A1000007 | 富泰華
14252 | C6WLBZ004127 | 202512異動 | A事業群 | 工務處 | 觀瀾 | V01 | 8F | 辦公區 | 盤管風機 | 生產區 | 西屋康達 | 全型號 | 1 | 工務部 | Q6A1000007 | 富泰華
14253 | C6WLBZ004128 | 202512異動 | A事業群 | 工務處 | 觀瀾 | V01 | 8F | 辦公區 | 盤管風機 | 生產區 | 西屋康達 | 全型號 | 1 | 工務部 | Q6A1000007 | 富泰華
14254 | C6WLBZ004129 | 202512異動 | A事業群 | 工務處 | 觀瀾 | V01 | 8F | 辦公區 | 盤管風機 | 生產區 | 西屋康達 | 全型號 | 1 | 工務部 | Q6A1000007 | 富泰華
14255 | C6WLBZ004130 | 202512異動 | A事業群 | 工務處 | 觀瀾 | V01 | 8F | 辦公區 | 盤管風機 | 生產區 | 西屋康達 | 全型號 | 1 | 工務部 | Q6A1000007 | 富泰華
14256 | C6WLBZ004131 | 202512異動 | A事業群 | 工務處 | 觀瀾 | V01 | 8F | 辦公區 | 盤管風機 | 生產區 | 西屋康達 | 全型號 | 1 | 工務部 | Q6A1000007 | 富泰華
14257 | C6WLBZ004132 | 202512異動 | A事業群 | 工務處 | 觀瀾 | V01 | 8F | 辦公區 | 盤管風機 | 生產區 | 西屋康達 | 全型號 | 1 | 工務部 | Q6A1000007 | 富泰華
14258 | C6WLBZ004133 | 202512異動 | A事業群 | 工務處 | 觀瀾 | V01 | 8F | 辦公區 | 盤管風機 | 生產區 | 西屋康達 | 全型號 | 1 | 工務部 | Q6A1000007 | 富泰華
14259 | C6WLBZ004134 | 202512異動 | A事業群 | 工務處 | 觀瀾 | V01 | 8F | 辦公區 | 盤管風機 | 生產區 | 西屋康達 | 全型號 | 1 | 工務部 | Q6A1000007 | 富泰華
14260 | C6WLBZ004135 | 202512異動 | A事業群 | 工務處 | 觀瀾 | V01 | 8F | 辦公區 | 盤管風機 | 生產區 | 西屋康達 | 全型號 | 1 | 工務部 | Q6A1000007 | 富泰華
14261 | C6WLBZ004136 | 202512異動 | A事業群 | 工務處 | 觀瀾 | V01 | 8F | 辦公區 | 盤管風機 | 生產區 | 西屋康達 | 全型號 | 1 | 工務部 | Q6A1000007 | 富泰華
14262 | C6WLBZ004137 | 202512異動 | A事業群 | 工務處 | 觀瀾 | V01 | 8F | 辦公區 | 盤管風機 | 生產區 | 西屋康達 | 全型號 | 1 | 工務部 | Q6A1000007 | 富泰華
14263 | C6WLBZ004138 | 202512異動 | A事業群 | 工務處 | 觀瀾 | V01 | 8F | 辦公區 | 盤管風機 | 生產區 | 西屋康達 | 全型號 | 1 | 工務部 | Q6A1000007 | 富泰華
14264 | C6WLBZ004139 | 202512異動 | A事業群 | 工務處 | 觀瀾 | V01 | 8F | 辦公區 | 盤管風機 | 生產區 | 西屋康達 | 全型號 | 1 | 工務部 | Q6A1000007 | 富泰華
14265 | C6WLBZ004140 | 202512異動 | A事業群 | 工務處 | 觀瀾 | V01 | 8F | 辦公區 | 盤管風機 | 生產區 | 西屋康達 | 全型號 | 1 | 工務部 | Q6A1000007 | 富泰華
14266 | C6WLBZ004141 | 202512異動 | A事業群 | 工務處 | 觀瀾 | V01 | 8F | 辦公區 | 盤管風機 | 生產區 | 西屋康達 | 全型號 | 1 | 工務部 | Q6A1000007 | 富泰華
14267 | C6WLBZ004142 | 202512異動 | A事業群 | 工務處 | 觀瀾 | V01 | 8F | 辦公區 | 盤管風機 | 生產區 | 西屋康達 | 全型號 | 1 | 工務部 | Q6A1000007 | 富泰華
14268 | C6WLBZ004143 | 202512異動 | A事業群 | 工務處 | 觀瀾 | V01 | 8F | 辦公區 | 盤管風機 | 生產區 | 西屋康達 | 全型號 | 1 | 工務部 | Q6A1000007 | 富泰華
14269 | C6WLBZ004144 | 202512異動 | A事業群 | 工務處 | 觀瀾 | V01 | 8F | 辦公區 | 盤管風機 | 生產區 | 西屋康達 | 全型號 | 1 | 工務部 | Q6A1000007 | 富泰華
14270 | C6WLBZ004145 | 202512異動 | A事業群 | 工務處 | 觀瀾 | V01 | 8F | 辦公區 | 盤管風機 | 生產區 | 西屋康達 | 全型號 | 1 | 工務部 | Q6A1000007 | 富泰華
14271 | C6WLBZ004146 | 202512異動 | A事業群 | 工務處 | 觀瀾 | V01 | 8F | 辦公區 | 盤管風機 | 生產區 | 西屋康達 | 全型號 | 1 | 工務部 | Q6A1000007 | 富泰華
14272 | C6WLBZ004147 | 202512異動 | A事業群 | 工務處 | 觀瀾 | V01 | 8F | 辦公區 | 盤管風機 | 生產區 | 西屋康達 | 全型號 | 1 | 工務部 | Q6A1000007 | 富泰華
14273 | C6WLBZ004148 | 202512異動 | A事業群 | 工務處 | 觀瀾 | V01 | 8F | 辦公區 | 盤管風機 | 生產區 | 西屋康達 | 全型號 | 1 | 工務部 | Q6A1000007 | 富泰華
14274 | C6WLBZ004149 | 202512異動 | A事業群 | 工務處 | 觀瀾 | V01 | 8F | 辦公區 | 盤管風機 | 生產區 | 西屋康達 | 全型號 | 1 | 工務部 | Q6A1000007 | 富泰華
14275 | C6WLBZ004150 | 202512異動 | A事業群 | 工務處 | 觀瀾 | V01 | 8F | 辦公區 | 盤管風機 | 生產區 | 西屋康達 | 全型號 | 1 | 工務部 | Q6A1000007 | 富泰華
14276 | C6WLBZ004151 | 202512異動 | A事業群 | 工務處 | 觀瀾 | V01 | 8F | 辦公區 | 盤管風機 | 生產區 | 西屋康達 | 全型號 | 1 | 工務部 | Q6A1000007 | 富泰華
14277 | C6WLBZ004152 | 202512異動 | A事業群 | 工務處 | 觀瀾 | V01 | 8F | 辦公區 | 盤管風機 | 生產區 | 西屋康達 | 全型號 | 1 | 工務部 | Q6A1000007 | 富泰華
14278 | C6WLBZ004153 | 202512異動 | A事業群 | 工務處 | 觀瀾 | V01 | 8F | 辦公區 | 盤管風機 | 生產區 | 西屋康達 | 全型號 | 1 | 工務部 | Q6A1000007 | 富泰華
14279 | C6WLBZ004154 | 202512異動 | A事業群 | 工務處 | 觀瀾 | V01 | 8F | 辦公區 | 盤管風機 | 生產區 | 西屋康達 | 全型號 | 1 | 工務部 | Q6A1000007 | 富泰華
14280 | C6WLBZ004155 | 202512異動 | A事業群 | 工務處 | 觀瀾 | V01 | 8F | 辦公區 | 盤管風機 | 生產區 | 西屋康達 | 全型號 | 1 | 工務部 | Q6A1000007 | 富泰華
14281 | C6WLBZ004156 | 202512異動 | A事業群 | 工務處 | 觀瀾 | V01 | 8F | 辦公區 | 盤管風機 | 生產區 | 西屋康達 | 全型號 | 1 | 工務部 | Q6A1000007 | 富泰華
14282 | C6WLBZ004157 | 202512異動 | A事業群 | 工務處 | 觀瀾 | V01 | 8F | 辦公區 | 盤管風機 | 生產區 | 西屋康達 | 全型號 | 1 | 工務部 | Q6A1000007 | 富泰華
14283 | C6WLBZ004158 | 202512異動 | A事業群 | 工務處 | 觀瀾 | V01 | 8F | 辦公區 | 盤管風機 | 生產區 | 西屋康達 | 全型號 | 1 | 工務部 | Q6A1000007 | 富泰華
14284 | C6WLBZ004159 | 202512異動 | A事業群 | 工務處 | 觀瀾 | V01 | 8F | 辦公區 | 盤管風機 | 生產區 | 西屋康達 | 全型號 | 1 | 工務部 | Q6A1000007 | 富泰華
14285 | C6WLBZ004160 | 202512異動 | A事業群 | 工務處 | 觀瀾 | V01 | 8F | 辦公區 | 盤管風機 | 生產區 | 西屋康達 | 全型號 | 1 | 工務部 | Q6A1000007 | 富泰華
14286 | C6WLBZ004161 | 202512異動 | A事業群 | 工務處 | 觀瀾 | V01 | 8F | 辦公區 | 盤管風機 | 生產區 | 西屋康達 | 全型號 | 1 | 工務部 | Q6A1000007 | 富泰華
14287 | C6WLBZ004162 | 202512異動 | A事業群 | 工務處 | 觀瀾 | V01 | 8F | 辦公區 | 盤管風機 | 生產區 | 西屋康達 | 全型號 | 1 | 工務部 | Q6A1000007 | 富泰華
14288 | C6WLBZ004163 | 202512異動 | A事業群 | 工務處 | 觀瀾 | V01 | 8F | 辦公區 | 盤管風機 | 生產區 | 西屋康達 | 全型號 | 1 | 工務部 | Q6A1000007 | 富泰華
14289 | C6WLBZ004164 | 202512異動 | A事業群 | 工務處 | 觀瀾 | V01 | 8F | 辦公區 | 盤管風機 | 生產區 | 西屋康達 | 全型號 | 1 | 工務部 | Q6A1000007 | 富泰華
14290 | C6WLBZ004165 | 202512異動 | A事業群 | 工務處 | 觀瀾 | V01 | 8F | 辦公區 | 盤管風機 | 生產區 | 西屋康達 | 全型號 | 1 | 工務部 | Q6A1000007 | 富泰華
14291 | C6WLBZ004166 | 202512異動 | A事業群 | 工務處 | 觀瀾 | V01 | 8F | 辦公區 | 盤管風機 | 生產區 | 西屋康達 | 全型號 | 1 | 工務部 | Q6A1000007 | 富泰華
14292 | C6WLBZ004167 | 202512異動 | A事業群 | 工務處 | 觀瀾 | V01 | 8F | 辦公區 | 盤管風機 | 生產區 | 西屋康達 | 全型號 | 1 | 工務部 | Q6A1000007 | 富泰華
14293 | C6WLBZ004168 | 202512異動 | A事業群 | 工務處 | 觀瀾 | V01 | 8F | 辦公區 | 盤管風機 | 生產區 | 西屋康達 | 全型號 | 1 | 工務部 | Q6A1000007 | 富泰華
14294 | C6WLBZ004169 | 202512異動 | A事業群 | 工務處 | 觀瀾 | V01 | 8F | 辦公區 | 盤管風機 | 生產區 | 西屋康達 | 全型號 | 1 | 工務部 | Q6A1000007 | 富泰華
14295 | C6WLBZ004170 | 202512異動 | A事業群 | 工務處 | 觀瀾 | V01 | 8F | 辦公區 | 盤管風機 | 生產區 | 西屋康達 | 全型號 | 1 | 工務部 | Q6A1000007 | 富泰華
14296 | C6WLBZ004171 | 202512異動 | A事業群 | 工務處 | 觀瀾 | V01 | 8F | 辦公區 | 盤管風機 | 生產區 | 西屋康達 | 全型號 | 1 | 工務部 | Q6A1000007 | 富泰華
14297 | C6WLBZ004172 | 202512異動 | A事業群 | 工務處 | 觀瀾 | V01 | 8F | 辦公區 | 盤管風機 | 生產區 | 西屋康達 | 全型號 | 1 | 工務部 | Q6A1000007 | 富泰華
14298 | C6WLBZ004173 | 202512異動 | A事業群 | 工務處 | 觀瀾 | V01 | 8F | 辦公區 | 盤管風機 | 生產區 | 西屋康達 | 全型號 | 1 | 工務部 | Q6A1000007 | 富泰華
14299 | C6WLBZ004174 | 202512異動 | A事業群 | 工務處 | 觀瀾 | V01 | 8F | 辦公區 | 盤管風機 | 生產區 | 西屋康達 | 全型號 | 1 | 工務部 | Q6A1000007 | 富泰華
14300 | C6WLBZ004175 | 202512異動 | A事業群 | 工務處 | 觀瀾 | V01 | 8F | 辦公區 | 盤管風機 | 生產區 | 西屋康達 | 全型號 | 1 | 工務部 | Q6A1000007 | 富泰華
14301 | C6WLBZ004176 | 202512異動 | A事業群 | 工務處 | 觀瀾 | V01 | 8F | 辦公區 | 盤管風機 | 生產區 | 西屋康達 | 全型號 | 1 | 工務部 | Q6A1000007 | 富泰華
14302 | C6WLBZ004177 | 202512異動 | A事業群 | 工務處 | 觀瀾 | V01 | 8F | 辦公區 | 盤管風機 | 生產區 | 西屋康達 | 全型號 | 1 | 工務部 | Q6A1000007 | 富泰華
14303 | C6WLBZ004178 | 202512異動 | A事業群 | 工務處 | 觀瀾 | V01 | 8F | 辦公區 | 盤管風機 | 生產區 | 西屋康達 | 全型號 | 1 | 工務部 | Q6A1000007 | 富泰華
14304 | C6WLBZ004179 | 202512異動 | A事業群 | 工務處 | 觀瀾 | V01 | 8F | 辦公區 | 盤管風機 | 生產區 | 西屋康達 | 全型號 | 1 | 工務部 | Q6A1000007 | 富泰華
14305 | C6WLBZ004180 | 202512異動 | A事業群 | 工務處 | 觀瀾 | V01 | 8F | 辦公區 | 盤管風機 | 生產區 | 西屋康達 | 全型號 | 1 | 工務部 | Q6A1000007 | 富泰華
14306 | C6WLBZ004181 | 202512異動 | A事業群 | 工務處 | 觀瀾 | V01 | 8F | 辦公區 | 盤管風機 | 生產區 | 西屋康達 | 全型號 | 1 | 工務部 | Q6A1000007 | 富泰華
14307 | C6WLBZ004182 | 202512異動 | A事業群 | 工務處 | 觀瀾 | V01 | 8F | 辦公區 | 盤管風機 | 生產區 | 西屋康達 | 全型號 | 1 | 工務部 | Q6A1000007 | 富泰華
14308 | C6WLBZ004183 | 202512異動 | A事業群 | 工務處 | 觀瀾 | V01 | 8F | 辦公區 | 盤管風機 | 生產區 | 西屋康達 | 全型號 | 1 | 工務部 | Q6A1000007 | 富泰華
14309 | C6WLBZ004184 | 202512異動 | A事業群 | 工務處 | 觀瀾 | V01 | 8F | 辦公區 | 盤管風機 | 生產區 | 西屋康達 | 全型號 | 1 | 工務部 | Q6A1000007 | 富泰華
14310 | C6WLBZ004185 | 202512異動 | A事業群 | 工務處 | 觀瀾 | V01 | 8F | 辦公區 | 盤管風機 | 生產區 | 西屋康達 | 全型號 | 1 | 工務部 | Q6A1000007 | 富泰華
14311 | C6WLBZ004186 | 202512異動 | A事業群 | 工務處 | 觀瀾 | V01 | 8F | 辦公區 | 盤管風機 | 生產區 | 西屋康達 | 全型號 | 1 | 工務部 | Q6A1000007 | 富泰華
14312 | C6WLBZ004187 | 202512異動 | A事業群 | 工務處 | 觀瀾 | V01 | 8F | 辦公區 | 盤管風機 | 生產區 | 西屋康達 | 全型號 | 1 | 工務部 | Q6A1000007 | 富泰華
14313 | C6WLBZ004188 | 202512異動 | A事業群 | 工務處 | 觀瀾 | V01 | 8F | 辦公區 | 盤管風機 | 生產區 | 西屋康達 | 全型號 | 1 | 工務部 | Q6A1000007 | 富泰華
14314 | C6WLBZ004189 | 202512異動 | A事業群 | 工務處 | 觀瀾 | V01 | 8F | 辦公區 | 盤管風機 | 生產區 | 西屋康達 | 全型號 | 1 | 工務部 | Q6A1000007 | 富泰華
14315 | C6WLBZ004190 | 202512異動 | A事業群 | 工務處 | 觀瀾 | V01 | 8F | 辦公區 | 盤管風機 | 生產區 | 西屋康達 | 全型號 | 1 | 工務部 | Q6A1000007 | 富泰華
14316 | C6WLBZ004191 | 202512異動 | A事業群 | 工務處 | 觀瀾 | V01 | 8F | 辦公區 | 盤管風機 | 生產區 | 西屋康達 | 全型號 | 1 | 工務部 | Q6A1000007 | 富泰華
14317 | C6WLBZ004192 | 202512異動 | A事業群 | 工務處 | 觀瀾 | V01 | 8F | 辦公區 | 盤管風機 | 生產區 | 西屋康達 | 全型號 | 1 | 工務部 | Q6A1000007 | 富泰華
14318 | C6WLBZ004193 | 202512異動 | A事業群 | 工務處 | 觀瀾 | V01 | 8F | 辦公區 | 盤管風機 | 生產區 | 西屋康達 | 全型號 | 1 | 工務部 | Q6A1000007 | 富泰華
14319 | C6WLBZ004194 | 202512異動 | A事業群 | 工務處 | 觀瀾 | V01 | 8F | 辦公區 | 盤管風機 | 生產區 | 西屋康達 | 全型號 | 1 | 工務部 | Q6A1000007 | 富泰華
14320 | C6WLBZ004195 | 202512異動 | A事業群 | 工務處 | 觀瀾 | V01 | 8F | 辦公區 | 盤管風機 | 生產區 | 西屋康達 | 全型號 | 1 | 工務部 | Q6A1000007 | 富泰華
14321 | C6WLBZ004196 | 202512異動 | A事業群 | 工務處 | 觀瀾 | V01 | 8F | 辦公區 | 盤管風機 | 生產區 | 西屋康達 | 全型號 | 1 | 工務部 | Q6A1000007 | 富泰華
14322 | C6WLBZ004197 | 202512異動 | A事業群 | 工務處 | 觀瀾 | V01 | 8F | 辦公區 | 盤管風機 | 生產區 | 西屋康達 | 全型號 | 1 | 工務部 | Q6A1000007 | 富泰華
14323 | C6WLBZ004198 | 202512異動 | A事業群 | 工務處 | 觀瀾 | V01 | 8F | 辦公區 | 盤管風機 | 生產區 | 西屋康達 | 全型號 | 1 | 工務部 | Q6A1000007 | 富泰華
14324 | C6WLBZ004199 | 202512異動 | A事業群 | 工務處 | 觀瀾 | V01 | 8F | 辦公區 | 盤管風機 | 生產區 | 西屋康達 | 全型號 | 1 | 工務部 | Q6A1000007 | 富泰華
14325 | C6WLBZ004200 | 202512異動 | A事業群 | 工務處 | 觀瀾 | V01 | 8F | 辦公區 | 盤管風機 | 生產區 | 西屋康達 | 全型號 | 1 | 工務部 | Q6A1000007 | 富泰華
14326 | C6WLBZ004201 | 202512異動 | A事業群 | 工務處 | 觀瀾 | V01 | 8F | 辦公區 | 盤管風機 | 生產區 | 西屋康達 | 全型號 | 1 | 工務部 | Q6A1000007 | 富泰華
14327 | C6WLBZ004202 | 202512異動 | A事業群 | 工務處 | 觀瀾 | V01 | 8F | 辦公區 | 盤管風機 | 生產區 | 西屋康達 | 全型號 | 1 | 工務部 | Q6A1000007 | 富泰華
14328 | C6WLBZ004203 | 202512異動 | A事業群 | 工務處 | 觀瀾 | V01 | 8F | 辦公區 | 盤管風機 | 生產區 | 西屋康達 | 全型號 | 1 | 工務部 | Q6A1000007 | 富泰華
14329 | C6WLBZ004204 | 202512異動 | A事業群 | 工務處 | 觀瀾 | V01 | 8F | 辦公區 | 盤管風機 | 生產區 | 西屋康達 | 全型號 | 1 | 工務部 | Q6A1000007 | 富泰華
14330 | C6WLBZ004205 | 202512異動 | A事業群 | 工務處 | 觀瀾 | V01 | 8F | 辦公區 | 盤管風機 | 生產區 | 西屋康達 | 全型號 | 1 | 工務部 | Q6A1000007 | 富泰華
14331 | C6WLBZ004206 | 202512異動 | A事業群 | 工務處 | 觀瀾 | V01 | 8F | 辦公區 | 盤管風機 | 生產區 | 西屋康達 | 全型號 | 1 | 工務部 | Q6A1000007 | 富泰華
14332 | C6WLBZ004207 | 202512異動 | A事業群 | 工務處 | 觀瀾 | V01 | 8F | 辦公區 | 盤管風機 | 生產區 | 西屋康達 | 全型號 | 1 | 工務部 | Q6A1000007 | 富泰華
14333 | C6WLBZ004208 | 202512異動 | A事業群 | 工務處 | 觀瀾 | V01 | 8F | 辦公區 | 盤管風機 | 生產區 | 西屋康達 | 全型號 | 1 | 工務部 | Q6A1000007 | 富泰華
14334 | C6WLBZ004209 | 202512異動 | A事業群 | 工務處 | 觀瀾 | V01 | 8F | 辦公區 | 盤管風機 | 生產區 | 西屋康達 | 全型號 | 1 | 工務部 | Q6A1000007 | 富泰華
14335 | C6WLBZ004210 | 202512異動 | A事業群 | 工務處 | 觀瀾 | V01 | 8F | 辦公區 | 盤管風機 | 生產區 | 西屋康達 | 全型號 | 1 | 工務部 | Q6A1000007 | 富泰華
14336 | C6WLBZ004211 | 202512異動 | A事業群 | 工務處 | 觀瀾 | V01 | 8F | 辦公區 | 盤管風機 | 生產區 | 西屋康達 | 全型號 | 1 | 工務部 | Q6A1000007 | 富泰華
14337 | C6WLBZ004212 | 202512異動 | A事業群 | 工務處 | 觀瀾 | V01 | 8F | 辦公區 | 盤管風機 | 生產區 | 西屋康達 | 全型號 | 1 | 工務部 | Q6A1000007 | 富泰華
14338 | C6WLBZ004213 | 202512異動 | A事業群 | 工務處 | 觀瀾 | V01 | 8F | 辦公區 | 盤管風機 | 生產區 | 西屋康達 | 全型號 | 1 | 工務部 | Q6A1000007 | 富泰華
14339 | C6WLBZ004214 | 202512異動 | A事業群 | 工務處 | 觀瀾 | V01 | 8F | 辦公區 | 盤管風機 | 生產區 | 西屋康達 | 全型號 | 1 | 工務部 | Q6A1000007 | 富泰華
14340 | C6WLBZ004215 | 202512異動 | A事業群 | 工務處 | 觀瀾 | V01 | 8F | 辦公區 | 盤管風機 | 生產區 | 西屋康達 | 全型號 | 1 | 工務部 | Q6A1000007 | 富泰華
14341 | C6WLBZ004216 | 202512異動 | A事業群 | 工務處 | 觀瀾 | V01 | 8F | 辦公區 | 盤管風機 | 生產區 | 西屋康達 | 全型號 | 1 | 工務部 | Q6A1000007 | 富泰華
14342 | C6WLBZ004217 | 202512異動 | A事業群 | 工務處 | 觀瀾 | V01 | 8F | 辦公區 | 盤管風機 | 生產區 | 西屋康達 | 全型號 | 1 | 工務部 | Q6A1000007 | 富泰華
14343 | C6WLBZ004218 | 202512異動 | A事業群 | 工務處 | 觀瀾 | V01 | 8F | 辦公區 | 盤管風機 | 生產區 | 西屋康達 | 全型號 | 1 | 工務部 | Q6A1000007 | 富泰華
14344 | C6WLBZ004219 | 202512異動 | A事業群 | 工務處 | 觀瀾 | V01 | 8F | 辦公區 | 盤管風機 | 生產區 | 西屋康達 | 全型號 | 1 | 工務部 | Q6A1000007 | 富泰華
14345 | C6WLBZ004220 | 202512異動 | A事業群 | 工務處 | 觀瀾 | V01 | 8F | 辦公區 | 盤管風機 | 生產區 | 西屋康達 | 全型號 | 1 | 工務部 | Q6A1000007 | 富泰華
14346 | C6WLBZ004221 | 202512異動 | A事業群 | 工務處 | 觀瀾 | V01 | 8F | 辦公區 | 盤管風機 | 生產區 | 西屋康達 | 全型號 | 1 | 工務部 | Q6A1000007 | 富泰華
14347 | C6WLBZ004222 | 202512異動 | A事業群 | 工務處 | 觀瀾 | V01 | 8F | 辦公區 | 盤管風機 | 生產區 | 西屋康達 | 全型號 | 1 | 工務部 | Q6A1000007 | 富泰華
14348 | C6WLBZ004223 | 202512異動 | A事業群 | 工務處 | 觀瀾 | V01 | 8F | 辦公區 | 盤管風機 | 生產區 | 西屋康達 | 全型號 | 1 | 工務部 | Q6A1000007 | 富泰華
14349 | C6WLBZ004224 | 202512異動 | A事業群 | 工務處 | 觀瀾 | V01 | 8F | 辦公區 | 盤管風機 | 生產區 | 西屋康達 | 全型號 | 1 | 工務部 | Q6A1000007 | 富泰華
14350 | C6WLBZ004225 | 202512異動 | A事業群 | 工務處 | 觀瀾 | V01 | 8F | 辦公區 | 盤管風機 | 生產區 | 西屋康達 | 全型號 | 1 | 工務部 | Q6A1000007 | 富泰華
14351 | C6WLBZ004226 | 202512異動 | A事業群 | 工務處 | 觀瀾 | V01 | 8F | 辦公區 | 盤管風機 | 生產區 | 西屋康達 | 全型號 | 1 | 工務部 | Q6A1000007 | 富泰華
14352 | C6WLBZ004227 | 202512異動 | A事業群 | 工務處 | 觀瀾 | V01 | 8F | 辦公區 | 盤管風機 | 生產區 | 西屋康達 | 全型號 | 1 | 工務部 | Q6A1000007 | 富泰華
14353 | C6WLBZ004228 | 202512異動 | A事業群 | 工務處 | 觀瀾 | V01 | 8F | 辦公區 | 盤管風機 | 生產區 | 西屋康達 | 全型號 | 1 | 工務部 | Q6A1000007 | 富泰華
14354 | C6WLBZ004229 | 202512異動 | A事業群 | 工務處 | 觀瀾 | V01 | 8F | 辦公區 | 盤管風機 | 生產區 | 西屋康達 | 全型號 | 1 | 工務部 | Q6A1000007 | 富泰華
14355 | C6WLBZ004230 | 202512異動 | A事業群 | 工務處 | 觀瀾 | V01 | 8F | 辦公區 | 盤管風機 | 生產區 | 西屋康達 | 全型號 | 1 | 工務部 | Q6A1000007 | 富泰華
14356 | C6WLBZ004231 | 202512異動 | A事業群 | 工務處 | 觀瀾 | V01 | 8F | 辦公區 | 盤管風機 | 生產區 | 西屋康達 | 全型號 | 1 | 工務部 | Q6A1000007 | 富泰華
14357 | C6WLBZ004232 | 202512異動 | A事業群 | 工務處 | 觀瀾 | V01 | 8F | 辦公區 | 盤管風機 | 生產區 | 西屋康達 | 全型號 | 1 | 工務部 | Q6A1000007 | 富泰華
14358 | C6WLBZ004233 | 202512異動 | A事業群 | 工務處 | 觀瀾 | V01 | 8F | 辦公區 | 盤管風機 | 生產區 | 西屋康達 | 全型號 | 1 | 工務部 | Q6A1000007 | 富泰華
14359 | C6WLBZ004234 | 202512異動 | A事業群 | 工務處 | 觀瀾 | V01 | 8F | 辦公區 | 盤管風機 | 生產區 | 西屋康達 | 全型號 | 1 | 工務部 | Q6A1000007 | 富泰華
14360 | C6WLBZ004235 | 202512異動 | A事業群 | 工務處 | 觀瀾 | V01 | 8F | 辦公區 | 盤管風機 | 生產區 | 西屋康達 | 全型號 | 1 | 工務部 | Q6A1000007 | 富泰華
14361 | C6WLBZ004236 | 202512異動 | A事業群 | 工務處 | 觀瀾 | V01 | 8F | 辦公區 | 盤管風機 | 生產區 | 西屋康達 | 全型號 | 1 | 工務部 | Q6A1000007 | 富泰華
14362 | C6WLBZ004237 | 202512異動 | A事業群 | 工務處 | 觀瀾 | V01 | 8F | 辦公區 | 盤管風機 | 生產區 | 西屋康達 | 全型號 | 1 | 工務部 | Q6A1000007 | 富泰華
14363 | C6WLBZ004238 | 202512異動 | A事業群 | 工務處 | 觀瀾 | V01 | 8F | 辦公區 | 盤管風機 | 生產區 | 西屋康達 | 全型號 | 1 | 工務部 | Q6A1000007 | 富泰華
14364 | C6WLBZ004239 | 202512異動 | A事業群 | 工務處 | 觀瀾 | V01 | 8F | 辦公區 | 盤管風機 | 生產區 | 西屋康達 | 全型號 | 1 | 工務部 | Q6A1000007 | 富泰華
14365 | C6WLBZ004240 | 202512異動 | A事業群 | 工務處 | 觀瀾 | V01 | 8F | 辦公區 | 盤管風機 | 生產區 | 西屋康達 | 全型號 | 1 | 工務部 | Q6A1000007 | 富泰華
14366 | C6WLBZ004241 | 202512異動 | A事業群 | 工務處 | 觀瀾 | V01 | 8F | 辦公區 | 盤管風機 | 生產區 | 西屋康達 | 全型號 | 1 | 工務部 | Q6A1000007 | 富泰華
14367 | C6WLBZ004242 | 202512異動 | A事業群 | 工務處 | 觀瀾 | V01 | 8F | 辦公區 | 盤管風機 | 生產區 | 西屋康達 | 全型號 | 1 | 工務部 | Q6A1000007 | 富泰華
14368 | C6WLBZ004243 | 202512異動 | A事業群 | 工務處 | 觀瀾 | V01 | 8F | 辦公區 | 盤管風機 | 生產區 | 西屋康達 | 全型號 | 1 | 工務部 | Q6A1000007 | 富泰華
14369 | C6WLBZ004244 | 202512異動 | A事業群 | 工務處 | 觀瀾 | V01 | 8F | 辦公區 | 盤管風機 | 生產區 | 西屋康達 | 全型號 | 1 | 工務部 | Q6A1000007 | 富泰華
14370 | C6WLBZ004245 | 202512異動 | A事業群 | 工務處 | 觀瀾 | V01 | 8F | 辦公區 | 盤管風機 | 生產區 | 西屋康達 | 全型號 | 1 | 工務部 | Q6A1000007 | 富泰華
14371 | C6WLBZ004246 | 202512異動 | A事業群 | 工務處 | 觀瀾 | V01 | 8F | 辦公區 | 盤管風機 | 生產區 | 西屋康達 | 全型號 | 1 | 工務部 | Q6A1000007 | 富泰華
14372 | C6WLBZ004247 | 202512異動 | A事業群 | 工務處 | 觀瀾 | V01 | 8F | 辦公區 | 盤管風機 | 生產區 | 西屋康達 | 全型號 | 1 | 工務部 | Q6A1000007 | 富泰華
14373 | C6WLBZ004248 | 202512異動 | A事業群 | 工務處 | 觀瀾 | V01 | 8F | 辦公區 | 盤管風機 | 生產區 | 西屋康達 | 全型號 | 1 | 工務部 | Q6A1000007 | 富泰華
14374 | C6WLBZ004249 | 202512異動 | A事業群 | 工務處 | 觀瀾 | V01 | 8F | 辦公區 | 盤管風機 | 生產區 | 西屋康達 | 全型號 | 1 | 工務部 | Q6A1000007 | 富泰華
14375 | C6WLBZ004250 | 202512異動 | A事業群 | 工務處 | 觀瀾 | V01 | 8F | 辦公區 | 盤管風機 | 生產區 | 西屋康達 | 全型號 | 1 | 工務部 | Q6A1000007 | 富泰華
14376 | C6WLBZ004251 | 202512異動 | A事業群 | 工務處 | 觀瀾 | V01 | 8F | 辦公區 | 盤管風機 | 生產區 | 西屋康達 | 全型號 | 1 | 工務部 | Q6A1000007 | 富泰華
14377 | C6WLBZ004252 | 202512異動 | A事業群 | 工務處 | 觀瀾 | V01 | 8F | 辦公區 | 盤管風機 | 生產區 | 西屋康達 | 全型號 | 1 | 工務部 | Q6A1000007 | 富泰華
14378 | C6WLBZ004253 | 202512異動 | A事業群 | 工務處 | 觀瀾 | V01 | 8F | 辦公區 | 盤管風機 | 生產區 | 西屋康達 | 全型號 | 1 | 工務部 | Q6A1000007 | 富泰華
14379 | C6WLLH004262 | 202512異動 | A事業群 | 廠務服務中心 | 龍華 | F18 | 5F | 5F | 分體壁掛式空調 | 生產區 | 格力 | 全型號 | 1 | 深圳塑藝廠 | TOU0000G25 | 富泰華
14380 | C6WLLH004263 | 202512異動 | A事業群 | 廠務服務中心 | 龍華 | F18 | 5F | 5F | 分體壁掛式空調 | 生產區 | 格力 | 全型號 | 1 | 深圳塑藝廠 | TOU0000G25 | 富泰華
14381 | C6ZEBZ002801 | 202512異動 | 中央單位 | 華南總務 | 觀瀾 | B31-T | 1F | 大廳 | 盤管風機 | 生產區 | 美的 | 全型號 | 1 | 餐服部 | DB6237 | 富泰華
14382 | C6ZEBZ002802 | 202512異動 | 中央單位 | 華南總務 | 觀瀾 | B31-T | 1F | 大廳 | 盤管風機 | 生產區 | 美的 | 全型號 | 1 | 餐服部 | DB6237 | 富泰華
14383 | C6ZEBZ002803 | 202512異動 | 中央單位 | 華南總務 | 觀瀾 | B31-T | 1F | 大廳 | 盤管風機 | 生產區 | 美的 | 全型號 | 1 | 餐服部 | DB6237 | 富泰華
14384 | C6ZEBZ002804 | 202512異動 | 中央單位 | 華南總務 | 觀瀾 | B31-T | 1F | 大廳 | 盤管風機 | 生產區 | 美的 | 全型號 | 1 | 餐服部 | DB6237 | 富泰華
14385 | C6ZEBZ002805 | 202512異動 | 中央單位 | 華南總務 | 觀瀾 | B31-T | 1F | 大廳 | 盤管風機 | 生產區 | 美的 | 全型號 | 1 | 餐服部 | DB6237 | 富泰華
14386 | C6ZEBZ002806 | 202512異動 | 中央單位 | 華南總務 | 觀瀾 | B31-T | 1F | 大廳 | 盤管風機 | 生產區 | 美的 | 全型號 | 1 | 餐服部 | DB6237 | 富泰華
14387 | C6ZEBZ002807 | 202512異動 | 中央單位 | 華南總務 | 觀瀾 | B31-T | 1F | 大廳 | 盤管風機 | 生產區 | 美的 | 全型號 | 1 | 餐服部 | DB6237 | 富泰華
14388 | C6ZEBZ002808 | 202512異動 | 中央單位 | 華南總務 | 觀瀾 | B31-T | 1F | 大廳 | 盤管風機 | 生產區 | 美的 | 全型號 | 1 | 餐服部 | DB6237 | 富泰華
14389 | C6ZEBZ002809 | 202512異動 | 中央單位 | 華南總務 | 觀瀾 | B31-T | 1F | 大廳 | 盤管風機 | 生產區 | 美的 | 全型號 | 1 | 餐服部 | DB6237 | 富泰華
14390 | C6ZEBZ002810 | 202512異動 | 中央單位 | 華南總務 | 觀瀾 | B31-T | 1F | 大廳 | 盤管風機 | 生產區 | 美的 | 全型號 | 1 | 餐服部 | DB6237 | 富泰華
14391 | C6ZEBZ002811 | 202512異動 | 中央單位 | 華南總務 | 觀瀾 | B31-T | 1F | 大廳 | 盤管風機 | 生產區 | 美的 | 全型號 | 1 | 餐服部 | DB6237 | 富泰華
14392 | C6ZEBZ002812 | 202512異動 | 中央單位 | 華南總務 | 觀瀾 | B31-T | 1F | 大廳 | 盤管風機 | 生產區 | 美的 | 全型號 | 1 | 餐服部 | DB6237 | 富泰華
14393 | C6ZEBZ002813 | 202512異動 | 中央單位 | 華南總務 | 觀瀾 | B31-T | 1F | 大廳 | 盤管風機 | 生產區 | 美的 | 全型號 | 1 | 餐服部 | DB6237 | 富泰華
14394 | C6ZEBZ002814 | 202512異動 | 中央單位 | 華南總務 | 觀瀾 | B31-T | 1F | 大廳 | 盤管風機 | 生產區 | 美的 | 全型號 | 1 | 餐服部 | DB6237 | 富泰華
14395 | C6ZEBZ002815 | 202512異動 | 中央單位 | 華南總務 | 觀瀾 | B31-T | 1F | 大廳 | 盤管風機 | 生產區 | 美的 | 全型號 | 1 | 餐服部 | DB6237 | 富泰華
14396 | C6ZEBZ002816 | 202512異動 | 中央單位 | 華南總務 | 觀瀾 | B31-T | 1F | 大廳 | 盤管風機 | 生產區 | 美的 | 全型號 | 1 | 餐服部 | DB6237 | 富泰華
14397 | C6ZEBZ002817 | 202512異動 | 中央單位 | 華南總務 | 觀瀾 | B31-T | 1F | 大廳 | 盤管風機 | 生產區 | 美的 | 全型號 | 1 | 餐服部 | DB6237 | 富泰華
14398 | C6ZEBZ002818 | 202512異動 | 中央單位 | 華南總務 | 觀瀾 | B31-T | 1F | 大廳 | 盤管風機 | 生產區 | 美的 | 全型號 | 1 | 餐服部 | DB6237 | 富泰華
14399 | C6ZEBZ002819 | 202512異動 | 中央單位 | 華南總務 | 觀瀾 | B31-T | 1F | 大廳 | 盤管風機 | 生產區 | 美的 | 全型號 | 1 | 餐服部 | DB6237 | 富泰華
14400 | C6ZEBZ002820 | 202512異動 | 中央單位 | 華南總務 | 觀瀾 | B31-T | 1F | 大廳 | 盤管風機 | 生產區 | 美的 | 全型號 | 1 | 餐服部 | DB6237 | 富泰華
14401 | C6ZEBZ002821 | 202512異動 | 中央單位 | 華南總務 | 觀瀾 | B31-T | 1F | 大廳 | 盤管風機 | 生產區 | 美的 | 全型號 | 1 | 餐服部 | DB6237 | 富泰華
14402 | C6ZEBZ002822 | 202512異動 | 中央單位 | 華南總務 | 觀瀾 | B31-T | 1F | 大廳 | 盤管風機 | 生產區 | 美的 | 全型號 | 1 | 餐服部 | DB6237 | 富泰華
14403 | C6ZEBZ002823 | 202512異動 | 中央單位 | 華南總務 | 觀瀾 | B31-T | 1F | 大廳 | 盤管風機 | 生產區 | 美的 | 全型號 | 1 | 餐服部 | DB6237 | 富泰華
14404 | C6ZEBZ002824 | 202512異動 | 中央單位 | 華南總務 | 觀瀾 | B31-T | 1F | 大廳 | 盤管風機 | 生產區 | 美的 | 全型號 | 1 | 餐服部 | DB6237 | 富泰華
14405 | C6ZEBZ002825 | 202512異動 | 中央單位 | 華南總務 | 觀瀾 | B31-T | 1F | 大廳 | 盤管風機 | 生產區 | 美的 | 全型號 | 1 | 餐服部 | DB6237 | 富泰華
14406 | C6ZEBZ002826 | 202512異動 | 中央單位 | 華南總務 | 觀瀾 | B31-T | 1F | 大廳 | 盤管風機 | 生產區 | 美的 | 全型號 | 1 | 餐服部 | DB6237 | 富泰華
14407 | C6ZEBZ002827 | 202512異動 | 中央單位 | 華南總務 | 觀瀾 | B31-T | 1F | 大廳 | 盤管風機 | 生產區 | 美的 | 全型號 | 1 | 餐服部 | DB6237 | 富泰華
14408 | C6ZEBZ002828 | 202512異動 | 中央單位 | 華南總務 | 觀瀾 | B31-T | 1F | 大廳 | 盤管風機 | 生產區 | 美的 | 全型號 | 1 | 餐服部 | DB6237 | 富泰華
14409 | C6ZEBZ002829 | 202512異動 | 中央單位 | 華南總務 | 觀瀾 | B31-T | 1F | 大廳 | 盤管風機 | 生產區 | 美的 | 全型號 | 1 | 餐服部 | DB6237 | 富泰華
14410 | C6ZEBZ002830 | 202512異動 | 中央單位 | 華南總務 | 觀瀾 | B31-T | 1F | 大廳 | 盤管風機 | 生產區 | 美的 | 全型號 | 1 | 餐服部 | DB6237 | 富泰華
14411 | C6ZEBZ002831 | 202512異動 | 中央單位 | 華南總務 | 觀瀾 | B31-T | 1F | 大廳 | 盤管風機 | 生產區 | 美的 | 全型號 | 1 | 餐服部 | DB6237 | 富泰華
14412 | C6ZEBZ002832 | 202512異動 | 中央單位 | 華南總務 | 觀瀾 | B31-T | 1F | 大廳 | 盤管風機 | 生產區 | 美的 | 全型號 | 1 | 餐服部 | DB6237 | 富泰華
14413 | C6ZEBZ002833 | 202512異動 | 中央單位 | 華南總務 | 觀瀾 | B31-T | 1F | 大廳 | 盤管風機 | 生產區 | 美的 | 全型號 | 1 | 餐服部 | DB6237 | 富泰華
14414 | C6ZEBZ002834 | 202512異動 | 中央單位 | 華南總務 | 觀瀾 | B31-T | 1F | 大廳 | 盤管風機 | 生產區 | 美的 | 全型號 | 1 | 餐服部 | DB6237 | 富泰華
14415 | C6ZEBZ002835 | 202512異動 | 中央單位 | 華南總務 | 觀瀾 | B31-T | 1F | 大廳 | 盤管風機 | 生產區 | 美的 | 全型號 | 1 | 餐服部 | DB6237 | 富泰華
14416 | C6ZEBZ002836 | 202512異動 | 中央單位 | 華南總務 | 觀瀾 | B31-T | 1F | 大廳 | 盤管風機 | 生產區 | 美的 | 全型號 | 1 | 餐服部 | DB6237 | 富泰華
14417 | C6ZEBZ002837 | 202512異動 | 中央單位 | 華南總務 | 觀瀾 | B31-T | 1F | 大廳 | 盤管風機 | 生產區 | 美的 | 全型號 | 1 | 餐服部 | DB6237 | 富泰華
14418 | C6ZEBZ002838 | 202512異動 | 中央單位 | 華南總務 | 觀瀾 | B31-T | 1F | 大廳 | 盤管風機 | 生產區 | 美的 | 全型號 | 1 | 餐服部 | DB6237 | 富泰華
14419 | C6ZEBZ002839 | 202512異動 | 中央單位 | 華南總務 | 觀瀾 | B31-T | 1F | 大廳 | 盤管風機 | 生產區 | 美的 | 全型號 | 1 | 餐服部 | DB6237 | 富泰華
14420 | C6ZEBZ002840 | 202512異動 | 中央單位 | 華南總務 | 觀瀾 | B31-T | 1F | 大廳 | 盤管風機 | 生產區 | 美的 | 全型號 | 1 | 餐服部 | DB6237 | 富泰華
14421 | C6ZEBZ002841 | 202512異動 | 中央單位 | 華南總務 | 觀瀾 | B31-T | 1F | 大廳 | 盤管風機 | 生產區 | 美的 | 全型號 | 1 | 餐服部 | DB6237 | 富泰華
14422 | C6ZEBZ002842 | 202512異動 | 中央單位 | 華南總務 | 觀瀾 | B31-T | 1F | 大廳 | 盤管風機 | 生產區 | 美的 | 全型號 | 1 | 餐服部 | DB6237 | 富泰華
14423 | C6ZEBZ002843 | 202512異動 | 中央單位 | 華南總務 | 觀瀾 | B31-T | 1F | 大廳 | 盤管風機 | 生產區 | 美的 | 全型號 | 1 | 餐服部 | DB6237 | 富泰華
14424 | C6ZEBZ002844 | 202512異動 | 中央單位 | 華南總務 | 觀瀾 | B31-T | 1F | 大廳 | 盤管風機 | 生產區 | 美的 | 全型號 | 1 | 餐服部 | DB6237 | 富泰華
14425 | C6ZEBZ002845 | 202512異動 | 中央單位 | 華南總務 | 觀瀾 | B31-T | 1F | 大廳 | 盤管風機 | 生產區 | 美的 | 全型號 | 1 | 餐服部 | DB6237 | 富泰華
14426 | C6ZEBZ002846 | 202512異動 | 中央單位 | 華南總務 | 觀瀾 | B31-T | 1F | 大廳 | 盤管風機 | 生產區 | 美的 | 全型號 | 1 | 餐服部 | DB6237 | 富泰華
14427 | C6ZEBZ002847 | 202512異動 | 中央單位 | 華南總務 | 觀瀾 | B31-T | 1F | 大廳 | 盤管風機 | 生產區 | 美的 | 全型號 | 1 | 餐服部 | DB6237 | 富泰華
14428 | C6ZEBZ002848 | 202512異動 | 中央單位 | 華南總務 | 觀瀾 | B31-T | 1F | 大廳 | 盤管風機 | 生產區 | 美的 | 全型號 | 1 | 餐服部 | DB6237 | 富泰華
14429 | C6ZEBZ002849 | 202512異動 | 中央單位 | 華南總務 | 觀瀾 | B31-T | 1F | 大廳 | 盤管風機 | 生產區 | 美的 | 全型號 | 1 | 餐服部 | DB6237 | 富泰華
14430 | C6ZEBZ002850 | 202512異動 | 中央單位 | 華南總務 | 觀瀾 | B31-T | 1F | 大廳 | 盤管風機 | 生產區 | 美的 | 全型號 | 1 | 餐服部 | DB6237 | 富泰華
14431 | C6ZEBZ002851 | 202512異動 | 中央單位 | 華南總務 | 觀瀾 | B31-T | 1F | 大廳 | 盤管風機 | 生產區 | 美的 | 全型號 | 1 | 餐服部 | DB6237 | 富泰華
14432 | C6ZEBZ002852 | 202512異動 | 中央單位 | 華南總務 | 觀瀾 | B31-T | 1F | 大廳 | 盤管風機 | 生產區 | 美的 | 全型號 | 1 | 餐服部 | DB6237 | 富泰華
14433 | C6ZEBZ002853 | 202512異動 | 中央單位 | 華南總務 | 觀瀾 | B31-T | 1F | 大廳 | 盤管風機 | 生產區 | 美的 | 全型號 | 1 | 餐服部 | DB6237 | 富泰華
14434 | C6ZELH002854 | 202512異動 | 中央單位 | 華南總務 | 龍華 | J1 | 1F | J1餐廳 | 盤管風機 | 生產區 | 西屋康達 | 全型號 | 1 | 餐服部 | DB6927 | 富泰華
14435 | C6ZELH002855 | 202512異動 | 中央單位 | 華南總務 | 龍華 | J1 | 1F | J1餐廳 | 盤管風機 | 生產區 | 西屋康達 | 全型號 | 1 | 餐服部 | DB6927 | 富泰華
14436 | C6ZELH002856 | 202512異動 | 中央單位 | 華南總務 | 龍華 | J1 | 1F | J1餐廳 | 盤管風機 | 生產區 | 西屋康達 | 全型號 | 1 | 餐服部 | DB6927 | 富泰華
14437 | C6ZELH002857 | 202512異動 | 中央單位 | 華南總務 | 龍華 | J1 | 1F | J1餐廳 | 盤管風機 | 生產區 | 西屋康達 | 全型號 | 1 | 餐服部 | DB6927 | 富泰華
14438 | C6ZELH002858 | 202512異動 | 中央單位 | 華南總務 | 龍華 | J1 | 1F | J1餐廳 | 盤管風機 | 生產區 | 西屋康達 | 全型號 | 1 | 餐服部 | DB6927 | 富泰華
14439 | C6ZELH002859 | 202512異動 | 中央單位 | 華南總務 | 龍華 | J1 | 1F | J1餐廳 | 盤管風機 | 生產區 | 西屋康達 | 全型號 | 1 | 餐服部 | DB6927 | 富泰華
14440 | C6ZELH002860 | 202512異動 | 中央單位 | 華南總務 | 龍華 | J1 | 1F | J1餐廳 | 盤管風機 | 生產區 | 西屋康達 | 全型號 | 1 | 餐服部 | DB6927 | 富泰華
14441 | C6ZELH002861 | 202512異動 | 中央單位 | 華南總務 | 龍華 | J1 | 1F | J1餐廳 | 盤管風機 | 生產區 | 西屋康達 | 全型號 | 1 | 餐服部 | DB6927 | 富泰華
14442 | C6ZELH002862 | 202512異動 | 中央單位 | 華南總務 | 龍華 | J1 | 1F | J1餐廳 | 盤管風機 | 生產區 | 西屋康達 | 全型號 | 1 | 餐服部 | DB6927 | 富泰華
14443 | C6ZELH002863 | 202512異動 | 中央單位 | 華南總務 | 龍華 | J1 | 1F | J1餐廳 | 盤管風機 | 生產區 | 西屋康達 | 全型號 | 1 | 餐服部 | DB6927 | 富泰華
14444 | C6ZELH002864 | 202512異動 | 中央單位 | 華南總務 | 龍華 | J1 | 1F | J1餐廳 | 盤管風機 | 生產區 | 西屋康達 | 全型號 | 1 | 餐服部 | DB6927 | 富泰華
14445 | C6ZELH002865 | 202512異動 | 中央單位 | 華南總務 | 龍華 | J1 | 1F | J1餐廳 | 盤管風機 | 生產區 | 西屋康達 | 全型號 | 1 | 餐服部 | DB6927 | 富泰華
14446 | C6ZELH002866 | 202512異動 | 中央單位 | 華南總務 | 龍華 | J1 | 1F | J1餐廳 | 盤管風機 | 生產區 | 西屋康達 | 全型號 | 1 | 餐服部 | DB6927 | 富泰華
14447 | C6ZELH002867 | 202512異動 | 中央單位 | 華南總務 | 龍華 | J1 | 1F | J1餐廳 | 盤管風機 | 生產區 | 西屋康達 | 全型號 | 1 | 餐服部 | DB6927 | 富泰華
14448 | C6ZELH002868 | 202512異動 | 中央單位 | 華南總務 | 龍華 | J1 | 1F | J1餐廳 | 盤管風機 | 生產區 | 西屋康達 | 全型號 | 1 | 餐服部 | DB6927 | 富泰華
14449 | C6ZELH002869 | 202512異動 | 中央單位 | 華南總務 | 龍華 | J1 | 1F | J1餐廳 | 盤管風機 | 生產區 | 西屋康達 | 全型號 | 1 | 餐服部 | DB6927 | 富泰華
14450 | C6ZELH002870 | 202512異動 | 中央單位 | 華南總務 | 龍華 | J1 | 1F | J1餐廳 | 盤管風機 | 生產區 | 西屋康達 | 全型號 | 1 | 餐服部 | DB6927 | 富泰華
14451 | C6ZELH002871 | 202512異動 | 中央單位 | 華南總務 | 龍華 | J1 | 1F | J1餐廳 | 盤管風機 | 生產區 | 西屋康達 | 全型號 | 1 | 餐服部 | DB6927 | 富泰華
14452 | C6ZELH002872 | 202512異動 | 中央單位 | 華南總務 | 龍華 | J1 | 1F | J1餐廳 | 盤管風機 | 生產區 | 西屋康達 | 全型號 | 1 | 餐服部 | DB6927 | 富泰華
14453 | C6ZELH002873 | 202512異動 | 中央單位 | 華南總務 | 龍華 | J1 | 1F | J1餐廳 | 盤管風機 | 生產區 | 西屋康達 | 全型號 | 1 | 餐服部 | DB6927 | 富泰華
14454 | C6ZELH002874 | 202512異動 | 中央單位 | 華南總務 | 龍華 | J1 | 1F | J1餐廳 | 盤管風機 | 生產區 | 西屋康達 | 全型號 | 1 | 餐服部 | DB6927 | 富泰華
14455 | C6ZELH002875 | 202512異動 | 中央單位 | 華南總務 | 龍華 | J1 | 1F | J1餐廳 | 盤管風機 | 生產區 | 西屋康達 | 全型號 | 1 | 餐服部 | DB6927 | 富泰華
14456 | C6ZELH002876 | 202512異動 | 中央單位 | 華南總務 | 龍華 | J1 | 1F | J1餐廳 | 盤管風機 | 生產區 | 西屋康達 | 全型號 | 1 | 餐服部 | DB6927 | 富泰華
14457 | C6ZELH002877 | 202512異動 | 中央單位 | 華南總務 | 龍華 | J1 | 1F | J1餐廳 | 盤管風機 | 生產區 | 西屋康達 | 全型號 | 1 | 餐服部 | DB6927 | 富泰華
14458 | C6ZELH002878 | 202512異動 | 中央單位 | 華南總務 | 龍華 | J1 | 1F | J1餐廳 | 盤管風機 | 生產區 | 西屋康達 | 全型號 | 1 | 餐服部 | DB6927 | 富泰華
14459 | C6ZELH002879 | 202512異動 | 中央單位 | 華南總務 | 龍華 | J1 | 1F | J1餐廳 | 盤管風機 | 生產區 | 西屋康達 | 全型號 | 1 | 餐服部 | DB6927 | 富泰華
14460 | C6ZELH002880 | 202512異動 | 中央單位 | 華南總務 | 龍華 | J1 | 1F | J1餐廳 | 盤管風機 | 生產區 | 西屋康達 | 全型號 | 1 | 餐服部 | DB6927 | 富泰華
14461 | C6ZELH002881 | 202512異動 | 中央單位 | 華南總務 | 龍華 | J1 | 1F | J1餐廳 | 盤管風機 | 生產區 | 西屋康達 | 全型號 | 1 | 餐服部 | DB6927 | 富泰華
14462 | C6ZELH002882 | 202512異動 | 中央單位 | 華南總務 | 龍華 | J1 | 1F | J1餐廳 | 盤管風機 | 生產區 | 西屋康達 | 全型號 | 1 | 餐服部 | DB6927 | 富泰華
14463 | C6ZELH002883 | 202512異動 | 中央單位 | 華南總務 | 龍華 | J1 | 1F | J1餐廳 | 盤管風機 | 生產區 | 西屋康達 | 全型號 | 1 | 餐服部 | DB6927 | 富泰華
14464 | C6ZELH002884 | 202512異動 | 中央單位 | 華南總務 | 龍華 | J1 | 1F | J1餐廳 | 盤管風機 | 生產區 | 西屋康達 | 全型號 | 1 | 餐服部 | DB6927 | 富泰華
14465 | C6ZELH002885 | 202512異動 | 中央單位 | 華南總務 | 龍華 | J1 | 1F | J1餐廳 | 盤管風機 | 生產區 | 西屋康達 | 全型號 | 1 | 餐服部 | DB6927 | 富泰華
14466 | C6ZELH002886 | 202512異動 | 中央單位 | 華南總務 | 龍華 | J1 | 1F | J1餐廳 | 盤管風機 | 生產區 | 西屋康達 | 全型號 | 1 | 餐服部 | DB6927 | 富泰華
14467 | C6ZELH002887 | 202512異動 | 中央單位 | 華南總務 | 龍華 | J1 | 1F | J1餐廳 | 盤管風機 | 生產區 | 西屋康達 | 全型號 | 1 | 餐服部 | DB6927 | 富泰華
14468 | C6ZELH002888 | 202512異動 | 中央單位 | 華南總務 | 龍華 | J1 | 1F | J1餐廳 | 盤管風機 | 生產區 | 西屋康達 | 全型號 | 1 | 餐服部 | DB6927 | 富泰華
14469 | C6ZELH002889 | 202512異動 | 中央單位 | 華南總務 | 龍華 | J1 | 1F | J1餐廳 | 盤管風機 | 生產區 | 西屋康達 | 全型號 | 1 | 餐服部 | DB6927 | 富泰華
14470 | C6ZELH002890 | 202512異動 | 中央單位 | 華南總務 | 龍華 | J1 | 1F | J1餐廳 | 盤管風機 | 生產區 | 西屋康達 | 全型號 | 1 | 餐服部 | DB6927 | 富泰華
14471 | C6ZELH002891 | 202512異動 | 中央單位 | 華南總務 | 龍華 | J1 | 1F | J1餐廳 | 盤管風機 | 生產區 | 西屋康達 | 全型號 | 1 | 餐服部 | DB6927 | 富泰華
14472 | C6ZELH002892 | 202512異動 | 中央單位 | 華南總務 | 龍華 | J1 | 1F | J1餐廳 | 盤管風機 | 生產區 | 西屋康達 | 全型號 | 1 | 餐服部 | DB6927 | 富泰華
14473 | C6ZELH002893 | 202512異動 | 中央單位 | 華南總務 | 龍華 | J1 | 1F | J1餐廳 | 盤管風機 | 生產區 | 西屋康達 | 全型號 | 1 | 餐服部 | DB6927 | 富泰華
14474 | C6ZELH002894 | 202512異動 | 中央單位 | 華南總務 | 龍華 | J1 | 1F | J1餐廳 | 盤管風機 | 生產區 | 西屋康達 | 全型號 | 1 | 餐服部 | DB6927 | 富泰華
14475 | C6ZELH002895 | 202512異動 | 中央單位 | 華南總務 | 龍華 | J1 | 1F | J1餐廳 | 盤管風機 | 生產區 | 西屋康達 | 全型號 | 1 | 餐服部 | DB6927 | 富泰華
14476 | C6ZELH002896 | 202512異動 | 中央單位 | 華南總務 | 龍華 | J1 | 1F | J1餐廳 | 盤管風機 | 生產區 | 西屋康達 | 全型號 | 1 | 餐服部 | DB6927 | 富泰華
14477 | C6ZELH002897 | 202512異動 | 中央單位 | 華南總務 | 龍華 | J1 | 1F | J1餐廳 | 盤管風機 | 生產區 | 西屋康達 | 全型號 | 1 | 餐服部 | DB6927 | 富泰華
14478 | C6ZELH002898 | 202512異動 | 中央單位 | 華南總務 | 龍華 | J1 | 1F | J1餐廳 | 盤管風機 | 生產區 | 西屋康達 | 全型號 | 1 | 餐服部 | DB6927 | 富泰華
14479 | C6ZELH002899 | 202512異動 | 中央單位 | 華南總務 | 龍華 | J1 | 1F | J1餐廳 | 盤管風機 | 生產區 | 西屋康達 | 全型號 | 1 | 餐服部 | DB6927 | 富泰華
14480 | C6ZELH002900 | 202512異動 | 中央單位 | 華南總務 | 龍華 | J1 | 1F | J1餐廳 | 盤管風機 | 生產區 | 西屋康達 | 全型號 | 1 | 餐服部 | DB6927 | 富泰華
14481 | C6ZELH002901 | 202512異動 | 中央單位 | 華南總務 | 龍華 | J1 | 1F | J1餐廳 | 盤管風機 | 生產區 | 西屋康達 | 全型號 | 1 | 餐服部 | DB6927 | 富泰華
14482 | C6ZELH002902 | 202512異動 | 中央單位 | 華南總務 | 龍華 | J1 | 1F | J1餐廳 | 盤管風機 | 生產區 | 西屋康達 | 全型號 | 1 | 餐服部 | DB6927 | 富泰華
14483 | C6ZELH002903 | 202512異動 | 中央單位 | 華南總務 | 龍華 | J1 | 1F | J1餐廳 | 盤管風機 | 生產區 | 西屋康達 | 全型號 | 1 | 餐服部 | DB6927 | 富泰華
14484 | C6ZELH002904 | 202512異動 | 中央單位 | 華南總務 | 龍華 | J1 | 1F | J1餐廳 | 盤管風機 | 生產區 | 西屋康達 | 全型號 | 1 | 餐服部 | DB6927 | 富泰華
14485 | C6ZELH002905 | 202512異動 | 中央單位 | 華南總務 | 龍華 | J1 | 1F | J1餐廳 | 盤管風機 | 生產區 | 西屋康達 | 全型號 | 1 | 餐服部 | DB6927 | 富泰華
14486 | C6ZELH002906 | 202512異動 | 中央單位 | 華南總務 | 龍華 | J1 | 1F | J1餐廳 | 盤管風機 | 生產區 | 西屋康達 | 全型號 | 1 | 餐服部 | DB6927 | 富泰華
14487 | C6ZELH002907 | 202512異動 | 中央單位 | 華南總務 | 龍華 | J1 | 1F | J1餐廳 | 盤管風機 | 生產區 | 西屋康達 | 全型號 | 1 | 餐服部 | DB6927 | 富泰華
14488 | C6DPBZ009906 | 202512異動 | A事業群 | 人力資源管理處 | 觀瀾 | 志陽公寓A | 3F | 觀瀾招募作業中心 | 吊頂天花空調 | 住宿區 | 海爾 | 全型號 | 1 | 招募開發部 | Q6B0470007 | 富泰華
14489 | C6DPBZ009907 | 202512異動 | A事業群 | 人力資源管理處 | 觀瀾 | 志陽公寓A | 3F | 觀瀾招募作業中心 | 吊頂天花空調 | 住宿區 | 海爾 | 全型號 | 1 | 招募開發部 | Q6B0470007 | 富泰華
14490 | C6DPBZ009908 | 202512異動 | A事業群 | 人力資源管理處 | 觀瀾 | 志陽公寓A | 3F | 觀瀾招募作業中心 | 吊頂天花空調 | 住宿區 | 海爾 | 全型號 | 1 | 招募開發部 | Q6B0470007 | 富泰華
14491 | C6DPBZ009909 | 202512異動 | A事業群 | 人力資源管理處 | 觀瀾 | 志陽公寓A | 3F | 觀瀾招募作業中心 | 吊頂天花空調 | 住宿區 | 海爾 | 全型號 | 1 | 招募開發部 | Q6B0470007 | 富泰華
14492 | C6DPBZ009910 | 202512異動 | A事業群 | 人力資源管理處 | 觀瀾 | 志陽公寓A | 3F | 觀瀾招募作業中心 | 吊頂天花空調 | 住宿區 | 海爾 | 全型號 | 1 | 招募開發部 | Q6B0470007 | 富泰華
14493 | C6DPBZ009911 | 202512異動 | A事業群 | 人力資源管理處 | 觀瀾 | 志陽公寓A | 3F | 觀瀾招募作業中心 | 吊頂天花空調 | 住宿區 | 海爾 | 全型號 | 1 | 招募開發部 | Q6B0470007 | 富泰華
14494 | C6DPBZ009912 | 202512異動 | A事業群 | 人力資源管理處 | 觀瀾 | 志陽公寓A | 3F | 觀瀾招募作業中心 | 吊頂天花空調 | 住宿區 | 海爾 | 全型號 | 1 | 招募開發部 | Q6B0470007 | 富泰華
14495 | C6DPBZ009913 | 202512異動 | A事業群 | 人力資源管理處 | 觀瀾 | 志陽公寓A | 3F | 觀瀾招募作業中心 | 吊頂天花空調 | 住宿區 | 海爾 | 全型號 | 1 | 招募開發部 | Q6B0470007 | 富泰華
14496 | C6DPBZ009914 | 202512異動 | A事業群 | 人力資源管理處 | 觀瀾 | 志陽公寓A | 3F | 觀瀾招募作業中心 | 吊頂天花空調 | 住宿區 | 海爾 | 全型號 | 1 | 招募開發部 | Q6B0470007 | 富泰華
14497 | C6DPBZ009915 | 202512異動 | A事業群 | 人力資源管理處 | 觀瀾 | 志陽公寓A | 3F | 觀瀾招募作業中心 | 吊頂天花空調 | 住宿區 | 海爾 | 全型號 | 1 | 招募開發部 | Q6B0470007 | 富泰華
14498 | C6DPBZ009916 | 202512異動 | A事業群 | 人力資源管理處 | 觀瀾 | 志陽公寓A | 3F | 觀瀾招募作業中心 | 分體壁掛式空調 | 住宿區 | 美的 | 全型號 | 1 | 招募開發部 | Q6B0470007 | 富泰華
14499 | C6DPBZ009917 | 202512異動 | A事業群 | 人力資源管理處 | 觀瀾 | 志陽公寓A | 3F | 觀瀾招募作業中心 | 分體壁掛式空調 | 住宿區 | 美的 | 全型號 | 1 | 招募開發部 | Q6B0470007 | 富泰華
14500 | C6DPBZ009918 | 202512異動 | A事業群 | 人力資源管理處 | 觀瀾 | 志陽公寓A | 3F | 觀瀾招募作業中心 | 分體壁掛式空調 | 住宿區 | 美的 | 全型號 | 1 | 招募開發部 | Q6B0470007 | 富泰華
14501 | C6DPBZ009919 | 202512異動 | A事業群 | 人力資源管理處 | 觀瀾 | 志陽公寓A | 3F | 觀瀾招募作業中心 | 分體壁掛式空調 | 住宿區 | 美的 | 全型號 | 1 | 招募開發部 | Q6B0470007 | 富泰華
14502 | C6DPBZ009920 | 202512異動 | A事業群 | 人力資源管理處 | 觀瀾 | 志陽公寓A | 3F | 觀瀾招募作業中心 | 分體壁掛式空調 | 住宿區 | 美的 | 全型號 | 1 | 招募開發部 | Q6B0470007 | 富泰華
14503 | C6DPBZ009921 | 202512異動 | A事業群 | 人力資源管理處 | 觀瀾 | 志陽公寓A | 3F | 觀瀾招募作業中心 | 分體壁掛式空調 | 住宿區 | 美的 | 全型號 | 1 | 招募開發部 | Q6B0470007 | 富泰華
14504 | C6DPBZ009922 | 202512異動 | A事業群 | 人力資源管理處 | 觀瀾 | 志陽公寓A | 3F | 觀瀾招募作業中心 | 分體壁掛式空調 | 住宿區 | 美的 | 全型號 | 1 | 招募開發部 | Q6B0470007 | 富泰華
14505 | C6DPBZ009923 | 202512異動 | A事業群 | 人力資源管理處 | 觀瀾 | 志陽公寓A | 3F | 觀瀾招募作業中心 | 分體壁掛式空調 | 住宿區 | 美的 | 全型號 | 1 | 招募開發部 | Q6B0470007 | 富泰華
14506 | C6IPBZ006597 | 202512異動 | A事業群 | 工務處 | 觀瀾 | V01 | 1F | 資訊機房 | 分體櫃式空調 | 生產區 | 格力 | 5HP(含)以下 | 1 | 工務二部 | Q6A1000007 | 富泰華
14507 | C6IPBZ006598 | 202512異動 | A事業群 | 工務處 | 觀瀾 | V01 | 1F | 資訊機房 | 分體櫃式空調 | 生產區 | 格力 | 5HP(含)以下 | 1 | 工務二部 | Q6A1000007 | 富泰華
14508 | C6IPBZ006599 | 202512異動 | A事業群 | 工務處 | 觀瀾 | V01 | 1F | 資訊機房 | 分體櫃式空調 | 生產區 | 格力 | 5HP(含)以下 | 1 | 工務二部 | Q6A1000007 | 富泰華
14509 | C6IPBZ006600 | 202512異動 | A事業群 | 工務處 | 觀瀾 | V01 | 1F | 資訊機房 | 分體櫃式空調 | 生產區 | 格力 | 5HP(含)以下 | 1 | 工務二部 | Q6A1000007 | 富泰華
14510 | C6IPBZ006601 | 202512異動 | A事業群 | 工務處 | 觀瀾 | V01 | 1F | 配電房 | 分體櫃式空調 | 生產區 | 格力 | 5HP(含)以下 | 1 | 工務二部 | Q6A1000007 | 富泰華
14511 | C6IPBZ006602 | 202512異動 | A事業群 | 工務處 | 觀瀾 | V01 | 1F | 配電房 | 分體櫃式空調 | 生產區 | 格力 | 5HP(含)以下 | 1 | 工務二部 | Q6A1000007 | 富泰華
14512 | C6IPBZ006603 | 202512異動 | A事業群 | 工務處 | 觀瀾 | V01 | 1F | 配電房 | 分體櫃式空調 | 生產區 | 格力 | 5HP(含)以下 | 1 | 工務二部 | Q6A1000007 | 富泰華
14513 | C6IPBZ006604 | 202512異動 | A事業群 | 工務處 | 觀瀾 | V01 | 1F | 配電房 | 分體櫃式空調 | 生產區 | 格力 | 5HP(含)以下 | 1 | 工務二部 | Q6A1000007 | 富泰華
14514 | C6IPBZ006605 | 202512異動 | A事業群 | 工務處 | 觀瀾 | V01 | 1F | 配電房 | 分體櫃式空調 | 生產區 | 格力 | 5HP(含)以下 | 1 | 工務二部 | Q6A1000007 | 富泰華
14515 | C6IPBZ006606 | 202512異動 | A事業群 | 工務處 | 觀瀾 | V01 | 1F | 配電房 | 分體櫃式空調 | 生產區 | 格力 | 5HP(含)以下 | 1 | 工務二部 | Q6A1000007 | 富泰華
14516 | C6IPBZ006607 | 202512異動 | A事業群 | 工務處 | 觀瀾 | V01 | 1F | 配電房 | 分體櫃式空調 | 生產區 | 格力 | 5HP(含)以下 | 1 | 工務二部 | Q6A1000007 | 富泰華
14517 | C6IPBZ006608 | 202512異動 | A事業群 | 工務處 | 觀瀾 | V01 | 1F | 配電房 | 分體櫃式空調 | 生產區 | 格力 | 5HP(含)以下 | 1 | 工務二部 | Q6A1000007 | 富泰華
14518 | C6IPBZ006609 | 202512異動 | A事業群 | 工務處 | 觀瀾 | V01 | 2F | 資訊機房 | 吊頂天花空調 | 生產區 | 格力 | 全型號 | 1 | 工務二部 | Q6A1000007 | 富泰華
14519 | C6IPBZ006610 | 202512異動 | A事業群 | 工務處 | 觀瀾 | V01 | 2F | 資訊機房 | 吊頂天花空調 | 生產區 | 格力 | 全型號 | 1 | 工務二部 | Q6A1000007 | 富泰華
14520 | C6IPBZ006611 | 202512異動 | A事業群 | 工務處 | 觀瀾 | V01 | 2F | 資訊機房 | 吊頂天花空調 | 生產區 | 格力 | 全型號 | 1 | 工務二部 | Q6A1000007 | 富泰華
14521 | C6IPBZ006612 | 202512異動 | A事業群 | 工務處 | 觀瀾 | V01 | 2F | 資訊機房 | 吊頂天花空調 | 生產區 | 格力 | 全型號 | 1 | 工務二部 | Q6A1000007 | 富泰華
14522 | C6IPBZ006613 | 202512異動 | A事業群 | 工務處 | 觀瀾 | V01 | 2F | 資訊機房 | 吊頂天花空調 | 生產區 | 格力 | 全型號 | 1 | 工務二部 | Q6A1000007 | 富泰華
14523 | C6IPBZ006614 | 202512異動 | A事業群 | 工務處 | 觀瀾 | V01 | 2F | 資訊機房 | 吊頂天花空調 | 生產區 | 格力 | 全型號 | 1 | 工務二部 | Q6A1000007 | 富泰華
14524 | C6IPBZ006615 | 202512異動 | A事業群 | 工務處 | 觀瀾 | V01 | 2F | 資訊機房 | 吊頂天花空調 | 生產區 | 格力 | 全型號 | 1 | 工務二部 | Q6A1000007 | 富泰華
14525 | C6IPBZ006616 | 202512異動 | A事業群 | 工務處 | 觀瀾 | V01 | 3F | Run in | 吊頂天花空調 | 生產區 | 格力 | 全型號 | 1 | 工務二部 | Q6A1000007 | 富泰華
14526 | C6IPBZ006617 | 202512異動 | A事業群 | 工務處 | 觀瀾 | V01 | 3F | Run in | 吊頂天花空調 | 生產區 | 格力 | 全型號 | 1 | 工務二部 | Q6A1000007 | 富泰華
14527 | C6IPBZ006618 | 202512異動 | A事業群 | 工務處 | 觀瀾 | V01 | 3F | Run in | 吊頂天花空調 | 生產區 | 格力 | 全型號 | 1 | 工務二部 | Q6A1000007 | 富泰華
14528 | C6IPBZ006619 | 202512異動 | A事業群 | 工務處 | 觀瀾 | V01 | 3F | Run in | 吊頂天花空調 | 生產區 | 格力 | 全型號 | 1 | 工務二部 | Q6A1000007 | 富泰華
14529 | C6IPBZ006620 | 202512異動 | A事業群 | 工務處 | 觀瀾 | V01 | 3F | Run in | 吊頂天花空調 | 生產區 | 格力 | 全型號 | 1 | 工務二部 | Q6A1000007 | 富泰華
14530 | C6IPBZ006621 | 202512異動 | A事業群 | 工務處 | 觀瀾 | V01 | 3F | Run in | 吊頂天花空調 | 生產區 | 格力 | 全型號 | 1 | 工務二部 | Q6A1000007 | 富泰華
14531 | C6IPBZ006622 | 202512異動 | A事業群 | 工務處 | 觀瀾 | V01 | 3F | Run in | 吊頂天花空調 | 生產區 | 格力 | 全型號 | 1 | 工務二部 | Q6A1000007 | 富泰華
14532 | C6IPBZ006623 | 202512異動 | A事業群 | 工務處 | 觀瀾 | V01 | 3F | Run in | 分體櫃式空調 | 生產區 | 格力 | 5HP(含)以下 | 1 | 工務二部 | Q6A1000007 | 富泰華
14533 | C6IPBZ006624 | 202512異動 | A事業群 | 工務處 | 觀瀾 | V01 | 3F | 化學品倉 | 分體櫃式空調 | 生產區 | 格力 | 5HP(含)以下 | 1 | 工務二部 | Q6A1000007 | 富泰華
14534 | C6IPBZ006625 | 202512異動 | A事業群 | 工務處 | 觀瀾 | V01 | 3F | 南資訊機房 | 分體櫃式空調 | 生產區 | 格力 | 5HP(含)以下 | 1 | 工務二部 | Q6A1000007 | 富泰華
14535 | C6IPBZ006626 | 202512異動 | A事業群 | 工務處 | 觀瀾 | V01 | 3F | 南資訊機房 | 分體櫃式空調 | 生產區 | 格力 | 5HP(含)以下 | 1 | 工務二部 | Q6A1000007 | 富泰華
14536 | C6IPBZ006627 | 202512異動 | A事業群 | 工務處 | 觀瀾 | V01 | 3F | 北資訊機房 | 分體櫃式空調 | 生產區 | 格力 | 5HP(含)以下 | 1 | 工務二部 | Q6A1000007 | 富泰華
14537 | C6IPBZ006628 | 202512異動 | A事業群 | 工務處 | 觀瀾 | V01 | 3F | 北資訊機房 | 分體櫃式空調 | 生產區 | 格力 | 5HP(含)以下 | 1 | 工務二部 | Q6A1000007 | 富泰華
14538 | C6IPBZ006629 | 202512異動 | A事業群 | 工務處 | 觀瀾 | V01 | 3F | 配電房 | 分體櫃式空調 | 生產區 | 格力 | 5HP(含)以下 | 1 | 工務二部 | Q6A1000007 | 富泰華
14539 | C6IPBZ006630 | 202512異動 | A事業群 | 工務處 | 觀瀾 | V01 | 3F | 配電房 | 分體櫃式空調 | 生產區 | 格力 | 5HP(含)以下 | 1 | 工務二部 | Q6A1000007 | 富泰華
14540 | C6IPBZ006631 | 202512異動 | A事業群 | 工務處 | 觀瀾 | V01 | 4F | 南資訊機房 | 分體櫃式空調 | 生產區 | 格力 | 5HP(含)以下 | 1 | 工務二部 | Q6A1000007 | 富泰華
14541 | C6IPBZ006632 | 202512異動 | A事業群 | 工務處 | 觀瀾 | V01 | 4F | 南資訊機房 | 分體櫃式空調 | 生產區 | 格力 | 5HP(含)以下 | 1 | 工務二部 | Q6A1000007 | 富泰華
14542 | C6IPBZ006633 | 202512異動 | A事業群 | 工務處 | 觀瀾 | V01 | 4F | 北資訊機房 | 分體櫃式空調 | 生產區 | 格力 | 5HP(含)以下 | 1 | 工務二部 | Q6A1000007 | 富泰華
14543 | C6IPBZ006634 | 202512異動 | A事業群 | 工務處 | 觀瀾 | V01 | 4F | 北資訊機房 | 分體櫃式空調 | 生產區 | 格力 | 5HP(含)以下 | 1 | 工務二部 | Q6A1000007 | 富泰華
14544 | C6IPBZ006635 | 202512異動 | A事業群 | 工務處 | 觀瀾 | V01 | 4F | 配電房 | 分體櫃式空調 | 生產區 | 格力 | 5HP(含)以下 | 1 | 工務二部 | Q6A1000007 | 富泰華
14545 | C6IPBZ006636 | 202512異動 | A事業群 | 工務處 | 觀瀾 | V01 | 4F | 配電房 | 分體櫃式空調 | 生產區 | 格力 | 5HP(含)以下 | 1 | 工務二部 | Q6A1000007 | 富泰華
14546 | C6IPBZ006637 | 202512異動 | A事業群 | 工務處 | 觀瀾 | V01 | 5F | 南資訊機房 | 分體櫃式空調 | 生產區 | 格力 | 5HP(含)以下 | 1 | 工務二部 | Q6A1000007 | 富泰華
14547 | C6IPBZ006638 | 202512異動 | A事業群 | 工務處 | 觀瀾 | V01 | 5F | 南資訊機房 | 分體櫃式空調 | 生產區 | 格力 | 5HP(含)以下 | 1 | 工務二部 | Q6A1000007 | 富泰華
14548 | C6IPBZ006639 | 202512異動 | A事業群 | 工務處 | 觀瀾 | V01 | 5F | 北資訊機房 | 分體櫃式空調 | 生產區 | 格力 | 5HP(含)以下 | 1 | 工務二部 | Q6A1000007 | 富泰華
14549 | C6IPBZ006640 | 202512異動 | A事業群 | 工務處 | 觀瀾 | V01 | 5F | 北資訊機房 | 分體櫃式空調 | 生產區 | 格力 | 5HP(含)以下 | 1 | 工務二部 | Q6A1000007 | 富泰華
14550 | C6IPBZ006641 | 202512異動 | A事業群 | 工務處 | 觀瀾 | V01 | 5F | 配電房 | 分體櫃式空調 | 生產區 | 格力 | 5HP(含)以下 | 1 | 工務二部 | Q6A1000007 | 富泰華
14551 | C6IPBZ006642 | 202512異動 | A事業群 | 工務處 | 觀瀾 | V01 | 5F | 配電房 | 分體櫃式空調 | 生產區 | 格力 | 5HP(含)以下 | 1 | 工務二部 | Q6A1000007 | 富泰華
14552 | C6IPBZ006643 | 202512異動 | A事業群 | 工務處 | 觀瀾 | V01 | 5F | 超聲波清洗房 | 分體櫃式空調 | 生產區 | 格力 | 5HP(含)以下 | 1 | 工務二部 | Q6A1000007 | 富泰華
14553 | C6IPBZ006644 | 202512異動 | A事業群 | 工務處 | 觀瀾 | V01 | 5F | 鋼瓦清洗房 | 分體櫃式空調 | 生產區 | 格力 | 5HP(含)以下 | 1 | 工務二部 | Q6A1000007 | 富泰華
14554 | C6IPBZ006645 | 202512異動 | A事業群 | 工務處 | 觀瀾 | V01 | 5F | 鋼瓦清洗房 | 分體櫃式空調 | 生產區 | 格力 | 5HP(含)以下 | 1 | 工務二部 | Q6A1000007 | 富泰華
14555 | C6IPBZ006646 | 202512異動 | A事業群 | 工務處 | 觀瀾 | V01 | 6F | 南資訊機房 | 分體櫃式空調 | 生產區 | 格力 | 5HP(含)以下 | 1 | 工務二部 | Q6A1000007 | 富泰華
14556 | C6IPBZ006647 | 202512異動 | A事業群 | 工務處 | 觀瀾 | V01 | 6F | 南資訊機房 | 分體櫃式空調 | 生產區 | 格力 | 5HP(含)以下 | 1 | 工務二部 | Q6A1000007 | 富泰華
14557 | C6IPBZ006648 | 202512異動 | A事業群 | 工務處 | 觀瀾 | V01 | 6F | 北資訊機房 | 分體櫃式空調 | 生產區 | 格力 | 5HP(含)以下 | 1 | 工務二部 | Q6A1000007 | 富泰華
14558 | C6IPBZ006649 | 202512異動 | A事業群 | 工務處 | 觀瀾 | V01 | 6F | 北資訊機房 | 分體櫃式空調 | 生產區 | 格力 | 5HP(含)以下 | 1 | 工務二部 | Q6A1000007 | 富泰華
14559 | C6IPBZ006650 | 202512異動 | A事業群 | 工務處 | 觀瀾 | V01 | 6F | 配電房 | 分體櫃式空調 | 生產區 | 格力 | 5HP(含)以下 | 1 | 工務二部 | Q6A1000007 | 富泰華
14560 | C6IPBZ006651 | 202512異動 | A事業群 | 工務處 | 觀瀾 | V01 | 6F | 配電房 | 分體櫃式空調 | 生產區 | 格力 | 5HP(含)以下 | 1 | 工務二部 | Q6A1000007 | 富泰華
14561 | C6IPBZ006652 | 202512異動 | A事業群 | 工務處 | 觀瀾 | V01 | 7F | 南資訊機房 | 分體櫃式空調 | 生產區 | 格力 | 5HP(含)以下 | 1 | 工務二部 | Q6A1000007 | 富泰華
14562 | C6IPBZ006653 | 202512異動 | A事業群 | 工務處 | 觀瀾 | V01 | 7F | 南資訊機房 | 分體櫃式空調 | 生產區 | 格力 | 5HP(含)以下 | 1 | 工務二部 | Q6A1000007 | 富泰華
14563 | C6IPBZ006654 | 202512異動 | A事業群 | 工務處 | 觀瀾 | V01 | 7F | 北資訊機房 | 分體櫃式空調 | 生產區 | 格力 | 5HP(含)以下 | 1 | 工務二部 | Q6A1000007 | 富泰華
14564 | C6IPBZ006655 | 202512異動 | A事業群 | 工務處 | 觀瀾 | V01 | 7F | 北資訊機房 | 分體櫃式空調 | 生產區 | 格力 | 5HP(含)以下 | 1 | 工務二部 | Q6A1000007 | 富泰華
14565 | C6IPBZ006656 | 202512異動 | A事業群 | 工務處 | 觀瀾 | V01 | 7F | 配電房 | 分體櫃式空調 | 生產區 | 格力 | 5HP(含)以下 | 1 | 工務二部 | Q6A1000007 | 富泰華
14566 | C6IPBZ006657 | 202512異動 | A事業群 | 工務處 | 觀瀾 | V01 | 7F | 配電房 | 分體櫃式空調 | 生產區 | 格力 | 5HP(含)以下 | 1 | 工務二部 | Q6A1000007 | 富泰華
14567 | C6IPBZ006658 | 202512異動 | A事業群 | 工務處 | 觀瀾 | V01 | 1F | 車間 | 盤管風機 | 生產區 | 中大 | 全型號 | 1 | 工務部 | Q6A1000007 | 富泰華
14568 | C6IPBZ006659 | 202512異動 | A事業群 | 工務處 | 觀瀾 | V01 | 1F | 車間 | 盤管風機 | 生產區 | 中大 | 全型號 | 1 | 工務部 | Q6A1000007 | 富泰華
14569 | C6IPBZ006660 | 202512異動 | A事業群 | 工務處 | 觀瀾 | V01 | 1F | 車間 | 盤管風機 | 生產區 | 中大 | 全型號 | 1 | 工務部 | Q6A1000007 | 富泰華
14570 | C6IPBZ006661 | 202512異動 | A事業群 | 工務處 | 觀瀾 | V01 | 1F | 車間 | 盤管風機 | 生產區 | 中大 | 全型號 | 1 | 工務部 | Q6A1000007 | 富泰華
14571 | C6IPBZ006662 | 202512異動 | A事業群 | 工務處 | 觀瀾 | V01 | 1F | 車間 | 盤管風機 | 生產區 | 中大 | 全型號 | 1 | 工務部 | Q6A1000007 | 富泰華
14572 | C6IPBZ006663 | 202512異動 | A事業群 | 工務處 | 觀瀾 | V01 | 1F | 車間 | 盤管風機 | 生產區 | 中大 | 全型號 | 1 | 工務部 | Q6A1000007 | 富泰華
14573 | C6IPBZ006664 | 202512異動 | A事業群 | 工務處 | 觀瀾 | V01 | 1F | 車間 | 盤管風機 | 生產區 | 中大 | 全型號 | 1 | 工務部 | Q6A1000007 | 富泰華
14574 | C6IPBZ006665 | 202512異動 | A事業群 | 工務處 | 觀瀾 | V01 | 1F | 車間 | 盤管風機 | 生產區 | 中大 | 全型號 | 1 | 工務部 | Q6A1000007 | 富泰華
14575 | C6IPBZ006666 | 202512異動 | A事業群 | 工務處 | 觀瀾 | V01 | 1F | 車間 | 盤管風機 | 生產區 | 中大 | 全型號 | 1 | 工務部 | Q6A1000007 | 富泰華
14576 | C6IPBZ006667 | 202512異動 | A事業群 | 工務處 | 觀瀾 | V01 | 1F | 車間 | 盤管風機 | 生產區 | 中大 | 全型號 | 1 | 工務部 | Q6A1000007 | 富泰華
14577 | C6IPBZ006668 | 202512異動 | A事業群 | 工務處 | 觀瀾 | V01 | 1F | 車間 | 盤管風機 | 生產區 | 中大 | 全型號 | 1 | 工務部 | Q6A1000007 | 富泰華
14578 | C6IPBZ006669 | 202512異動 | A事業群 | 工務處 | 觀瀾 | V01 | 1F | 車間 | 盤管風機 | 生產區 | 中大 | 全型號 | 1 | 工務部 | Q6A1000007 | 富泰華
14579 | C6IPBZ006670 | 202512異動 | A事業群 | 工務處 | 觀瀾 | V01 | 1F | 車間 | 盤管風機 | 生產區 | 中大 | 全型號 | 1 | 工務部 | Q6A1000007 | 富泰華
14580 | C6IPBZ006671 | 202512異動 | A事業群 | 工務處 | 觀瀾 | V01 | 1F | 車間 | 盤管風機 | 生產區 | 中大 | 全型號 | 1 | 工務部 | Q6A1000007 | 富泰華
14581 | C6IPBZ006672 | 202512異動 | A事業群 | 工務處 | 觀瀾 | V01 | 1F | 車間 | 盤管風機 | 生產區 | 中大 | 全型號 | 1 | 工務部 | Q6A1000007 | 富泰華
14582 | C6IPBZ006673 | 202512異動 | A事業群 | 工務處 | 觀瀾 | V01 | 1F | 車間 | 盤管風機 | 生產區 | 中大 | 全型號 | 1 | 工務部 | Q6A1000007 | 富泰華
14583 | C6IPBZ006674 | 202512異動 | A事業群 | 工務處 | 觀瀾 | V01 | 1F | 車間 | 盤管風機 | 生產區 | 中大 | 全型號 | 1 | 工務部 | Q6A1000007 | 富泰華
14584 | C6IPBZ006675 | 202512異動 | A事業群 | 工務處 | 觀瀾 | V01 | 1F | 車間 | 盤管風機 | 生產區 | 中大 | 全型號 | 1 | 工務部 | Q6A1000007 | 富泰華
14585 | C6IPBZ006676 | 202512異動 | A事業群 | 工務處 | 觀瀾 | V01 | 1F | 車間 | 盤管風機 | 生產區 | 中大 | 全型號 | 1 | 工務部 | Q6A1000007 | 富泰華
14586 | C6IPBZ006677 | 202512異動 | A事業群 | 工務處 | 觀瀾 | V01 | 1F | 車間 | 盤管風機 | 生產區 | 中大 | 全型號 | 1 | 工務部 | Q6A1000007 | 富泰華
14587 | C6IPBZ006678 | 202512異動 | A事業群 | 工務處 | 觀瀾 | V01 | 1F | 車間 | 盤管風機 | 生產區 | 中大 | 全型號 | 1 | 工務部 | Q6A1000007 | 富泰華
14588 | C6IPBZ006679 | 202512異動 | A事業群 | 工務處 | 觀瀾 | V01 | 1F | 車間 | 盤管風機 | 生產區 | 中大 | 全型號 | 1 | 工務部 | Q6A1000007 | 富泰華
14589 | C6IPBZ006680 | 202512異動 | A事業群 | 工務處 | 觀瀾 | V01 | 1F | 車間 | 盤管風機 | 生產區 | 中大 | 全型號 | 1 | 工務部 | Q6A1000007 | 富泰華
14590 | C6IPBZ006681 | 202512異動 | A事業群 | 工務處 | 觀瀾 | V01 | 1F | 車間 | 盤管風機 | 生產區 | 中大 | 全型號 | 1 | 工務部 | Q6A1000007 | 富泰華
14591 | C6IPBZ006682 | 202512異動 | A事業群 | 工務處 | 觀瀾 | V01 | 1F | 車間 | 盤管風機 | 生產區 | 中大 | 全型號 | 1 | 工務部 | Q6A1000007 | 富泰華
14592 | C6IPBZ006683 | 202512異動 | A事業群 | 工務處 | 觀瀾 | V01 | 1F | 車間 | 盤管風機 | 生產區 | 中大 | 全型號 | 1 | 工務部 | Q6A1000007 | 富泰華
14593 | C6IPBZ006684 | 202512異動 | A事業群 | 工務處 | 觀瀾 | V01 | 1F | 車間 | 盤管風機 | 生產區 | 中大 | 全型號 | 1 | 工務部 | Q6A1000007 | 富泰華
14594 | C6IPBZ006685 | 202512異動 | A事業群 | 工務處 | 觀瀾 | V01 | 1F | 車間 | 盤管風機 | 生產區 | 中大 | 全型號 | 1 | 工務部 | Q6A1000007 | 富泰華
14595 | C6IPBZ006686 | 202512異動 | A事業群 | 工務處 | 觀瀾 | V01 | 1F | 車間 | 盤管風機 | 生產區 | 中大 | 全型號 | 1 | 工務部 | Q6A1000007 | 富泰華
14596 | C6IPBZ006687 | 202512異動 | A事業群 | 工務處 | 觀瀾 | V01 | 1F | 車間 | 盤管風機 | 生產區 | 中大 | 全型號 | 1 | 工務部 | Q6A1000007 | 富泰華
14597 | C6IPBZ006688 | 202512異動 | A事業群 | 工務處 | 觀瀾 | V01 | 1F | 車間 | 盤管風機 | 生產區 | 中大 | 全型號 | 1 | 工務部 | Q6A1000007 | 富泰華
14598 | C6IPBZ006689 | 202512異動 | A事業群 | 工務處 | 觀瀾 | V01 | 1F | 高配房邊 | 吊頂風櫃（生產區） | 生產區 | 中大 | 全型號 | 1 | 工務部 | Q6A1000007 | 富泰華
14599 | C6IPBZ006690 | 202512異動 | A事業群 | 工務處 | 觀瀾 | V01 | 1F | 高配房邊 | 吊頂風櫃（生產區） | 生產區 | 中大 | 全型號 | 1 | 工務部 | Q6A1000007 | 富泰華
14600 | C6IPBZ006691 | 202512異動 | A事業群 | 工務處 | 觀瀾 | V01 | 1F | 北側連廊 | 吊頂風櫃（生產區） | 生產區 | 中大 | 全型號 | 1 | 工務部 | Q6A1000007 | 富泰華
14601 | C6IPBZ006692 | 202512異動 | A事業群 | 工務處 | 觀瀾 | V01 | 1F | 北側連廊 | 吊頂風櫃（生產區） | 生產區 | 中大 | 全型號 | 1 | 工務部 | Q6A1000007 | 富泰華
14602 | C6IPBZ006693 | 202512異動 | A事業群 | 工務處 | 觀瀾 | V01 | 2F | 鞋櫃區 | 盤管風機 | 生產區 | 中大 | 全型號 | 1 | 工務部 | Q6A1000007 | 富泰華
14603 | C6IPBZ006694 | 202512異動 | A事業群 | 工務處 | 觀瀾 | V01 | 2F | 鞋櫃區 | 盤管風機 | 生產區 | 中大 | 全型號 | 1 | 工務部 | Q6A1000007 | 富泰華
14604 | C6IPBZ006695 | 202512異動 | A事業群 | 工務處 | 觀瀾 | V01 | 2F | 鞋櫃區 | 盤管風機 | 生產區 | 中大 | 全型號 | 1 | 工務部 | Q6A1000007 | 富泰華
14605 | C6IPBZ006696 | 202512異動 | A事業群 | 工務處 | 觀瀾 | V01 | 2F | 鞋櫃區 | 盤管風機 | 生產區 | 中大 | 全型號 | 1 | 工務部 | Q6A1000007 | 富泰華
14606 | C6IPBZ006697 | 202512異動 | A事業群 | 工務處 | 觀瀾 | V01 | 2F | 鞋櫃區 | 盤管風機 | 生產區 | 中大 | 全型號 | 1 | 工務部 | Q6A1000007 | 富泰華
14607 | C6IPBZ006698 | 202512異動 | A事業群 | 工務處 | 觀瀾 | V01 | 2F | 鞋櫃區 | 盤管風機 | 生產區 | 中大 | 全型號 | 1 | 工務部 | Q6A1000007 | 富泰華
14608 | C6IPBZ006699 | 202512異動 | A事業群 | 工務處 | 觀瀾 | V01 | 2F | 鞋櫃區 | 盤管風機 | 生產區 | 中大 | 全型號 | 1 | 工務部 | Q6A1000007 | 富泰華
14609 | C6IPBZ006700 | 202512異動 | A事業群 | 工務處 | 觀瀾 | V01 | 2F | 鞋櫃區 | 盤管風機 | 生產區 | 中大 | 全型號 | 1 | 工務部 | Q6A1000007 | 富泰華
14610 | C6IPBZ006701 | 202512異動 | A事業群 | 工務處 | 觀瀾 | V01 | 2F | 鞋櫃區 | 盤管風機 | 生產區 | 中大 | 全型號 | 1 | 工務部 | Q6A1000007 | 富泰華
14611 | C6IPBZ006702 | 202512異動 | A事業群 | 工務處 | 觀瀾 | V01 | 2F | 鞋櫃區 | 盤管風機 | 生產區 | 中大 | 全型號 | 1 | 工務部 | Q6A1000007 | 富泰華
14612 | C6IPBZ006703 | 202512異動 | A事業群 | 工務處 | 觀瀾 | V01 | 2F | 鞋櫃區 | 盤管風機 | 生產區 | 中大 | 全型號 | 1 | 工務部 | Q6A1000007 | 富泰華
14613 | C6IPBZ006704 | 202512異動 | A事業群 | 工務處 | 觀瀾 | V01 | 2F | 鞋櫃區 | 盤管風機 | 生產區 | 中大 | 全型號 | 1 | 工務部 | Q6A1000007 | 富泰華
14614 | C6IPBZ006705 | 202512異動 | A事業群 | 工務處 | 觀瀾 | V01 | 2F | 鞋櫃區 | 盤管風機 | 生產區 | 中大 | 全型號 | 1 | 工務部 | Q6A1000007 | 富泰華
14615 | C6IPBZ006706 | 202512異動 | A事業群 | 工務處 | 觀瀾 | V01 | 2F | 鞋櫃區 | 盤管風機 | 生產區 | 中大 | 全型號 | 1 | 工務部 | Q6A1000007 | 富泰華
14616 | C6IPBZ006707 | 202512異動 | A事業群 | 工務處 | 觀瀾 | V01 | 2F | 鞋櫃區 | 盤管風機 | 生產區 | 中大 | 全型號 | 1 | 工務部 | Q6A1000007 | 富泰華
14617 | C6IPBZ006708 | 202512異動 | A事業群 | 工務處 | 觀瀾 | V01 | 2F | 鞋櫃區 | 盤管風機 | 生產區 | 中大 | 全型號 | 1 | 工務部 | Q6A1000007 | 富泰華
14618 | C6IPBZ006709 | 202512異動 | A事業群 | 工務處 | 觀瀾 | V01 | 2F | 鞋櫃區 | 盤管風機 | 生產區 | 中大 | 全型號 | 1 | 工務部 | Q6A1000007 | 富泰華
14619 | C6IPBZ006710 | 202512異動 | A事業群 | 工務處 | 觀瀾 | V01 | 2F | 鞋櫃區 | 盤管風機 | 生產區 | 中大 | 全型號 | 1 | 工務部 | Q6A1000007 | 富泰華
14620 | C6IPBZ006711 | 202512異動 | A事業群 | 工務處 | 觀瀾 | V01 | 2F | 鞋櫃區 | 盤管風機 | 生產區 | 中大 | 全型號 | 1 | 工務部 | Q6A1000007 | 富泰華
14621 | C6IPBZ006712 | 202512異動 | A事業群 | 工務處 | 觀瀾 | V01 | 2F | 鞋櫃區 | 盤管風機 | 生產區 | 中大 | 全型號 | 1 | 工務部 | Q6A1000007 | 富泰華
14622 | C6IPBZ006713 | 202512異動 | A事業群 | 工務處 | 觀瀾 | V01 | 2F | 鞋櫃區 | 盤管風機 | 生產區 | 中大 | 全型號 | 1 | 工務部 | Q6A1000007 | 富泰華
14623 | C6IPBZ006714 | 202512異動 | A事業群 | 工務處 | 觀瀾 | V01 | 2F | 鞋櫃區 | 盤管風機 | 生產區 | 中大 | 全型號 | 1 | 工務部 | Q6A1000007 | 富泰華
14624 | C6IPBZ006715 | 202512異動 | A事業群 | 工務處 | 觀瀾 | V01 | 2F | 鞋櫃區 | 盤管風機 | 生產區 | 中大 | 全型號 | 1 | 工務部 | Q6A1000007 | 富泰華
14625 | C6IPBZ006716 | 202512異動 | A事業群 | 工務處 | 觀瀾 | V01 | 2F | 鞋櫃區 | 盤管風機 | 生產區 | 中大 | 全型號 | 1 | 工務部 | Q6A1000007 | 富泰華
14626 | C6IPBZ006717 | 202512異動 | A事業群 | 工務處 | 觀瀾 | V01 | 2F | 車間 | 盤管風機 | 生產區 | 中大 | 全型號 | 1 | 工務部 | Q6A1000007 | 富泰華
14627 | C6IPBZ006718 | 202512異動 | A事業群 | 工務處 | 觀瀾 | V01 | 2F | 車間 | 盤管風機 | 生產區 | 中大 | 全型號 | 1 | 工務部 | Q6A1000007 | 富泰華
14628 | C6IPBZ006719 | 202512異動 | A事業群 | 工務處 | 觀瀾 | V01 | 2F | 車間 | 盤管風機 | 生產區 | 中大 | 全型號 | 1 | 工務部 | Q6A1000007 | 富泰華
14629 | C6IPBZ006720 | 202512異動 | A事業群 | 工務處 | 觀瀾 | V01 | 2F | 車間 | 盤管風機 | 生產區 | 中大 | 全型號 | 1 | 工務部 | Q6A1000007 | 富泰華
14630 | C6IPBZ006721 | 202512異動 | A事業群 | 工務處 | 觀瀾 | V01 | 2F | 車間 | 盤管風機 | 生產區 | 中大 | 全型號 | 1 | 工務部 | Q6A1000007 | 富泰華
14631 | C6IPBZ006722 | 202512異動 | A事業群 | 工務處 | 觀瀾 | V01 | 2F | 車間 | 盤管風機 | 生產區 | 中大 | 全型號 | 1 | 工務部 | Q6A1000007 | 富泰華
14632 | C6IPBZ006723 | 202512異動 | A事業群 | 工務處 | 觀瀾 | V01 | 2F | 車間 | 盤管風機 | 生產區 | 中大 | 全型號 | 1 | 工務部 | Q6A1000007 | 富泰華
14633 | C6IPBZ006724 | 202512異動 | A事業群 | 工務處 | 觀瀾 | V01 | 2F | 車間 | 盤管風機 | 生產區 | 中大 | 全型號 | 1 | 工務部 | Q6A1000007 | 富泰華
14634 | C6IPBZ006725 | 202512異動 | A事業群 | 工務處 | 觀瀾 | V01 | 3F | 鞋櫃區 | 盤管風機 | 生產區 | 中大 | 全型號 | 1 | 工務部 | Q6A1000007 | 富泰華
14635 | C6IPBZ006726 | 202512異動 | A事業群 | 工務處 | 觀瀾 | V01 | 3F | 鞋櫃區 | 盤管風機 | 生產區 | 中大 | 全型號 | 1 | 工務部 | Q6A1000007 | 富泰華
14636 | C6IPBZ006727 | 202512異動 | A事業群 | 工務處 | 觀瀾 | V01 | 3F | 鞋櫃區 | 盤管風機 | 生產區 | 中大 | 全型號 | 1 | 工務部 | Q6A1000007 | 富泰華
14637 | C6IPBZ006728 | 202512異動 | A事業群 | 工務處 | 觀瀾 | V01 | 3F | 鞋櫃區 | 盤管風機 | 生產區 | 中大 | 全型號 | 1 | 工務部 | Q6A1000007 | 富泰華
14638 | C6IPBZ006729 | 202512異動 | A事業群 | 工務處 | 觀瀾 | V01 | 3F | 鞋櫃區 | 盤管風機 | 生產區 | 中大 | 全型號 | 1 | 工務部 | Q6A1000007 | 富泰華
14639 | C6IPBZ006730 | 202512異動 | A事業群 | 工務處 | 觀瀾 | V01 | 3F | 鞋櫃區 | 盤管風機 | 生產區 | 中大 | 全型號 | 1 | 工務部 | Q6A1000007 | 富泰華
14640 | C6IPBZ006731 | 202512異動 | A事業群 | 工務處 | 觀瀾 | V01 | 3F | 鞋櫃區 | 盤管風機 | 生產區 | 中大 | 全型號 | 1 | 工務部 | Q6A1000007 | 富泰華
14641 | C6IPBZ006732 | 202512異動 | A事業群 | 工務處 | 觀瀾 | V01 | 3F | 鞋櫃區 | 盤管風機 | 生產區 | 中大 | 全型號 | 1 | 工務部 | Q6A1000007 | 富泰華
14642 | C6IPBZ006733 | 202512異動 | A事業群 | 工務處 | 觀瀾 | V01 | 3F | 鞋櫃區 | 盤管風機 | 生產區 | 中大 | 全型號 | 1 | 工務部 | Q6A1000007 | 富泰華
14643 | C6IPBZ006734 | 202512異動 | A事業群 | 工務處 | 觀瀾 | V01 | 3F | 鞋櫃區 | 盤管風機 | 生產區 | 中大 | 全型號 | 1 | 工務部 | Q6A1000007 | 富泰華
14644 | C6IPBZ006735 | 202512異動 | A事業群 | 工務處 | 觀瀾 | V01 | 3F | 鞋櫃區 | 盤管風機 | 生產區 | 中大 | 全型號 | 1 | 工務部 | Q6A1000007 | 富泰華
14645 | C6IPBZ006736 | 202512異動 | A事業群 | 工務處 | 觀瀾 | V01 | 3F | 鞋櫃區 | 盤管風機 | 生產區 | 中大 | 全型號 | 1 | 工務部 | Q6A1000007 | 富泰華
14646 | C6IPBZ006737 | 202512異動 | A事業群 | 工務處 | 觀瀾 | V01 | 3F | 鞋櫃區 | 盤管風機 | 生產區 | 中大 | 全型號 | 1 | 工務部 | Q6A1000007 | 富泰華
14647 | C6IPBZ006738 | 202512異動 | A事業群 | 工務處 | 觀瀾 | V01 | 3F | 鞋櫃區 | 盤管風機 | 生產區 | 中大 | 全型號 | 1 | 工務部 | Q6A1000007 | 富泰華
14648 | C6IPBZ006739 | 202512異動 | A事業群 | 工務處 | 觀瀾 | V01 | 3F | 鞋櫃區 | 盤管風機 | 生產區 | 中大 | 全型號 | 1 | 工務部 | Q6A1000007 | 富泰華
14649 | C6IPBZ006740 | 202512異動 | A事業群 | 工務處 | 觀瀾 | V01 | 3F | 鞋櫃區 | 盤管風機 | 生產區 | 中大 | 全型號 | 1 | 工務部 | Q6A1000007 | 富泰華
14650 | C6IPBZ006741 | 202512異動 | A事業群 | 工務處 | 觀瀾 | V01 | 3F | 鞋櫃區 | 盤管風機 | 生產區 | 中大 | 全型號 | 1 | 工務部 | Q6A1000007 | 富泰華
14651 | C6IPBZ006742 | 202512異動 | A事業群 | 工務處 | 觀瀾 | V01 | 3F | 鞋櫃區 | 盤管風機 | 生產區 | 中大 | 全型號 | 1 | 工務部 | Q6A1000007 | 富泰華
14652 | C6IPBZ006743 | 202512異動 | A事業群 | 工務處 | 觀瀾 | V01 | 3F | 鞋櫃區 | 盤管風機 | 生產區 | 中大 | 全型號 | 1 | 工務部 | Q6A1000007 | 富泰華
14653 | C6IPBZ006744 | 202512異動 | A事業群 | 工務處 | 觀瀾 | V01 | 3F | 鞋櫃區 | 盤管風機 | 生產區 | 中大 | 全型號 | 1 | 工務部 | Q6A1000007 | 富泰華
14654 | C6IPBZ006745 | 202512異動 | A事業群 | 工務處 | 觀瀾 | V01 | 3F | 鞋櫃區 | 盤管風機 | 生產區 | 中大 | 全型號 | 1 | 工務部 | Q6A1000007 | 富泰華
14655 | C6IPBZ006746 | 202512異動 | A事業群 | 工務處 | 觀瀾 | V01 | 3F | 鞋櫃區 | 盤管風機 | 生產區 | 中大 | 全型號 | 1 | 工務部 | Q6A1000007 | 富泰華
14656 | C6IPBZ006747 | 202512異動 | A事業群 | 工務處 | 觀瀾 | V01 | 3F | 鞋櫃區 | 盤管風機 | 生產區 | 中大 | 全型號 | 1 | 工務部 | Q6A1000007 | 富泰華
14657 | C6IPBZ006748 | 202512異動 | A事業群 | 工務處 | 觀瀾 | V01 | 3F | 鞋櫃區 | 盤管風機 | 生產區 | 中大 | 全型號 | 1 | 工務部 | Q6A1000007 | 富泰華
14658 | C6IPBZ006749 | 202512異動 | A事業群 | 工務處 | 觀瀾 | V01 | 3F | 車間 | 盤管風機 | 生產區 | 中大 | 全型號 | 1 | 工務部 | Q6A1000007 | 富泰華
14659 | C6IPBZ006750 | 202512異動 | A事業群 | 工務處 | 觀瀾 | V01 | 3F | 車間 | 盤管風機 | 生產區 | 中大 | 全型號 | 1 | 工務部 | Q6A1000007 | 富泰華
14660 | C6IPBZ006751 | 202512異動 | A事業群 | 工務處 | 觀瀾 | V01 | 3F | 車間 | 盤管風機 | 生產區 | 中大 | 全型號 | 1 | 工務部 | Q6A1000007 | 富泰華
14661 | C6IPBZ006752 | 202512異動 | A事業群 | 工務處 | 觀瀾 | V01 | 3F | 車間 | 盤管風機 | 生產區 | 中大 | 全型號 | 1 | 工務部 | Q6A1000007 | 富泰華
14662 | C6IPBZ006753 | 202512異動 | A事業群 | 工務處 | 觀瀾 | V01 | 3F | 車間 | 盤管風機 | 生產區 | 中大 | 全型號 | 1 | 工務部 | Q6A1000007 | 富泰華
14663 | C6IPBZ006754 | 202512異動 | A事業群 | 工務處 | 觀瀾 | V01 | 3F | 車間 | 盤管風機 | 生產區 | 中大 | 全型號 | 1 | 工務部 | Q6A1000007 | 富泰華
14664 | C6IPBZ006755 | 202512異動 | A事業群 | 工務處 | 觀瀾 | V01 | 3F | 車間 | 盤管風機 | 生產區 | 中大 | 全型號 | 1 | 工務部 | Q6A1000007 | 富泰華
14665 | C6IPBZ006756 | 202512異動 | A事業群 | 工務處 | 觀瀾 | V01 | 3F | 車間 | 盤管風機 | 生產區 | 中大 | 全型號 | 1 | 工務部 | Q6A1000007 | 富泰華
14666 | C6IPBZ006757 | 202512異動 | A事業群 | 工務處 | 觀瀾 | V01 | 3F | 車間 | 盤管風機 | 生產區 | 中大 | 全型號 | 1 | 工務部 | Q6A1000007 | 富泰華
14667 | C6IPBZ006758 | 202512異動 | A事業群 | 工務處 | 觀瀾 | V01 | 3F | 車間 | 盤管風機 | 生產區 | 中大 | 全型號 | 1 | 工務部 | Q6A1000007 | 富泰華
14668 | C6IPBZ006759 | 202512異動 | A事業群 | 工務處 | 觀瀾 | V01 | 3F | 車間 | 盤管風機 | 生產區 | 中大 | 全型號 | 1 | 工務部 | Q6A1000007 | 富泰華
14669 | C6IPBZ006760 | 202512異動 | A事業群 | 工務處 | 觀瀾 | V01 | 3F | 車間 | 盤管風機 | 生產區 | 中大 | 全型號 | 1 | 工務部 | Q6A1000007 | 富泰華
14670 | C6IPBZ006761 | 202512異動 | A事業群 | 工務處 | 觀瀾 | V01 | 3F | 車間 | 盤管風機 | 生產區 | 中大 | 全型號 | 1 | 工務部 | Q6A1000007 | 富泰華
14671 | C6IPBZ006762 | 202512異動 | A事業群 | 工務處 | 觀瀾 | V01 | 3F | 車間 | 盤管風機 | 生產區 | 中大 | 全型號 | 1 | 工務部 | Q6A1000007 | 富泰華
14672 | C6IPBZ006763 | 202512異動 | A事業群 | 工務處 | 觀瀾 | V01 | 3F | 車間 | 盤管風機 | 生產區 | 中大 | 全型號 | 1 | 工務部 | Q6A1000007 | 富泰華
14673 | C6IPBZ006764 | 202512異動 | A事業群 | 工務處 | 觀瀾 | V01 | 3F | 車間 | 盤管風機 | 生產區 | 中大 | 全型號 | 1 | 工務部 | Q6A1000007 | 富泰華
14674 | C6IPBZ006765 | 202512異動 | A事業群 | 工務處 | 觀瀾 | V01 | 3F | 車間 | 盤管風機 | 生產區 | 中大 | 全型號 | 1 | 工務部 | Q6A1000007 | 富泰華
14675 | C6IPBZ006766 | 202512異動 | A事業群 | 工務處 | 觀瀾 | V01 | 3F | 車間 | 盤管風機 | 生產區 | 中大 | 全型號 | 1 | 工務部 | Q6A1000007 | 富泰華
14676 | C6IPBZ006767 | 202512異動 | A事業群 | 工務處 | 觀瀾 | V01 | 3F | 車間 | 盤管風機 | 生產區 | 中大 | 全型號 | 1 | 工務部 | Q6A1000007 | 富泰華
14677 | C6IPBZ006768 | 202512異動 | A事業群 | 工務處 | 觀瀾 | V01 | 3F | 車間 | 盤管風機 | 生產區 | 中大 | 全型號 | 1 | 工務部 | Q6A1000007 | 富泰華
14678 | C6IPBZ006769 | 202512異動 | A事業群 | 工務處 | 觀瀾 | V01 | 3F | 車間 | 盤管風機 | 生產區 | 中大 | 全型號 | 1 | 工務部 | Q6A1000007 | 富泰華
14679 | C6IPBZ006770 | 202512異動 | A事業群 | 工務處 | 觀瀾 | V01 | 3F | 車間 | 盤管風機 | 生產區 | 中大 | 全型號 | 1 | 工務部 | Q6A1000007 | 富泰華
14680 | C6IPBZ006771 | 202512異動 | A事業群 | 工務處 | 觀瀾 | V01 | 3F | 車間 | 盤管風機 | 生產區 | 中大 | 全型號 | 1 | 工務部 | Q6A1000007 | 富泰華
14681 | C6IPBZ006772 | 202512異動 | A事業群 | 工務處 | 觀瀾 | V01 | 3F | 車間 | 盤管風機 | 生產區 | 中大 | 全型號 | 1 | 工務部 | Q6A1000007 | 富泰華
14682 | C6IPBZ006773 | 202512異動 | A事業群 | 工務處 | 觀瀾 | V01 | 3F | 車間 | 盤管風機 | 生產區 | 中大 | 全型號 | 1 | 工務部 | Q6A1000007 | 富泰華
14683 | C6IPBZ006774 | 202512異動 | A事業群 | 工務處 | 觀瀾 | V01 | 3F | 車間 | 盤管風機 | 生產區 | 中大 | 全型號 | 1 | 工務部 | Q6A1000007 | 富泰華
14684 | C6IPBZ006775 | 202512異動 | A事業群 | 工務處 | 觀瀾 | V01 | 3F | 車間 | 盤管風機 | 生產區 | 中大 | 全型號 | 1 | 工務部 | Q6A1000007 | 富泰華
14685 | C6IPBZ006776 | 202512異動 | A事業群 | 工務處 | 觀瀾 | V01 | 3F | 車間 | 盤管風機 | 生產區 | 中大 | 全型號 | 1 | 工務部 | Q6A1000007 | 富泰華
14686 | C6IPBZ006777 | 202512異動 | A事業群 | 工務處 | 觀瀾 | V01 | 3F | 車間 | 盤管風機 | 生產區 | 中大 | 全型號 | 1 | 工務部 | Q6A1000007 | 富泰華
14687 | C6IPBZ006778 | 202512異動 | A事業群 | 工務處 | 觀瀾 | V01 | 3F | 車間 | 盤管風機 | 生產區 | 中大 | 全型號 | 1 | 工務部 | Q6A1000007 | 富泰華
14688 | C6IPBZ006779 | 202512異動 | A事業群 | 工務處 | 觀瀾 | V01 | 3F | 車間 | 盤管風機 | 生產區 | 中大 | 全型號 | 1 | 工務部 | Q6A1000007 | 富泰華
14689 | C6IPBZ006780 | 202512異動 | A事業群 | 工務處 | 觀瀾 | V01 | 3F | 車間 | 盤管風機 | 生產區 | 中大 | 全型號 | 1 | 工務部 | Q6A1000007 | 富泰華
14690 | C6IPBZ006781 | 202512異動 | A事業群 | 工務處 | 觀瀾 | V01 | 3F | 車間 | 盤管風機 | 生產區 | 中大 | 全型號 | 1 | 工務部 | Q6A1000007 | 富泰華
14691 | C6IPBZ006782 | 202512異動 | A事業群 | 工務處 | 觀瀾 | V01 | 3F | 車間 | 盤管風機 | 生產區 | 中大 | 全型號 | 1 | 工務部 | Q6A1000007 | 富泰華
14692 | C6IPBZ006783 | 202512異動 | A事業群 | 工務處 | 觀瀾 | V01 | 3F | 車間 | 盤管風機 | 生產區 | 中大 | 全型號 | 1 | 工務部 | Q6A1000007 | 富泰華
14693 | C6IPBZ006784 | 202512異動 | A事業群 | 工務處 | 觀瀾 | V01 | 3F | 車間 | 盤管風機 | 生產區 | 中大 | 全型號 | 1 | 工務部 | Q6A1000007 | 富泰華
14694 | C6IPBZ006785 | 202512異動 | A事業群 | 工務處 | 觀瀾 | V01 | 3F | 車間 | 盤管風機 | 生產區 | 中大 | 全型號 | 1 | 工務部 | Q6A1000007 | 富泰華
14695 | C6IPBZ006786 | 202512異動 | A事業群 | 工務處 | 觀瀾 | V01 | 3F | 車間 | 盤管風機 | 生產區 | 中大 | 全型號 | 1 | 工務部 | Q6A1000007 | 富泰華
14696 | C6IPBZ006787 | 202512異動 | A事業群 | 工務處 | 觀瀾 | V01 | 3F | 車間 | 盤管風機 | 生產區 | 中大 | 全型號 | 1 | 工務部 | Q6A1000007 | 富泰華
14697 | C6IPBZ006788 | 202512異動 | A事業群 | 工務處 | 觀瀾 | V01 | 3F | 車間 | 盤管風機 | 生產區 | 中大 | 全型號 | 1 | 工務部 | Q6A1000007 | 富泰華
14698 | C6IPBZ006789 | 202512異動 | A事業群 | 工務處 | 觀瀾 | V01 | 3F | 車間 | 盤管風機 | 生產區 | 中大 | 全型號 | 1 | 工務部 | Q6A1000007 | 富泰華
14699 | C6IPBZ006790 | 202512異動 | A事業群 | 工務處 | 觀瀾 | V01 | 3F | 車間 | 盤管風機 | 生產區 | 中大 | 全型號 | 1 | 工務部 | Q6A1000007 | 富泰華
14700 | C6IPBZ006791 | 202512異動 | A事業群 | 工務處 | 觀瀾 | V01 | 3F | 車間 | 盤管風機 | 生產區 | 中大 | 全型號 | 1 | 工務部 | Q6A1000007 | 富泰華
14701 | C6IPBZ006792 | 202512異動 | A事業群 | 工務處 | 觀瀾 | V01 | 3F | 車間 | 盤管風機 | 生產區 | 中大 | 全型號 | 1 | 工務部 | Q6A1000007 | 富泰華
14702 | C6IPBZ006793 | 202512異動 | A事業群 | 工務處 | 觀瀾 | V01 | 3F | 車間 | 盤管風機 | 生產區 | 中大 | 全型號 | 1 | 工務部 | Q6A1000007 | 富泰華
14703 | C6IPBZ006794 | 202512異動 | A事業群 | 工務處 | 觀瀾 | V01 | 3F | 車間 | 盤管風機 | 生產區 | 中大 | 全型號 | 1 | 工務部 | Q6A1000007 | 富泰華
14704 | C6IPBZ006795 | 202512異動 | A事業群 | 工務處 | 觀瀾 | V01 | 3F | 車間 | 盤管風機 | 生產區 | 中大 | 全型號 | 1 | 工務部 | Q6A1000007 | 富泰華
14705 | C6IPBZ006796 | 202512異動 | A事業群 | 工務處 | 觀瀾 | V01 | 3F | 車間 | 盤管風機 | 生產區 | 中大 | 全型號 | 1 | 工務部 | Q6A1000007 | 富泰華
14706 | C6IPBZ006797 | 202512異動 | A事業群 | 工務處 | 觀瀾 | V01 | 3F | 車間 | 盤管風機 | 生產區 | 中大 | 全型號 | 1 | 工務部 | Q6A1000007 | 富泰華
14707 | C6IPBZ006798 | 202512異動 | A事業群 | 工務處 | 觀瀾 | V01 | 3F | 車間 | 盤管風機 | 生產區 | 中大 | 全型號 | 1 | 工務部 | Q6A1000007 | 富泰華
14708 | C6IPBZ006799 | 202512異動 | A事業群 | 工務處 | 觀瀾 | V01 | 3F | 車間 | 盤管風機 | 生產區 | 中大 | 全型號 | 1 | 工務部 | Q6A1000007 | 富泰華
14709 | C6IPBZ006800 | 202512異動 | A事業群 | 工務處 | 觀瀾 | V01 | 3F | 車間 | 盤管風機 | 生產區 | 中大 | 全型號 | 1 | 工務部 | Q6A1000007 | 富泰華
14710 | C6IPBZ006801 | 202512異動 | A事業群 | 工務處 | 觀瀾 | V01 | 3F | 車間 | 盤管風機 | 生產區 | 中大 | 全型號 | 1 | 工務部 | Q6A1000007 | 富泰華
14711 | C6IPBZ006802 | 202512異動 | A事業群 | 工務處 | 觀瀾 | V01 | 3F | 車間 | 盤管風機 | 生產區 | 中大 | 全型號 | 1 | 工務部 | Q6A1000007 | 富泰華
14712 | C6IPBZ006803 | 202512異動 | A事業群 | 工務處 | 觀瀾 | V01 | 3F | 車間 | 盤管風機 | 生產區 | 中大 | 全型號 | 1 | 工務部 | Q6A1000007 | 富泰華
14713 | C6IPBZ006804 | 202512異動 | A事業群 | 工務處 | 觀瀾 | V01 | 3F | 車間 | 盤管風機 | 生產區 | 中大 | 全型號 | 1 | 工務部 | Q6A1000007 | 富泰華
14714 | C6IPBZ006805 | 202512異動 | A事業群 | 工務處 | 觀瀾 | V01 | 3F | 車間 | 盤管風機 | 生產區 | 中大 | 全型號 | 1 | 工務部 | Q6A1000007 | 富泰華
14715 | C6IPBZ006806 | 202512異動 | A事業群 | 工務處 | 觀瀾 | V01 | 3F | 車間 | 盤管風機 | 生產區 | 中大 | 全型號 | 1 | 工務部 | Q6A1000007 | 富泰華
14716 | C6IPBZ006807 | 202512異動 | A事業群 | 工務處 | 觀瀾 | V01 | 3F | 車間 | 盤管風機 | 生產區 | 中大 | 全型號 | 1 | 工務部 | Q6A1000007 | 富泰華
14717 | C6IPBZ006808 | 202512異動 | A事業群 | 工務處 | 觀瀾 | V01 | 3F | 車間 | 盤管風機 | 生產區 | 中大 | 全型號 | 1 | 工務部 | Q6A1000007 | 富泰華
14718 | C6IPBZ006809 | 202512異動 | A事業群 | 工務處 | 觀瀾 | V01 | 3F | 車間 | 盤管風機 | 生產區 | 中大 | 全型號 | 1 | 工務部 | Q6A1000007 | 富泰華
14719 | C6IPBZ006810 | 202512異動 | A事業群 | 工務處 | 觀瀾 | V01 | 3F | 車間 | 吊頂風櫃（生產區） | 生產區 | 中大 | 全型號 | 1 | 工務部 | Q6A1000007 | 富泰華
14720 | C6IPBZ006811 | 202512異動 | A事業群 | 工務處 | 觀瀾 | V01 | 3F | 車間 | 吊頂風櫃（生產區） | 生產區 | 中大 | 全型號 | 1 | 工務部 | Q6A1000007 | 富泰華
14721 | C6IPBZ006812 | 202512異動 | A事業群 | 工務處 | 觀瀾 | V01 | 3F | 車間 | 吊頂風櫃（生產區） | 生產區 | 中大 | 全型號 | 1 | 工務部 | Q6A1000007 | 富泰華
14722 | C6IPBZ006813 | 202512異動 | A事業群 | 工務處 | 觀瀾 | V01 | 3F | 車間 | 吊頂風櫃（生產區） | 生產區 | 中大 | 全型號 | 1 | 工務部 | Q6A1000007 | 富泰華
14723 | C6IPBZ006814 | 202512異動 | A事業群 | 工務處 | 觀瀾 | V01 | 3F | 車間 | 吊頂風櫃（生產區） | 生產區 | 中大 | 全型號 | 1 | 工務部 | Q6A1000007 | 富泰華
14724 | C6IPBZ006815 | 202512異動 | A事業群 | 工務處 | 觀瀾 | V01 | 3F | 車間 | 吊頂風櫃（生產區） | 生產區 | 中大 | 全型號 | 1 | 工務部 | Q6A1000007 | 富泰華
14725 | C6IPBZ006816 | 202512異動 | A事業群 | 工務處 | 觀瀾 | V01 | 3F | 車間 | 吊頂風櫃（生產區） | 生產區 | 中大 | 全型號 | 1 | 工務部 | Q6A1000007 | 富泰華
14726 | C6IPBZ006817 | 202512異動 | A事業群 | 工務處 | 觀瀾 | V01 | 3F | 車間 | 吊頂風櫃（生產區） | 生產區 | 中大 | 全型號 | 1 | 工務部 | Q6A1000007 | 富泰華
14727 | C6IPBZ006818 | 202512異動 | A事業群 | 工務處 | 觀瀾 | V01 | 4F | 車間 | 盤管風機 | 生產區 | 中大 | 全型號 | 1 | 工務部 | Q6A1000007 | 富泰華
14728 | C6IPBZ006819 | 202512異動 | A事業群 | 工務處 | 觀瀾 | V01 | 4F | 車間 | 盤管風機 | 生產區 | 中大 | 全型號 | 1 | 工務部 | Q6A1000007 | 富泰華
14729 | C6IPBZ006820 | 202512異動 | A事業群 | 工務處 | 觀瀾 | V01 | 4F | 車間 | 盤管風機 | 生產區 | 中大 | 全型號 | 1 | 工務部 | Q6A1000007 | 富泰華
14730 | C6IPBZ006821 | 202512異動 | A事業群 | 工務處 | 觀瀾 | V01 | 4F | 車間 | 盤管風機 | 生產區 | 中大 | 全型號 | 1 | 工務部 | Q6A1000007 | 富泰華
14731 | C6IPBZ006822 | 202512異動 | A事業群 | 工務處 | 觀瀾 | V01 | 4F | 車間 | 盤管風機 | 生產區 | 中大 | 全型號 | 1 | 工務部 | Q6A1000007 | 富泰華
14732 | C6IPBZ006823 | 202512異動 | A事業群 | 工務處 | 觀瀾 | V01 | 4F | 車間 | 盤管風機 | 生產區 | 中大 | 全型號 | 1 | 工務部 | Q6A1000007 | 富泰華
14733 | C6IPBZ006824 | 202512異動 | A事業群 | 工務處 | 觀瀾 | V01 | 4F | 車間 | 盤管風機 | 生產區 | 中大 | 全型號 | 1 | 工務部 | Q6A1000007 | 富泰華
14734 | C6IPBZ006825 | 202512異動 | A事業群 | 工務處 | 觀瀾 | V01 | 4F | 車間 | 盤管風機 | 生產區 | 中大 | 全型號 | 1 | 工務部 | Q6A1000007 | 富泰華
14735 | C6IPBZ006826 | 202512異動 | A事業群 | 工務處 | 觀瀾 | V01 | 4F | 車間 | 盤管風機 | 生產區 | 中大 | 全型號 | 1 | 工務部 | Q6A1000007 | 富泰華
14736 | C6IPBZ006827 | 202512異動 | A事業群 | 工務處 | 觀瀾 | V01 | 4F | 車間 | 盤管風機 | 生產區 | 中大 | 全型號 | 1 | 工務部 | Q6A1000007 | 富泰華
14737 | C6IPBZ006828 | 202512異動 | A事業群 | 工務處 | 觀瀾 | V01 | 4F | 車間 | 盤管風機 | 生產區 | 中大 | 全型號 | 1 | 工務部 | Q6A1000007 | 富泰華
14738 | C6IPBZ006829 | 202512異動 | A事業群 | 工務處 | 觀瀾 | V01 | 4F | 車間 | 盤管風機 | 生產區 | 中大 | 全型號 | 1 | 工務部 | Q6A1000007 | 富泰華
14739 | C6IPBZ006830 | 202512異動 | A事業群 | 工務處 | 觀瀾 | V01 | 4F | 車間 | 盤管風機 | 生產區 | 中大 | 全型號 | 1 | 工務部 | Q6A1000007 | 富泰華
14740 | C6IPBZ006831 | 202512異動 | A事業群 | 工務處 | 觀瀾 | V01 | 4F | 車間 | 盤管風機 | 生產區 | 中大 | 全型號 | 1 | 工務部 | Q6A1000007 | 富泰華
14741 | C6IPBZ006832 | 202512異動 | A事業群 | 工務處 | 觀瀾 | V01 | 4F | 車間 | 盤管風機 | 生產區 | 中大 | 全型號 | 1 | 工務部 | Q6A1000007 | 富泰華
14742 | C6IPBZ006833 | 202512異動 | A事業群 | 工務處 | 觀瀾 | V01 | 4F | 車間 | 盤管風機 | 生產區 | 中大 | 全型號 | 1 | 工務部 | Q6A1000007 | 富泰華
14743 | C6IPBZ006834 | 202512異動 | A事業群 | 工務處 | 觀瀾 | V01 | 4F | 車間 | 盤管風機 | 生產區 | 中大 | 全型號 | 1 | 工務部 | Q6A1000007 | 富泰華
14744 | C6IPBZ006835 | 202512異動 | A事業群 | 工務處 | 觀瀾 | V01 | 4F | 車間 | 盤管風機 | 生產區 | 中大 | 全型號 | 1 | 工務部 | Q6A1000007 | 富泰華
14745 | C6IPBZ006836 | 202512異動 | A事業群 | 工務處 | 觀瀾 | V01 | 4F | 車間 | 盤管風機 | 生產區 | 中大 | 全型號 | 1 | 工務部 | Q6A1000007 | 富泰華
14746 | C6IPBZ006837 | 202512異動 | A事業群 | 工務處 | 觀瀾 | V01 | 4F | 車間 | 盤管風機 | 生產區 | 中大 | 全型號 | 1 | 工務部 | Q6A1000007 | 富泰華
14747 | C6IPBZ006838 | 202512異動 | A事業群 | 工務處 | 觀瀾 | V01 | 4F | 車間 | 盤管風機 | 生產區 | 中大 | 全型號 | 1 | 工務部 | Q6A1000007 | 富泰華
14748 | C6IPBZ006839 | 202512異動 | A事業群 | 工務處 | 觀瀾 | V01 | 4F | 車間 | 盤管風機 | 生產區 | 中大 | 全型號 | 1 | 工務部 | Q6A1000007 | 富泰華
14749 | C6IPBZ006840 | 202512異動 | A事業群 | 工務處 | 觀瀾 | V01 | 4F | 車間 | 盤管風機 | 生產區 | 中大 | 全型號 | 1 | 工務部 | Q6A1000007 | 富泰華
14750 | C6IPBZ006841 | 202512異動 | A事業群 | 工務處 | 觀瀾 | V01 | 4F | 車間 | 盤管風機 | 生產區 | 中大 | 全型號 | 1 | 工務部 | Q6A1000007 | 富泰華
14751 | C6IPBZ006842 | 202512異動 | A事業群 | 工務處 | 觀瀾 | V01 | 4F | 車間 | 盤管風機 | 生產區 | 中大 | 全型號 | 1 | 工務部 | Q6A1000007 | 富泰華
14752 | C6IPBZ006843 | 202512異動 | A事業群 | 工務處 | 觀瀾 | V01 | 4F | 車間 | 盤管風機 | 生產區 | 中大 | 全型號 | 1 | 工務部 | Q6A1000007 | 富泰華
14753 | C6IPBZ006844 | 202512異動 | A事業群 | 工務處 | 觀瀾 | V01 | 4F | 車間 | 盤管風機 | 生產區 | 中大 | 全型號 | 1 | 工務部 | Q6A1000007 | 富泰華
14754 | C6IPBZ006845 | 202512異動 | A事業群 | 工務處 | 觀瀾 | V01 | 4F | 客戶室 | 盤管風機 | 生產區 | 天加 | 全型號 | 1 | 工務部 | Q6A1000007 | 富泰華
14755 | C6IPBZ006846 | 202512異動 | A事業群 | 工務處 | 觀瀾 | V01 | 4F | 客戶室 | 盤管風機 | 生產區 | 天加 | 全型號 | 1 | 工務部 | Q6A1000007 | 富泰華
14756 | C6IPBZ006847 | 202512異動 | A事業群 | 工務處 | 觀瀾 | V01 | 4F | 客戶室 | 盤管風機 | 生產區 | 天加 | 全型號 | 1 | 工務部 | Q6A1000007 | 富泰華
14757 | C6IPBZ006848 | 202512異動 | A事業群 | 工務處 | 觀瀾 | V01 | 4F | 客戶室 | 盤管風機 | 生產區 | 天加 | 全型號 | 1 | 工務部 | Q6A1000007 | 富泰華
14758 | C6IPBZ006849 | 202512異動 | A事業群 | 工務處 | 觀瀾 | V01 | 4F | 客戶室 | 盤管風機 | 生產區 | 天加 | 全型號 | 1 | 工務部 | Q6A1000007 | 富泰華
14759 | C6IPBZ006850 | 202512異動 | A事業群 | 工務處 | 觀瀾 | V01 | 4F | 客戶室 | 盤管風機 | 生產區 | 天加 | 全型號 | 1 | 工務部 | Q6A1000007 | 富泰華
14760 | C6IPBZ006851 | 202512異動 | A事業群 | 工務處 | 觀瀾 | V01 | 4F | 客戶室 | 盤管風機 | 生產區 | 天加 | 全型號 | 1 | 工務部 | Q6A1000007 | 富泰華
14761 | C6IPBZ006852 | 202512異動 | A事業群 | 工務處 | 觀瀾 | V01 | 4F | 客戶室 | 盤管風機 | 生產區 | 天加 | 全型號 | 1 | 工務部 | Q6A1000007 | 富泰華
14762 | C6IPBZ006853 | 202512異動 | A事業群 | 工務處 | 觀瀾 | V01 | 4F | 客戶室 | 盤管風機 | 生產區 | 天加 | 全型號 | 1 | 工務部 | Q6A1000007 | 富泰華
14763 | C6IPBZ006854 | 202512異動 | A事業群 | 工務處 | 觀瀾 | V01 | 4F | 客戶室 | 盤管風機 | 生產區 | 天加 | 全型號 | 1 | 工務部 | Q6A1000007 | 富泰華
14764 | C6IPBZ006855 | 202512異動 | A事業群 | 工務處 | 觀瀾 | V01 | 4F | 客戶室 | 盤管風機 | 生產區 | 天加 | 全型號 | 1 | 工務部 | Q6A1000007 | 富泰華
14765 | C6IPBZ006856 | 202512異動 | A事業群 | 工務處 | 觀瀾 | V01 | 4F | 客戶室 | 盤管風機 | 生產區 | 天加 | 全型號 | 1 | 工務部 | Q6A1000007 | 富泰華
14766 | C6IPBZ006857 | 202512異動 | A事業群 | 工務處 | 觀瀾 | V01 | 4F | 客戶室 | 盤管風機 | 生產區 | 天加 | 全型號 | 1 | 工務部 | Q6A1000007 | 富泰華
14767 | C6IPBZ006858 | 202512異動 | A事業群 | 工務處 | 觀瀾 | V01 | 4F | 客戶室 | 盤管風機 | 生產區 | 天加 | 全型號 | 1 | 工務部 | Q6A1000007 | 富泰華
14768 | C6IPBZ006859 | 202512異動 | A事業群 | 工務處 | 觀瀾 | V01 | 4F | 客戶室 | 盤管風機 | 生產區 | 天加 | 全型號 | 1 | 工務部 | Q6A1000007 | 富泰華
14769 | C6IPBZ006860 | 202512異動 | A事業群 | 工務處 | 觀瀾 | V01 | 4F | 客戶室 | 盤管風機 | 生產區 | 天加 | 全型號 | 1 | 工務部 | Q6A1000007 | 富泰華
14770 | C6IPBZ006861 | 202512異動 | A事業群 | 工務處 | 觀瀾 | V01 | 4F | 客戶室 | 盤管風機 | 生產區 | 天加 | 全型號 | 1 | 工務部 | Q6A1000007 | 富泰華
14771 | C6IPBZ006862 | 202512異動 | A事業群 | 工務處 | 觀瀾 | V01 | 4F | 客戶室 | 盤管風機 | 生產區 | 天加 | 全型號 | 1 | 工務部 | Q6A1000007 | 富泰華
14772 | C6IPBZ006863 | 202512異動 | A事業群 | 工務處 | 觀瀾 | V01 | 4F | 客戶室 | 盤管風機 | 生產區 | 天加 | 全型號 | 1 | 工務部 | Q6A1000007 | 富泰華
14773 | C6IPBZ006864 | 202512異動 | A事業群 | 工務處 | 觀瀾 | V01 | 4F | 客戶室 | 盤管風機 | 生產區 | 天加 | 全型號 | 1 | 工務部 | Q6A1000007 | 富泰華
14774 | C6IPBZ006865 | 202512異動 | A事業群 | 工務處 | 觀瀾 | V01 | 4F | 客戶室 | 盤管風機 | 生產區 | 天加 | 全型號 | 1 | 工務部 | Q6A1000007 | 富泰華
14775 | C6IPBZ006866 | 202512異動 | A事業群 | 工務處 | 觀瀾 | V01 | 4F | 客戶室 | 盤管風機 | 生產區 | 天加 | 全型號 | 1 | 工務部 | Q6A1000007 | 富泰華
14776 | C6IPBZ006867 | 202512異動 | A事業群 | 工務處 | 觀瀾 | V01 | 4F | 客戶室 | 盤管風機 | 生產區 | 天加 | 全型號 | 1 | 工務部 | Q6A1000007 | 富泰華
14777 | C6IPBZ006868 | 202512異動 | A事業群 | 工務處 | 觀瀾 | V01 | 4F | 客戶室 | 盤管風機 | 生產區 | 天加 | 全型號 | 1 | 工務部 | Q6A1000007 | 富泰華
14778 | C6IPBZ006869 | 202512異動 | A事業群 | 工務處 | 觀瀾 | V01 | 4F | 客戶室 | 盤管風機 | 生產區 | 天加 | 全型號 | 1 | 工務部 | Q6A1000007 | 富泰華
14779 | C6IPBZ006870 | 202512異動 | A事業群 | 工務處 | 觀瀾 | V01 | 4F | 客戶室 | 吊頂風櫃（生產區） | 生產區 | 天加 | 全型號 | 1 | 工務部 | Q6A1000007 | 富泰華
14780 | C6IPBZ006871 | 202512異動 | A事業群 | 工務處 | 觀瀾 | V01 | 4F | 車間 | 吊頂風櫃（生產區） | 生產區 | 中大 | 全型號 | 1 | 工務部 | Q6A1000007 | 富泰華
14781 | C6IPBZ006872 | 202512異動 | A事業群 | 工務處 | 觀瀾 | V01 | 4F | 車間 | 吊頂風櫃（生產區） | 生產區 | 中大 | 全型號 | 1 | 工務部 | Q6A1000007 | 富泰華
14782 | C6IPBZ006873 | 202512異動 | A事業群 | 工務處 | 觀瀾 | V01 | 4F | 車間 | 吊頂風櫃（生產區） | 生產區 | 中大 | 全型號 | 1 | 工務部 | Q6A1000007 | 富泰華
14783 | C6IPBZ006874 | 202512異動 | A事業群 | 工務處 | 觀瀾 | V01 | 4F | 車間 | 吊頂風櫃（生產區） | 生產區 | 中大 | 全型號 | 1 | 工務部 | Q6A1000007 | 富泰華
14784 | C6IPBZ006875 | 202512異動 | A事業群 | 工務處 | 觀瀾 | V01 | 4F | 車間 | 吊頂風櫃（生產區） | 生產區 | 中大 | 全型號 | 1 | 工務部 | Q6A1000007 | 富泰華
14785 | C6IPBZ006876 | 202512異動 | A事業群 | 工務處 | 觀瀾 | V01 | 5F | 車間 | 盤管風機 | 生產區 | 中大 | 全型號 | 1 | 工務部 | Q6A1000007 | 富泰華
14786 | C6IPBZ006877 | 202512異動 | A事業群 | 工務處 | 觀瀾 | V01 | 5F | 車間 | 盤管風機 | 生產區 | 中大 | 全型號 | 1 | 工務部 | Q6A1000007 | 富泰華
14787 | C6IPBZ006878 | 202512異動 | A事業群 | 工務處 | 觀瀾 | V01 | 5F | 車間 | 盤管風機 | 生產區 | 中大 | 全型號 | 1 | 工務部 | Q6A1000007 | 富泰華
14788 | C6IPBZ006879 | 202512異動 | A事業群 | 工務處 | 觀瀾 | V01 | 5F | 車間 | 盤管風機 | 生產區 | 中大 | 全型號 | 1 | 工務部 | Q6A1000007 | 富泰華
14789 | C6IPBZ006880 | 202512異動 | A事業群 | 工務處 | 觀瀾 | V01 | 5F | 車間 | 盤管風機 | 生產區 | 中大 | 全型號 | 1 | 工務部 | Q6A1000007 | 富泰華
14790 | C6IPBZ006881 | 202512異動 | A事業群 | 工務處 | 觀瀾 | V01 | 5F | 車間 | 盤管風機 | 生產區 | 中大 | 全型號 | 1 | 工務部 | Q6A1000007 | 富泰華
14791 | C6IPBZ006882 | 202512異動 | A事業群 | 工務處 | 觀瀾 | V01 | 5F | 車間 | 盤管風機 | 生產區 | 中大 | 全型號 | 1 | 工務部 | Q6A1000007 | 富泰華
14792 | C6IPBZ006883 | 202512異動 | A事業群 | 工務處 | 觀瀾 | V01 | 5F | 車間 | 盤管風機 | 生產區 | 中大 | 全型號 | 1 | 工務部 | Q6A1000007 | 富泰華
14793 | C6IPBZ006884 | 202512異動 | A事業群 | 工務處 | 觀瀾 | V01 | 5F | 車間 | 盤管風機 | 生產區 | 中大 | 全型號 | 1 | 工務部 | Q6A1000007 | 富泰華
14794 | C6IPBZ006885 | 202512異動 | A事業群 | 工務處 | 觀瀾 | V01 | 5F | 車間 | 盤管風機 | 生產區 | 中大 | 全型號 | 1 | 工務部 | Q6A1000007 | 富泰華
14795 | C6IPBZ006886 | 202512異動 | A事業群 | 工務處 | 觀瀾 | V01 | 5F | 車間 | 盤管風機 | 生產區 | 中大 | 全型號 | 1 | 工務部 | Q6A1000007 | 富泰華
14796 | C6IPBZ006887 | 202512異動 | A事業群 | 工務處 | 觀瀾 | V01 | 5F | 車間 | 盤管風機 | 生產區 | 中大 | 全型號 | 1 | 工務部 | Q6A1000007 | 富泰華
14797 | C6IPBZ006888 | 202512異動 | A事業群 | 工務處 | 觀瀾 | V01 | 5F | 車間 | 盤管風機 | 生產區 | 中大 | 全型號 | 1 | 工務部 | Q6A1000007 | 富泰華
14798 | C6IPBZ006889 | 202512異動 | A事業群 | 工務處 | 觀瀾 | V01 | 5F | 車間 | 盤管風機 | 生產區 | 中大 | 全型號 | 1 | 工務部 | Q6A1000007 | 富泰華
14799 | C6IPBZ006890 | 202512異動 | A事業群 | 工務處 | 觀瀾 | V01 | 5F | 車間 | 盤管風機 | 生產區 | 中大 | 全型號 | 1 | 工務部 | Q6A1000007 | 富泰華
14800 | C6IPBZ006891 | 202512異動 | A事業群 | 工務處 | 觀瀾 | V01 | 5F | 車間 | 盤管風機 | 生產區 | 中大 | 全型號 | 1 | 工務部 | Q6A1000007 | 富泰華
14801 | C6IPBZ006892 | 202512異動 | A事業群 | 工務處 | 觀瀾 | V01 | 5F | 車間 | 盤管風機 | 生產區 | 中大 | 全型號 | 1 | 工務部 | Q6A1000007 | 富泰華
14802 | C6IPBZ006893 | 202512異動 | A事業群 | 工務處 | 觀瀾 | V01 | 5F | 車間 | 盤管風機 | 生產區 | 中大 | 全型號 | 1 | 工務部 | Q6A1000007 | 富泰華
14803 | C6IPBZ006894 | 202512異動 | A事業群 | 工務處 | 觀瀾 | V01 | 5F | 車間 | 盤管風機 | 生產區 | 中大 | 全型號 | 1 | 工務部 | Q6A1000007 | 富泰華
14804 | C6IPBZ006895 | 202512異動 | A事業群 | 工務處 | 觀瀾 | V01 | 5F | 車間 | 盤管風機 | 生產區 | 中大 | 全型號 | 1 | 工務部 | Q6A1000007 | 富泰華
14805 | C6IPBZ006896 | 202512異動 | A事業群 | 工務處 | 觀瀾 | V01 | 5F | 車間 | 盤管風機 | 生產區 | 中大 | 全型號 | 1 | 工務部 | Q6A1000007 | 富泰華
14806 | C6IPBZ006897 | 202512異動 | A事業群 | 工務處 | 觀瀾 | V01 | 5F | 車間 | 盤管風機 | 生產區 | 中大 | 全型號 | 1 | 工務部 | Q6A1000007 | 富泰華
14807 | C6IPBZ006898 | 202512異動 | A事業群 | 工務處 | 觀瀾 | V01 | 5F | 車間 | 盤管風機 | 生產區 | 中大 | 全型號 | 1 | 工務部 | Q6A1000007 | 富泰華
14808 | C6IPBZ006899 | 202512異動 | A事業群 | 工務處 | 觀瀾 | V01 | 5F | 車間 | 盤管風機 | 生產區 | 中大 | 全型號 | 1 | 工務部 | Q6A1000007 | 富泰華
14809 | C6IPBZ006900 | 202512異動 | A事業群 | 工務處 | 觀瀾 | V01 | 5F | 車間 | 盤管風機 | 生產區 | 中大 | 全型號 | 1 | 工務部 | Q6A1000007 | 富泰華
14810 | C6IPBZ006901 | 202512異動 | A事業群 | 工務處 | 觀瀾 | V01 | 5F | 車間 | 盤管風機 | 生產區 | 中大 | 全型號 | 1 | 工務部 | Q6A1000007 | 富泰華
14811 | C6IPBZ006902 | 202512異動 | A事業群 | 工務處 | 觀瀾 | V01 | 5F | 車間 | 盤管風機 | 生產區 | 中大 | 全型號 | 1 | 工務部 | Q6A1000007 | 富泰華
14812 | C6IPBZ006903 | 202512異動 | A事業群 | 工務處 | 觀瀾 | V01 | 5F | 車間 | 盤管風機 | 生產區 | 中大 | 全型號 | 1 | 工務部 | Q6A1000007 | 富泰華
14813 | C6IPBZ006904 | 202512異動 | A事業群 | 工務處 | 觀瀾 | V01 | 5F | 車間 | 盤管風機 | 生產區 | 中大 | 全型號 | 1 | 工務部 | Q6A1000007 | 富泰華
14814 | C6IPBZ006905 | 202512異動 | A事業群 | 工務處 | 觀瀾 | V01 | 5F | 車間 | 盤管風機 | 生產區 | 中大 | 全型號 | 1 | 工務部 | Q6A1000007 | 富泰華
14815 | C6IPBZ006906 | 202512異動 | A事業群 | 工務處 | 觀瀾 | V01 | 5F | 車間 | 盤管風機 | 生產區 | 中大 | 全型號 | 1 | 工務部 | Q6A1000007 | 富泰華
14816 | C6IPBZ006907 | 202512異動 | A事業群 | 工務處 | 觀瀾 | V01 | 5F | 車間 | 盤管風機 | 生產區 | 中大 | 全型號 | 1 | 工務部 | Q6A1000007 | 富泰華
14817 | C6IPBZ006908 | 202512異動 | A事業群 | 工務處 | 觀瀾 | V01 | 5F | 車間 | 盤管風機 | 生產區 | 中大 | 全型號 | 1 | 工務部 | Q6A1000007 | 富泰華
14818 | C6IPBZ006909 | 202512異動 | A事業群 | 工務處 | 觀瀾 | V01 | 5F | 車間 | 盤管風機 | 生產區 | 中大 | 全型號 | 1 | 工務部 | Q6A1000007 | 富泰華
14819 | C6IPBZ006910 | 202512異動 | A事業群 | 工務處 | 觀瀾 | V01 | 5F | 車間 | 盤管風機 | 生產區 | 中大 | 全型號 | 1 | 工務部 | Q6A1000007 | 富泰華
14820 | C6IPBZ006911 | 202512異動 | A事業群 | 工務處 | 觀瀾 | V01 | 5F | 車間 | 盤管風機 | 生產區 | 中大 | 全型號 | 1 | 工務部 | Q6A1000007 | 富泰華
14821 | C6IPBZ006912 | 202512異動 | A事業群 | 工務處 | 觀瀾 | V01 | 5F | 車間 | 盤管風機 | 生產區 | 中大 | 全型號 | 1 | 工務部 | Q6A1000007 | 富泰華
14822 | C6IPBZ006913 | 202512異動 | A事業群 | 工務處 | 觀瀾 | V01 | 5F | 車間 | 盤管風機 | 生產區 | 中大 | 全型號 | 1 | 工務部 | Q6A1000007 | 富泰華
14823 | C6IPBZ006914 | 202512異動 | A事業群 | 工務處 | 觀瀾 | V01 | 5F | 車間 | 盤管風機 | 生產區 | 中大 | 全型號 | 1 | 工務部 | Q6A1000007 | 富泰華
14824 | C6IPBZ006915 | 202512異動 | A事業群 | 工務處 | 觀瀾 | V01 | 5F | 車間 | 盤管風機 | 生產區 | 中大 | 全型號 | 1 | 工務部 | Q6A1000007 | 富泰華
14825 | C6IPBZ006916 | 202512異動 | A事業群 | 工務處 | 觀瀾 | V01 | 5F | 車間 | 盤管風機 | 生產區 | 中大 | 全型號 | 1 | 工務部 | Q6A1000007 | 富泰華
14826 | C6IPBZ006917 | 202512異動 | A事業群 | 工務處 | 觀瀾 | V01 | 5F | 車間 | 盤管風機 | 生產區 | 中大 | 全型號 | 1 | 工務部 | Q6A1000007 | 富泰華
14827 | C6IPBZ006918 | 202512異動 | A事業群 | 工務處 | 觀瀾 | V01 | 5F | 車間 | 盤管風機 | 生產區 | 中大 | 全型號 | 1 | 工務部 | Q6A1000007 | 富泰華
14828 | C6IPBZ006919 | 202512異動 | A事業群 | 工務處 | 觀瀾 | V01 | 5F | 車間 | 盤管風機 | 生產區 | 中大 | 全型號 | 1 | 工務部 | Q6A1000007 | 富泰華
14829 | C6IPBZ006920 | 202512異動 | A事業群 | 工務處 | 觀瀾 | V01 | 5F | 車間 | 盤管風機 | 生產區 | 中大 | 全型號 | 1 | 工務部 | Q6A1000007 | 富泰華
14830 | C6IPBZ006921 | 202512異動 | A事業群 | 工務處 | 觀瀾 | V01 | 5F | 車間 | 盤管風機 | 生產區 | 中大 | 全型號 | 1 | 工務部 | Q6A1000007 | 富泰華
14831 | C6IPBZ006922 | 202512異動 | A事業群 | 工務處 | 觀瀾 | V01 | 5F | 車間 | 盤管風機 | 生產區 | 中大 | 全型號 | 1 | 工務部 | Q6A1000007 | 富泰華
14832 | C6IPBZ006923 | 202512異動 | A事業群 | 工務處 | 觀瀾 | V01 | 5F | 車間 | 盤管風機 | 生產區 | 中大 | 全型號 | 1 | 工務部 | Q6A1000007 | 富泰華
14833 | C6IPBZ006924 | 202512異動 | A事業群 | 工務處 | 觀瀾 | V01 | 5F | 車間 | 盤管風機 | 生產區 | 中大 | 全型號 | 1 | 工務部 | Q6A1000007 | 富泰華
14834 | C6IPBZ006925 | 202512異動 | A事業群 | 工務處 | 觀瀾 | V01 | 5F | 車間 | 盤管風機 | 生產區 | 中大 | 全型號 | 1 | 工務部 | Q6A1000007 | 富泰華
14835 | C6IPBZ006926 | 202512異動 | A事業群 | 工務處 | 觀瀾 | V01 | 5F | 車間 | 盤管風機 | 生產區 | 中大 | 全型號 | 1 | 工務部 | Q6A1000007 | 富泰華
14836 | C6IPBZ006927 | 202512異動 | A事業群 | 工務處 | 觀瀾 | V01 | 5F | 車間 | 盤管風機 | 生產區 | 中大 | 全型號 | 1 | 工務部 | Q6A1000007 | 富泰華
14837 | C6IPBZ006928 | 202512異動 | A事業群 | 工務處 | 觀瀾 | V01 | 5F | 車間 | 盤管風機 | 生產區 | 中大 | 全型號 | 1 | 工務部 | Q6A1000007 | 富泰華
14838 | C6IPBZ006929 | 202512異動 | A事業群 | 工務處 | 觀瀾 | V01 | 5F | 車間 | 盤管風機 | 生產區 | 中大 | 全型號 | 1 | 工務部 | Q6A1000007 | 富泰華
14839 | C6IPBZ006930 | 202512異動 | A事業群 | 工務處 | 觀瀾 | V01 | 5F | 車間 | 盤管風機 | 生產區 | 中大 | 全型號 | 1 | 工務部 | Q6A1000007 | 富泰華
14840 | C6IPBZ006931 | 202512異動 | A事業群 | 工務處 | 觀瀾 | V01 | 5F | 車間 | 盤管風機 | 生產區 | 中大 | 全型號 | 1 | 工務部 | Q6A1000007 | 富泰華
14841 | C6IPBZ006932 | 202512異動 | A事業群 | 工務處 | 觀瀾 | V01 | 5F | 車間 | 盤管風機 | 生產區 | 中大 | 全型號 | 1 | 工務部 | Q6A1000007 | 富泰華
14842 | C6IPBZ006933 | 202512異動 | A事業群 | 工務處 | 觀瀾 | V01 | 5F | 車間 | 盤管風機 | 生產區 | 中大 | 全型號 | 1 | 工務部 | Q6A1000007 | 富泰華
14843 | C6IPBZ006934 | 202512異動 | A事業群 | 工務處 | 觀瀾 | V01 | 5F | 車間 | 盤管風機 | 生產區 | 中大 | 全型號 | 1 | 工務部 | Q6A1000007 | 富泰華
14844 | C6IPBZ006935 | 202512異動 | A事業群 | 工務處 | 觀瀾 | V01 | 5F | 車間 | 盤管風機 | 生產區 | 中大 | 全型號 | 1 | 工務部 | Q6A1000007 | 富泰華
14845 | C6IPBZ006936 | 202512異動 | A事業群 | 工務處 | 觀瀾 | V01 | 5F | 車間 | 盤管風機 | 生產區 | 中大 | 全型號 | 1 | 工務部 | Q6A1000007 | 富泰華
14846 | C6IPBZ006937 | 202512異動 | A事業群 | 工務處 | 觀瀾 | V01 | 5F | 車間 | 盤管風機 | 生產區 | 中大 | 全型號 | 1 | 工務部 | Q6A1000007 | 富泰華
14847 | C6IPBZ006938 | 202512異動 | A事業群 | 工務處 | 觀瀾 | V01 | 5F | 車間 | 盤管風機 | 生產區 | 中大 | 全型號 | 1 | 工務部 | Q6A1000007 | 富泰華
14848 | C6IPBZ006939 | 202512異動 | A事業群 | 工務處 | 觀瀾 | V01 | 5F | 車間 | 盤管風機 | 生產區 | 中大 | 全型號 | 1 | 工務部 | Q6A1000007 | 富泰華
14849 | C6IPBZ006940 | 202512異動 | A事業群 | 工務處 | 觀瀾 | V01 | 5F | 車間 | 盤管風機 | 生產區 | 中大 | 全型號 | 1 | 工務部 | Q6A1000007 | 富泰華
14850 | C6IPBZ006941 | 202512異動 | A事業群 | 工務處 | 觀瀾 | V01 | 5F | 車間 | 盤管風機 | 生產區 | 中大 | 全型號 | 1 | 工務部 | Q6A1000007 | 富泰華
14851 | C6IPBZ006942 | 202512異動 | A事業群 | 工務處 | 觀瀾 | V01 | 5F | 車間 | 盤管風機 | 生產區 | 中大 | 全型號 | 1 | 工務部 | Q6A1000007 | 富泰華
14852 | C6IPBZ006943 | 202512異動 | A事業群 | 工務處 | 觀瀾 | V01 | 5F | 車間 | 盤管風機 | 生產區 | 中大 | 全型號 | 1 | 工務部 | Q6A1000007 | 富泰華
14853 | C6IPBZ006944 | 202512異動 | A事業群 | 工務處 | 觀瀾 | V01 | 5F | 車間 | 盤管風機 | 生產區 | 中大 | 全型號 | 1 | 工務部 | Q6A1000007 | 富泰華
14854 | C6IPBZ006945 | 202512異動 | A事業群 | 工務處 | 觀瀾 | V01 | 5F | 車間 | 盤管風機 | 生產區 | 中大 | 全型號 | 1 | 工務部 | Q6A1000007 | 富泰華
14855 | C6IPBZ006946 | 202512異動 | A事業群 | 工務處 | 觀瀾 | V01 | 5F | 車間 | 盤管風機 | 生產區 | 中大 | 全型號 | 1 | 工務部 | Q6A1000007 | 富泰華
14856 | C6IPBZ006947 | 202512異動 | A事業群 | 工務處 | 觀瀾 | V01 | 5F | 北側附房 | 吊頂風櫃（生產區） | 生產區 | 中大 | 全型號 | 1 | 工務部 | Q6A1000007 | 富泰華
14857 | C6IPBZ006948 | 202512異動 | A事業群 | 工務處 | 觀瀾 | V01 | 5F | 北側附房 | 吊頂風櫃（生產區） | 生產區 | 中大 | 全型號 | 1 | 工務部 | Q6A1000007 | 富泰華
14858 | C6IPBZ006949 | 202512異動 | A事業群 | 工務處 | 觀瀾 | V01 | 5F | 北側附房 | 吊頂風櫃（生產區） | 生產區 | 中大 | 全型號 | 1 | 工務部 | Q6A1000007 | 富泰華
14859 | C6IPBZ006950 | 202512異動 | A事業群 | 工務處 | 觀瀾 | V01 | 5F | 北側附房 | 吊頂風櫃（生產區） | 生產區 | 中大 | 全型號 | 1 | 工務部 | Q6A1000007 | 富泰華
14860 | C6IPBZ006951 | 202512異動 | A事業群 | 工務處 | 觀瀾 | V01 | 5F | 東西附房 | 吊頂風櫃（生產區） | 生產區 | 中大 | 全型號 | 1 | 工務部 | Q6A1000007 | 富泰華
14861 | C6IPBZ006952 | 202512異動 | A事業群 | 工務處 | 觀瀾 | V01 | 5F | 東西附房 | 吊頂風櫃（生產區） | 生產區 | 中大 | 全型號 | 1 | 工務部 | Q6A1000007 | 富泰華
14862 | C6IPBZ006953 | 202512異動 | A事業群 | 工務處 | 觀瀾 | V01 | 5F | 東西附房 | 吊頂風櫃（生產區） | 生產區 | 中大 | 全型號 | 1 | 工務部 | Q6A1000007 | 富泰華
14863 | C6IPBZ006954 | 202512異動 | A事業群 | 工務處 | 觀瀾 | V01 | 5F | 東西附房 | 吊頂風櫃（生產區） | 生產區 | 中大 | 全型號 | 1 | 工務部 | Q6A1000007 | 富泰華
14864 | C6IPBZ006955 | 202512異動 | A事業群 | 工務處 | 觀瀾 | V01 | 6F | 車間 | 盤管風機 | 生產區 | 中大 | 全型號 | 1 | 工務部 | Q6A1000007 | 富泰華
14865 | C6IPBZ006956 | 202512異動 | A事業群 | 工務處 | 觀瀾 | V01 | 6F | 車間 | 盤管風機 | 生產區 | 中大 | 全型號 | 1 | 工務部 | Q6A1000007 | 富泰華
14866 | C6IPBZ006957 | 202512異動 | A事業群 | 工務處 | 觀瀾 | V01 | 6F | 車間 | 盤管風機 | 生產區 | 中大 | 全型號 | 1 | 工務部 | Q6A1000007 | 富泰華
14867 | C6IPBZ006958 | 202512異動 | A事業群 | 工務處 | 觀瀾 | V01 | 6F | 車間 | 盤管風機 | 生產區 | 中大 | 全型號 | 1 | 工務部 | Q6A1000007 | 富泰華
14868 | C6IPBZ006959 | 202512異動 | A事業群 | 工務處 | 觀瀾 | V01 | 6F | 車間 | 盤管風機 | 生產區 | 中大 | 全型號 | 1 | 工務部 | Q6A1000007 | 富泰華
14869 | C6IPBZ006960 | 202512異動 | A事業群 | 工務處 | 觀瀾 | V01 | 6F | 車間 | 盤管風機 | 生產區 | 中大 | 全型號 | 1 | 工務部 | Q6A1000007 | 富泰華
14870 | C6IPBZ006961 | 202512異動 | A事業群 | 工務處 | 觀瀾 | V01 | 6F | 車間 | 盤管風機 | 生產區 | 中大 | 全型號 | 1 | 工務部 | Q6A1000007 | 富泰華
14871 | C6IPBZ006962 | 202512異動 | A事業群 | 工務處 | 觀瀾 | V01 | 6F | 車間 | 盤管風機 | 生產區 | 中大 | 全型號 | 1 | 工務部 | Q6A1000007 | 富泰華
14872 | C6IPBZ006963 | 202512異動 | A事業群 | 工務處 | 觀瀾 | V01 | 6F | 車間 | 盤管風機 | 生產區 | 中大 | 全型號 | 1 | 工務部 | Q6A1000007 | 富泰華
14873 | C6IPBZ006964 | 202512異動 | A事業群 | 工務處 | 觀瀾 | V01 | 6F | 車間 | 盤管風機 | 生產區 | 中大 | 全型號 | 1 | 工務部 | Q6A1000007 | 富泰華
14874 | C6IPBZ006965 | 202512異動 | A事業群 | 工務處 | 觀瀾 | V01 | 6F | 車間 | 盤管風機 | 生產區 | 中大 | 全型號 | 1 | 工務部 | Q6A1000007 | 富泰華
14875 | C6IPBZ006966 | 202512異動 | A事業群 | 工務處 | 觀瀾 | V01 | 6F | 車間 | 盤管風機 | 生產區 | 中大 | 全型號 | 1 | 工務部 | Q6A1000007 | 富泰華
14876 | C6IPBZ006967 | 202512異動 | A事業群 | 工務處 | 觀瀾 | V01 | 6F | 車間 | 盤管風機 | 生產區 | 中大 | 全型號 | 1 | 工務部 | Q6A1000007 | 富泰華
14877 | C6IPBZ006968 | 202512異動 | A事業群 | 工務處 | 觀瀾 | V01 | 6F | 車間 | 盤管風機 | 生產區 | 中大 | 全型號 | 1 | 工務部 | Q6A1000007 | 富泰華
14878 | C6IPBZ006969 | 202512異動 | A事業群 | 工務處 | 觀瀾 | V01 | 6F | 車間 | 盤管風機 | 生產區 | 中大 | 全型號 | 1 | 工務部 | Q6A1000007 | 富泰華
14879 | C6IPBZ006970 | 202512異動 | A事業群 | 工務處 | 觀瀾 | V01 | 6F | 車間 | 盤管風機 | 生產區 | 中大 | 全型號 | 1 | 工務部 | Q6A1000007 | 富泰華
14880 | C6IPBZ006971 | 202512異動 | A事業群 | 工務處 | 觀瀾 | V01 | 6F | 車間 | 盤管風機 | 生產區 | 中大 | 全型號 | 1 | 工務部 | Q6A1000007 | 富泰華
14881 | C6IPBZ006972 | 202512異動 | A事業群 | 工務處 | 觀瀾 | V01 | 6F | 車間 | 盤管風機 | 生產區 | 中大 | 全型號 | 1 | 工務部 | Q6A1000007 | 富泰華
14882 | C6IPBZ006973 | 202512異動 | A事業群 | 工務處 | 觀瀾 | V01 | 6F | 車間 | 盤管風機 | 生產區 | 中大 | 全型號 | 1 | 工務部 | Q6A1000007 | 富泰華
14883 | C6IPBZ006974 | 202512異動 | A事業群 | 工務處 | 觀瀾 | V01 | 6F | 車間 | 盤管風機 | 生產區 | 中大 | 全型號 | 1 | 工務部 | Q6A1000007 | 富泰華
14884 | C6IPBZ006975 | 202512異動 | A事業群 | 工務處 | 觀瀾 | V01 | 6F | 車間 | 盤管風機 | 生產區 | 中大 | 全型號 | 1 | 工務部 | Q6A1000007 | 富泰華
14885 | C6IPBZ006976 | 202512異動 | A事業群 | 工務處 | 觀瀾 | V01 | 6F | 車間 | 盤管風機 | 生產區 | 中大 | 全型號 | 1 | 工務部 | Q6A1000007 | 富泰華
14886 | C6IPBZ006977 | 202512異動 | A事業群 | 工務處 | 觀瀾 | V01 | 6F | 車間 | 盤管風機 | 生產區 | 中大 | 全型號 | 1 | 工務部 | Q6A1000007 | 富泰華
14887 | C6IPBZ006978 | 202512異動 | A事業群 | 工務處 | 觀瀾 | V01 | 6F | 車間 | 盤管風機 | 生產區 | 中大 | 全型號 | 1 | 工務部 | Q6A1000007 | 富泰華
14888 | C6IPBZ006979 | 202512異動 | A事業群 | 工務處 | 觀瀾 | V01 | 6F | 車間 | 盤管風機 | 生產區 | 中大 | 全型號 | 1 | 工務部 | Q6A1000007 | 富泰華
14889 | C6IPBZ006980 | 202512異動 | A事業群 | 工務處 | 觀瀾 | V01 | 6F | 車間 | 盤管風機 | 生產區 | 中大 | 全型號 | 1 | 工務部 | Q6A1000007 | 富泰華
14890 | C6IPBZ006981 | 202512異動 | A事業群 | 工務處 | 觀瀾 | V01 | 6F | 車間 | 盤管風機 | 生產區 | 中大 | 全型號 | 1 | 工務部 | Q6A1000007 | 富泰華
14891 | C6IPBZ006982 | 202512異動 | A事業群 | 工務處 | 觀瀾 | V01 | 6F | 車間 | 盤管風機 | 生產區 | 中大 | 全型號 | 1 | 工務部 | Q6A1000007 | 富泰華
14892 | C6IPBZ006983 | 202512異動 | A事業群 | 工務處 | 觀瀾 | V01 | 6F | 車間 | 盤管風機 | 生產區 | 中大 | 全型號 | 1 | 工務部 | Q6A1000007 | 富泰華
14893 | C6IPBZ006984 | 202512異動 | A事業群 | 工務處 | 觀瀾 | V01 | 6F | 車間 | 盤管風機 | 生產區 | 中大 | 全型號 | 1 | 工務部 | Q6A1000007 | 富泰華
14894 | C6IPBZ006985 | 202512異動 | A事業群 | 工務處 | 觀瀾 | V01 | 6F | 車間 | 盤管風機 | 生產區 | 中大 | 全型號 | 1 | 工務部 | Q6A1000007 | 富泰華
14895 | C6IPBZ006986 | 202512異動 | A事業群 | 工務處 | 觀瀾 | V01 | 6F | 車間 | 盤管風機 | 生產區 | 中大 | 全型號 | 1 | 工務部 | Q6A1000007 | 富泰華
14896 | C6IPBZ006987 | 202512異動 | A事業群 | 工務處 | 觀瀾 | V01 | 6F | 車間 | 盤管風機 | 生產區 | 中大 | 全型號 | 1 | 工務部 | Q6A1000007 | 富泰華
14897 | C6IPBZ006988 | 202512異動 | A事業群 | 工務處 | 觀瀾 | V01 | 7F | 車間 | 盤管風機 | 生產區 | 中大 | 全型號 | 1 | 工務部 | Q6A1000007 | 富泰華
14898 | C6IPBZ006989 | 202512異動 | A事業群 | 工務處 | 觀瀾 | V01 | 7F | 車間 | 盤管風機 | 生產區 | 中大 | 全型號 | 1 | 工務部 | Q6A1000007 | 富泰華
14899 | C6IPBZ006990 | 202512異動 | A事業群 | 工務處 | 觀瀾 | V01 | 7F | 車間 | 盤管風機 | 生產區 | 中大 | 全型號 | 1 | 工務部 | Q6A1000007 | 富泰華
14900 | C6IPBZ006991 | 202512異動 | A事業群 | 工務處 | 觀瀾 | V01 | 7F | 車間 | 盤管風機 | 生產區 | 中大 | 全型號 | 1 | 工務部 | Q6A1000007 | 富泰華
14901 | C6IPBZ006992 | 202512異動 | A事業群 | 工務處 | 觀瀾 | V01 | 7F | 車間 | 盤管風機 | 生產區 | 中大 | 全型號 | 1 | 工務部 | Q6A1000007 | 富泰華
14902 | C6IPBZ006993 | 202512異動 | A事業群 | 工務處 | 觀瀾 | V01 | 7F | 車間 | 盤管風機 | 生產區 | 中大 | 全型號 | 1 | 工務部 | Q6A1000007 | 富泰華
14903 | C6IPBZ006994 | 202512異動 | A事業群 | 工務處 | 觀瀾 | V01 | 7F | 車間 | 盤管風機 | 生產區 | 中大 | 全型號 | 1 | 工務部 | Q6A1000007 | 富泰華
14904 | C6IPBZ006995 | 202512異動 | A事業群 | 工務處 | 觀瀾 | V01 | 7F | 車間 | 盤管風機 | 生產區 | 中大 | 全型號 | 1 | 工務部 | Q6A1000007 | 富泰華
14905 | C6IPBZ006996 | 202512異動 | A事業群 | 工務處 | 觀瀾 | V01 | 7F | 車間 | 盤管風機 | 生產區 | 中大 | 全型號 | 1 | 工務部 | Q6A1000007 | 富泰華
14906 | C6IPBZ006997 | 202512異動 | A事業群 | 工務處 | 觀瀾 | V01 | 7F | 車間 | 盤管風機 | 生產區 | 中大 | 全型號 | 1 | 工務部 | Q6A1000007 | 富泰華
14907 | C6IPBZ006998 | 202512異動 | A事業群 | 工務處 | 觀瀾 | V01 | 7F | 車間 | 盤管風機 | 生產區 | 中大 | 全型號 | 1 | 工務部 | Q6A1000007 | 富泰華
14908 | C6IPBZ006999 | 202512異動 | A事業群 | 工務處 | 觀瀾 | V01 | 7F | 車間 | 盤管風機 | 生產區 | 中大 | 全型號 | 1 | 工務部 | Q6A1000007 | 富泰華
14909 | C6IPBZ007000 | 202512異動 | A事業群 | 工務處 | 觀瀾 | V01 | 7F | 車間 | 盤管風機 | 生產區 | 中大 | 全型號 | 1 | 工務部 | Q6A1000007 | 富泰華
14910 | C6IPBZ007001 | 202512異動 | A事業群 | 工務處 | 觀瀾 | V01 | 7F | 車間 | 盤管風機 | 生產區 | 中大 | 全型號 | 1 | 工務部 | Q6A1000007 | 富泰華
14911 | C6IPBZ007002 | 202512異動 | A事業群 | 工務處 | 觀瀾 | V01 | 7F | 車間 | 盤管風機 | 生產區 | 中大 | 全型號 | 1 | 工務部 | Q6A1000007 | 富泰華
14912 | C6IPBZ007003 | 202512異動 | A事業群 | 工務處 | 觀瀾 | V01 | 7F | 車間 | 盤管風機 | 生產區 | 中大 | 全型號 | 1 | 工務部 | Q6A1000007 | 富泰華
14913 | C6IPBZ007004 | 202512異動 | A事業群 | 工務處 | 觀瀾 | V01 | 7F | 車間 | 盤管風機 | 生產區 | 中大 | 全型號 | 1 | 工務部 | Q6A1000007 | 富泰華
14914 | C6IPBZ007005 | 202512異動 | A事業群 | 工務處 | 觀瀾 | V01 | 7F | 車間 | 盤管風機 | 生產區 | 中大 | 全型號 | 1 | 工務部 | Q6A1000007 | 富泰華
14915 | C6IPBZ007006 | 202512異動 | A事業群 | 工務處 | 觀瀾 | V01 | 7F | 車間 | 盤管風機 | 生產區 | 中大 | 全型號 | 1 | 工務部 | Q6A1000007 | 富泰華
14916 | C6IPBZ007007 | 202512異動 | A事業群 | 工務處 | 觀瀾 | V01 | 7F | 車間 | 盤管風機 | 生產區 | 中大 | 全型號 | 1 | 工務部 | Q6A1000007 | 富泰華
14917 | C6IPBZ007008 | 202512異動 | A事業群 | 工務處 | 觀瀾 | V01 | 7F | 車間 | 盤管風機 | 生產區 | 中大 | 全型號 | 1 | 工務部 | Q6A1000007 | 富泰華
14918 | C6IPBZ007009 | 202512異動 | A事業群 | 工務處 | 觀瀾 | V01 | 7F | 車間 | 盤管風機 | 生產區 | 中大 | 全型號 | 1 | 工務部 | Q6A1000007 | 富泰華
14919 | C6IPBZ007010 | 202512異動 | A事業群 | 工務處 | 觀瀾 | V01 | 7F | 車間 | 盤管風機 | 生產區 | 中大 | 全型號 | 1 | 工務部 | Q6A1000007 | 富泰華
14920 | C6IPBZ007011 | 202512異動 | A事業群 | 工務處 | 觀瀾 | V01 | 7F | 車間 | 盤管風機 | 生產區 | 中大 | 全型號 | 1 | 工務部 | Q6A1000007 | 富泰華
14921 | C6IPBZ007012 | 202512異動 | A事業群 | 工務處 | 觀瀾 | V01 | 7F | 車間 | 盤管風機 | 生產區 | 中大 | 全型號 | 1 | 工務部 | Q6A1000007 | 富泰華
14922 | C6IPBZ007013 | 202512異動 | A事業群 | 工務處 | 觀瀾 | V01 | 7F | 車間 | 盤管風機 | 生產區 | 中大 | 全型號 | 1 | 工務部 | Q6A1000007 | 富泰華
14923 | C6IPBZ007014 | 202512異動 | A事業群 | 工務處 | 觀瀾 | V01 | 7F | 車間 | 盤管風機 | 生產區 | 中大 | 全型號 | 1 | 工務部 | Q6A1000007 | 富泰華
14924 | C6IPBZ007015 | 202512異動 | A事業群 | 工務處 | 觀瀾 | V01 | 7F | 車間 | 盤管風機 | 生產區 | 中大 | 全型號 | 1 | 工務部 | Q6A1000007 | 富泰華
14925 | C6IPBZ007016 | 202512異動 | A事業群 | 工務處 | 觀瀾 | V01 | 7F | 車間 | 盤管風機 | 生產區 | 中大 | 全型號 | 1 | 工務部 | Q6A1000007 | 富泰華
14926 | C6IPBZ007017 | 202512異動 | A事業群 | 工務處 | 觀瀾 | V01 | 7F | 車間 | 盤管風機 | 生產區 | 中大 | 全型號 | 1 | 工務部 | Q6A1000007 | 富泰華
14927 | C6IPBZ007018 | 202512異動 | A事業群 | 工務處 | 觀瀾 | V01 | 7F | 車間 | 盤管風機 | 生產區 | 中大 | 全型號 | 1 | 工務部 | Q6A1000007 | 富泰華
14928 | C6IPBZ007019 | 202512異動 | A事業群 | 工務處 | 觀瀾 | V01 | 7F | 車間 | 盤管風機 | 生產區 | 中大 | 全型號 | 1 | 工務部 | Q6A1000007 | 富泰華
14929 | C6IPBZ007020 | 202512異動 | A事業群 | 工務處 | 觀瀾 | V01 | 7F | 車間 | 盤管風機 | 生產區 | 中大 | 全型號 | 1 | 工務部 | Q6A1000007 | 富泰華
14930 | C6IPBZ007021 | 202512異動 | A事業群 | 工務處 | 觀瀾 | V01 | 7F | 車間 | 盤管風機 | 生產區 | 中大 | 全型號 | 1 | 工務部 | Q6A1000007 | 富泰華
14931 | C6IPBZ007022 | 202512異動 | A事業群 | 工務處 | 觀瀾 | V01 | 7F | 車間 | 盤管風機 | 生產區 | 中大 | 全型號 | 1 | 工務部 | Q6A1000007 | 富泰華
14932 | C6IPBZ007023 | 202512異動 | A事業群 | 工務處 | 觀瀾 | V01 | 7F | 車間 | 盤管風機 | 生產區 | 中大 | 全型號 | 1 | 工務部 | Q6A1000007 | 富泰華
14933 | C6IPBZ007024 | 202512異動 | A事業群 | 工務處 | 觀瀾 | V01 | 7F | 車間 | 盤管風機 | 生產區 | 中大 | 全型號 | 1 | 工務部 | Q6A1000007 | 富泰華
14934 | C6IPBZ007025 | 202512異動 | A事業群 | 工務處 | 觀瀾 | V01 | 7F | 車間 | 盤管風機 | 生產區 | 中大 | 全型號 | 1 | 工務部 | Q6A1000007 | 富泰華
14935 | C6IPBZ007026 | 202512異動 | A事業群 | 工務處 | 觀瀾 | V01 | 7F | 車間 | 盤管風機 | 生產區 | 中大 | 全型號 | 1 | 工務部 | Q6A1000007 | 富泰華
14936 | C6IPBZ007027 | 202512異動 | A事業群 | 工務處 | 觀瀾 | V01 | 7F | 車間 | 盤管風機 | 生產區 | 中大 | 全型號 | 1 | 工務部 | Q6A1000007 | 富泰華
14937 | C6IPBZ007028 | 202512異動 | A事業群 | 工務處 | 觀瀾 | V01 | 7F | 車間 | 盤管風機 | 生產區 | 中大 | 全型號 | 1 | 工務部 | Q6A1000007 | 富泰華
14938 | C6IPBZ007029 | 202512異動 | A事業群 | 工務處 | 觀瀾 | V01 | 7F | 車間 | 盤管風機 | 生產區 | 中大 | 全型號 | 1 | 工務部 | Q6A1000007 | 富泰華
14939 | C6IPBZ007030 | 202512異動 | A事業群 | 工務處 | 觀瀾 | V01 | 7F | 車間 | 盤管風機 | 生產區 | 中大 | 全型號 | 1 | 工務部 | Q6A1000007 | 富泰華
14940 | C6IPBZ007031 | 202512異動 | A事業群 | 工務處 | 觀瀾 | V01 | 7F | 車間 | 盤管風機 | 生產區 | 中大 | 全型號 | 1 | 工務部 | Q6A1000007 | 富泰華
14941 | C6IPBZ007032 | 202512異動 | A事業群 | 工務處 | 觀瀾 | V01 | 7F | 車間 | 盤管風機 | 生產區 | 中大 | 全型號 | 1 | 工務部 | Q6A1000007 | 富泰華
14942 | C6IPBZ007033 | 202512異動 | A事業群 | 工務處 | 觀瀾 | V01 | 7F | 客戶室 | 盤管風機 | 生產區 | 天加 | 全型號 | 1 | 工務部 | Q6A1000007 | 富泰華
14943 | C6IPBZ007034 | 202512異動 | A事業群 | 工務處 | 觀瀾 | V01 | 7F | 客戶室 | 盤管風機 | 生產區 | 天加 | 全型號 | 1 | 工務部 | Q6A1000007 | 富泰華
14944 | C6IPBZ007035 | 202512異動 | A事業群 | 工務處 | 觀瀾 | V01 | 7F | 客戶室 | 盤管風機 | 生產區 | 天加 | 全型號 | 1 | 工務部 | Q6A1000007 | 富泰華
14945 | C6IPBZ007036 | 202512異動 | A事業群 | 工務處 | 觀瀾 | V01 | 7F | 客戶室 | 盤管風機 | 生產區 | 天加 | 全型號 | 1 | 工務部 | Q6A1000007 | 富泰華
14946 | C6IPBZ007037 | 202512異動 | A事業群 | 工務處 | 觀瀾 | V01 | 7F | 客戶室 | 盤管風機 | 生產區 | 天加 | 全型號 | 1 | 工務部 | Q6A1000007 | 富泰華
14947 | C6IPBZ007038 | 202512異動 | A事業群 | 工務處 | 觀瀾 | V01 | 7F | 客戶室 | 盤管風機 | 生產區 | 天加 | 全型號 | 1 | 工務部 | Q6A1000007 | 富泰華
14948 | C6IPBZ007039 | 202512異動 | A事業群 | 工務處 | 觀瀾 | V01 | 7F | 客戶室 | 盤管風機 | 生產區 | 天加 | 全型號 | 1 | 工務部 | Q6A1000007 | 富泰華
14949 | C6IPBZ007040 | 202512異動 | A事業群 | 工務處 | 觀瀾 | V01 | 7F | 客戶室 | 盤管風機 | 生產區 | 天加 | 全型號 | 1 | 工務部 | Q6A1000007 | 富泰華
14950 | C6IPBZ007041 | 202512異動 | A事業群 | 工務處 | 觀瀾 | V01 | 7F | 客戶室 | 盤管風機 | 生產區 | 天加 | 全型號 | 1 | 工務部 | Q6A1000007 | 富泰華
14951 | C6IPBZ007042 | 202512異動 | A事業群 | 工務處 | 觀瀾 | V01 | 7F | 客戶室 | 盤管風機 | 生產區 | 天加 | 全型號 | 1 | 工務部 | Q6A1000007 | 富泰華
14952 | C6IPBZ007043 | 202512異動 | A事業群 | 工務處 | 觀瀾 | V01 | 7F | 客戶室 | 盤管風機 | 生產區 | 天加 | 全型號 | 1 | 工務部 | Q6A1000007 | 富泰華
14953 | C6IPBZ007044 | 202512異動 | A事業群 | 工務處 | 觀瀾 | V01 | 7F | 客戶室 | 盤管風機 | 生產區 | 天加 | 全型號 | 1 | 工務部 | Q6A1000007 | 富泰華
14954 | C6IPBZ007045 | 202512異動 | A事業群 | 工務處 | 觀瀾 | V01 | 7F | 客戶室 | 盤管風機 | 生產區 | 天加 | 全型號 | 1 | 工務部 | Q6A1000007 | 富泰華
14955 | C6IPBZ007046 | 202512異動 | A事業群 | 工務處 | 觀瀾 | V01 | 7F | 客戶室 | 盤管風機 | 生產區 | 天加 | 全型號 | 1 | 工務部 | Q6A1000007 | 富泰華
14956 | C6IPBZ007047 | 202512異動 | A事業群 | 工務處 | 觀瀾 | V01 | 7F | 客戶室 | 盤管風機 | 生產區 | 天加 | 全型號 | 1 | 工務部 | Q6A1000007 | 富泰華
14957 | C6IPBZ007048 | 202512異動 | A事業群 | 工務處 | 觀瀾 | V01 | 7F | 客戶室 | 盤管風機 | 生產區 | 天加 | 全型號 | 1 | 工務部 | Q6A1000007 | 富泰華
14958 | C6IPBZ007049 | 202512異動 | A事業群 | 工務處 | 觀瀾 | V01 | 7F | 客戶室 | 盤管風機 | 生產區 | 天加 | 全型號 | 1 | 工務部 | Q6A1000007 | 富泰華
14959 | C6IPBZ007050 | 202512異動 | A事業群 | 工務處 | 觀瀾 | V01 | 7F | 客戶室 | 盤管風機 | 生產區 | 天加 | 全型號 | 1 | 工務部 | Q6A1000007 | 富泰華
14960 | C6IPBZ007051 | 202512異動 | A事業群 | 工務處 | 觀瀾 | V01 | 7F | 客戶室 | 盤管風機 | 生產區 | 天加 | 全型號 | 1 | 工務部 | Q6A1000007 | 富泰華
14961 | C6IPBZ007052 | 202512異動 | A事業群 | 工務處 | 觀瀾 | V01 | 7F | 客戶室 | 盤管風機 | 生產區 | 天加 | 全型號 | 1 | 工務部 | Q6A1000007 | 富泰華
14962 | C6IPBZ007053 | 202512異動 | A事業群 | 工務處 | 觀瀾 | V01 | 7F | 客戶室 | 盤管風機 | 生產區 | 天加 | 全型號 | 1 | 工務部 | Q6A1000007 | 富泰華
14963 | C6IPBZ007054 | 202512異動 | A事業群 | 工務處 | 觀瀾 | V01 | 7F | 客戶室 | 吊頂風櫃（生產區） | 生產區 | 天加 | 全型號 | 1 | 工務部 | Q6A1000007 | 富泰華
14964 | C6TMLH011668 | 202512異動 | RAYPRUS | CMABU | 龍華 | F2 | 4F | 空調機房 | 組合風櫃 | 生產區 |  | 3.5萬M3/H(含)以下 | 1 | 廠務總務部 | EPLA1005 | 三贏科技
14965 | C6TMLH011669 | 202512異動 | RAYPRUS | CMABU | 龍華 | F2 | 4F | 空調機房 | 組合風櫃 | 生產區 |  | 3.5萬M3/H(含)以下 | 1 | 廠務總務部 | EPLA1005 | 三贏科技
14966 | C6TMLH011670 | 202512異動 | RAYPRUS | CMABU | 龍華 | F2 | 4F | 空調機房 | 組合風櫃 | 生產區 |  | 3.5萬M3/H(含)以下 | 1 | 廠務總務部 | EPLA1005 | 三贏科技
14967 | C6TMLH011671 | 202512異動 | RAYPRUS | CMABU | 龍華 | F8 | 2F | 空調機房 | 組合風櫃 | 生產區 |  | 3.5萬M3/H(含)以下 | 1 | 廠務總務部 | EPLA1005 | 三贏科技
14968 | C6TMLH011672 | 202512異動 | RAYPRUS | CMABU | 龍華 | F8 | 2F | 空調機房 | 組合風櫃 | 生產區 |  | 3.5萬M3/H(含)以下 | 1 | 廠務總務部 | EPLA1005 | 三贏科技
14969 | C6TMLH011673 | 202512異動 | RAYPRUS | CMABU | 龍華 | F8 | 2F | 空調機房 | 組合風櫃 | 生產區 |  | 3.5萬M3/H(含)以下 | 1 | 廠務總務部 | EPLA1005 | 三贏科技
14970 | C6TMLH011674 | 202512異動 | RAYPRUS | CMABU | 龍華 | F8 | 2F | 空調機房 | 組合風櫃 | 生產區 |  | 3.5萬M3/H(含)以下 | 1 | 廠務總務部 | EPLA1005 | 三贏科技
14971 | C6TMLH011675 | 202512異動 | RAYPRUS | CMABU | 龍華 | F8 | 4F | 空調機房 | 組合風櫃 | 生產區 |  | 3.5萬M3/H(含)以下 | 1 | 廠務總務部 | EPLA1005 | 三贏科技
14972 | C6TMLH011676 | 202512異動 | RAYPRUS | CMABU | 龍華 | F8 | 4F | 空調機房 | 組合風櫃 | 生產區 |  | 3.5萬M3/H(含)以下 | 1 | 廠務總務部 | EPLA1005 | 三贏科技
14973 | C6TMLH011677 | 202512異動 | RAYPRUS | CMABU | 龍華 | F8 | 4F | 空調機房 | 組合風櫃 | 生產區 |  | 3.5萬M3/H(含)以下 | 1 | 廠務總務部 | EPLA1005 | 三贏科技
14974 | C6TMLH011678 | 202512異動 | RAYPRUS | CMABU | 龍華 | F8 | 4F | 配電房 | 分體櫃式空調 | 生產區 |  | 5HP(含)以下 | 1 | 廠務總務部 | EPLA1005 | 三贏科技
14975 | C6TMLH011679 | 202512異動 | RAYPRUS | CMABU | 龍華 | F8 | 4F | 配電房 | 分體櫃式空調 | 生產區 |  | 5HP(含)以下 | 1 | 廠務總務部 | EPLA1005 | 三贏科技
14976 | C6TMLH011680 | 202512異動 | RAYPRUS | CMABU | 龍華 | F8 | 4F | 配電房 | 分體櫃式空調 | 生產區 |  | 5HP(含)以下 | 1 | 廠務總務部 | EPLA1005 | 三贏科技
14977 | C6TMLH011681 | 202512異動 | RAYPRUS | CMABU | 龍華 | F8 | 4F | 配電房 | 分體櫃式空調 | 生產區 |  | 5HP(含)以下 | 1 | 廠務總務部 | EPLA1005 | 三贏科技
14978 | C6TMLH011682 | 202512異動 | RAYPRUS | CMABU | 龍華 | F8 | 4F | 配電房 | 分體櫃式空調 | 生產區 |  | 5HP(含)以下 | 1 | 廠務總務部 | EPLA1005 | 三贏科技
14979 | C6TMLH011683 | 202512異動 | RAYPRUS | CMABU | 龍華 | F8 | 4F | 配電房 | 分體櫃式空調 | 生產區 |  | 5HP(含)以下 | 1 | 廠務總務部 | EPLA1005 | 三贏科技
14980 | C6TMLH011684 | 202512異動 | RAYPRUS | CMABU | 龍華 | F8 | 4F | 配電房 | 分體櫃式空調 | 生產區 |  | 5HP(含)以下 | 1 | 廠務總務部 | EPLA1005 | 三贏科技
14981 | C6TMLH011685 | 202512異動 | RAYPRUS | CMABU | 龍華 | F8 | 4F | 配電房 | 分體櫃式空調 | 生產區 |  | 5HP(含)以下 | 1 | 廠務總務部 | EPLA1005 | 三贏科技
14982 | C6TMLH011686 | 202512異動 | RAYPRUS | CMABU | 龍華 | F8 | 4F | 配電房 | 分體櫃式空調 | 生產區 |  | 5HP(含)以下 | 1 | 廠務總務部 | EPLA1005 | 三贏科技
14983 | C6TMLH011687 | 202512異動 | RAYPRUS | CMABU | 龍華 | F8 | 2F | 配電房 | 分體櫃式空調 | 生產區 |  | 5HP(含)以下 | 1 | 廠務總務部 | EPLA1005 | 三贏科技
14984 | C6TMLH011688 | 202512異動 | RAYPRUS | CMABU | 龍華 | F8 | 2F | 配電房 | 分體櫃式空調 | 生產區 |  | 5HP(含)以下 | 1 | 廠務總務部 | EPLA1005 | 三贏科技
14985 | C6TMLH011689 | 202512異動 | RAYPRUS | CMABU | 龍華 | F8 | 2F | 配電房 | 分體櫃式空調 | 生產區 |  | 5HP(含)以下 | 1 | 廠務總務部 | EPLA1005 | 三贏科技
14986 | C6TMLH011690 | 202512異動 | RAYPRUS | CMABU | 龍華 | F8 | 2F | 配電房 | 分體櫃式空調 | 生產區 |  | 5HP(含)以下 | 1 | 廠務總務部 | EPLA1005 | 三贏科技
14987 | C6TMLH011691 | 202512異動 | RAYPRUS | CMABU | 龍華 | F6 | 4F | 配電房 | 分體櫃式空調 | 生產區 |  | 5HP(含)以下 | 1 | 廠務總務部 | EPLA1005 | 三贏科技
14988 | C6TMLH011692 | 202512異動 | RAYPRUS | CMABU | 龍華 | F6 | 4F | 配電房 | 分體櫃式空調 | 生產區 |  | 5HP(含)以下 | 1 | 廠務總務部 | EPLA1005 | 三贏科技
14989 | C6TMLH011693 | 202512異動 | RAYPRUS | CMABU | 龍華 | F6 | 4F | 配電房 | 分體櫃式空調 | 生產區 |  | 5HP(含)以下 | 1 | 廠務總務部 | EPLA1005 | 三贏科技
14990 | C6TMLH011694 | 202512異動 | RAYPRUS | CMABU | 龍華 | F6 | 4F | 配電房 | 分體櫃式空調 | 生產區 |  | 5HP(含)以下 | 1 | 廠務總務部 | EPLA1005 | 三贏科技
14991 | C6TMLH011695 | 202512異動 | RAYPRUS | CMABU | 龍華 | F6 | 4F | 配電房 | 分體櫃式空調 | 生產區 |  | 5HP(含)以下 | 1 | 廠務總務部 | EPLA1005 | 三贏科技
14992 | C6TMLH011696 | 202512異動 | RAYPRUS | CMABU | 龍華 | F6 | 4F | 配電房 | 分體櫃式空調 | 生產區 |  | 5HP(含)以下 | 1 | 廠務總務部 | EPLA1005 | 三贏科技
14993 | C6TMLH011697 | 202512異動 | RAYPRUS | CMABU | 龍華 | F6 | 4F | 配電房 | 分體櫃式空調 | 生產區 |  | 5HP(含)以下 | 1 | 廠務總務部 | EPLA1005 | 三贏科技
14994 | C6TMLH011698 | 202512異動 | RAYPRUS | CMABU | 龍華 | F6 | 4F | 配電房 | 分體櫃式空調 | 生產區 |  | 5HP(含)以下 | 1 | 廠務總務部 | EPLA1005 | 三贏科技
14995 | C6TMLH011699 | 202512異動 | RAYPRUS | CMABU | 龍華 | F6 | 4F | 配電房 | 分體櫃式空調 | 生產區 |  | 5HP(含)以下 | 1 | 廠務總務部 | EPLA1005 | 三贏科技
14996 | C6TMLH011700 | 202512異動 | RAYPRUS | CMABU | 龍華 | F6 | 2F | 配電房 | 分體櫃式空調 | 生產區 |  | 5HP(含)以下 | 1 | 廠務總務部 | EPLA1005 | 三贏科技
14997 | C6TMLH011701 | 202512異動 | RAYPRUS | CMABU | 龍華 | F6 | 2F | 配電房 | 分體櫃式空調 | 生產區 |  | 5HP(含)以下 | 1 | 廠務總務部 | EPLA1005 | 三贏科技
14998 | C6TMLH011702 | 202512異動 | RAYPRUS | CMABU | 龍華 | F6 | 2F | 配電房 | 分體櫃式空調 | 生產區 |  | 5HP(含)以下 | 1 | 廠務總務部 | EPLA1005 | 三贏科技
14999 | C6TMLH011703 | 202512異動 | RAYPRUS | CMABU | 龍華 | F6 | 2F | 配電房 | 分體櫃式空調 | 生產區 |  | 5HP(含)以下 | 1 | 廠務總務部 | EPLA1005 | 三贏科技
15000 | C6TMLH011704 | 202512異動 | RAYPRUS | CMABU | 龍華 | F2 | 4F | 配電房 | 分體櫃式空調 | 生產區 |  | 5HP(含)以下 | 1 | 廠務總務部 | EPLA1005 | 三贏科技
15001 | C6TMLH011705 | 202512異動 | RAYPRUS | CMABU | 龍華 | F2 | 4F | 配電房 | 分體櫃式空調 | 生產區 |  | 5HP(含)以下 | 1 | 廠務總務部 | EPLA1005 | 三贏科技
15002 | C6TMLH011706 | 202512異動 | RAYPRUS | CMABU | 龍華 | F2 | 4F | 配電房 | 分體櫃式空調 | 生產區 |  | 5HP(含)以下 | 1 | 廠務總務部 | EPLA1005 | 三贏科技
15003 | C6TMLH011707 | 202512異動 | RAYPRUS | CMABU | 龍華 | F2 | 4F | 配電房 | 分體櫃式空調 | 生產區 |  | 5HP(含)以下 | 1 | 廠務總務部 | EPLA1005 | 三贏科技
15004 | C6TMLH011708 | 202512異動 | RAYPRUS | CMABU | 龍華 | F2 | 4F | 配電房 | 分體櫃式空調 | 生產區 |  | 5HP(含)以下 | 1 | 廠務總務部 | EPLA1005 | 三贏科技
15005 | C6TMLH011709 | 202512異動 | RAYPRUS | CMABU | 龍華 | F2 | 4F | 配電房 | 分體櫃式空調 | 生產區 |  | 5HP(含)以下 | 1 | 廠務總務部 | EPLA1005 | 三贏科技
15006 | C6TMLH011710 | 202512異動 | RAYPRUS | CMABU | 龍華 | F2 | 4F | 配電房 | 分體櫃式空調 | 生產區 |  | 5HP(含)以下 | 1 | 廠務總務部 | EPLA1005 | 三贏科技
15007 | C6TMLH011711 | 202512異動 | RAYPRUS | CMABU | 龍華 | F2 | 4F | 配電房 | 分體櫃式空調 | 生產區 |  | 5HP(含)以下 | 1 | 廠務總務部 | EPLA1005 | 三贏科技
15008 | C6TMLH011712 | 202512異動 | RAYPRUS | CMABU | 龍華 | F2 | 4F | 配電房 | 分體櫃式空調 | 生產區 |  | 5HP(含)以下 | 1 | 廠務總務部 | EPLA1005 | 三贏科技
15009 | C6TMLH011713 | 202512異動 | RAYPRUS | CMABU | 龍華 | F2 | 4F | 配電房 | 分體櫃式空調 | 生產區 |  | 5HP(含)以下 | 1 | 廠務總務部 | EPLA1005 | 三贏科技
15010 | C6TMLH011714 | 202512異動 | RAYPRUS | CMABU | 龍華 | F2 | 4F | 配電房 | 分體櫃式空調 | 生產區 |  | 5HP(含)以下 | 1 | 廠務總務部 | EPLA1005 | 三贏科技
15011 | C6TMLH011715 | 202512異動 | RAYPRUS | CMABU | 龍華 | F2 | 4F | 資訊機房房 | 分體櫃式空調 | 生產區 |  | 5HP(含)以下 | 1 | 廠務總務部 | EPLA1005 | 三贏科技
15012 | C6TMLH011716 | 202512異動 | RAYPRUS | CMABU | 龍華 | F2 | 4F | 資訊機房房 | 分體櫃式空調 | 生產區 |  | 5HP(含)以下 | 1 | 廠務總務部 | EPLA1005 | 三贏科技
15013 | C6TMLH011717 | 202512異動 | RAYPRUS | CMABU | 龍華 | F2 | 4F | 資訊機房房 | 分體櫃式空調 | 生產區 |  | 5HP(含)以下 | 1 | 廠務總務部 | EPLA1005 | 三贏科技
15014 | C6TMLH011718 | 202512異動 | RAYPRUS | CMABU | 龍華 | F2 | 4F | 資訊機房房 | 分體櫃式空調 | 生產區 |  | 5HP(含)以下 | 1 | 廠務總務部 | EPLA1005 | 三贏科技
15015 | C6WLLH004463 | 202512異動 | FIH | DMS | 龍華 | F7 | 4F | 1號高配房 | 分體櫃式空調 | 生產區 | 美的 | 5HP(含)以下 | 1 |  | R3S215 | 富泰宏
15016 | C6WLLH004464 | 202512異動 | FIH | DMS | 龍華 | F7 | 4F | 1號高配房 | 分體櫃式空調 | 生產區 | 美的 | 5HP(含)以下 | 1 |  | R3S215 | 富泰宏
15017 | C6WLLH004465 | 202512異動 | FIH | DMS | 龍華 | F7 | 4F | 1號高配房 | 分體櫃式空調 | 生產區 | 格力 | 5HP(含)以下 | 1 |  | R3S215 | 富泰宏
15018 | C6WLLH004466 | 202512異動 | FIH | DMS | 龍華 | F7 | 4F | 1號高配房 | 分體櫃式空調 | 生產區 | 格力 | 5HP(含)以下 | 1 |  | R3S215 | 富泰宏
15019 | C6WLLH004467 | 202512異動 | FIH | DMS | 龍華 | F7 | 4F | 1號高配房 | 分體櫃式空調 | 生產區 | 格力 | 5HP(含)以下 | 1 |  | R3S215 | 富泰宏
15020 | C6WLLH004468 | 202512異動 | FIH | DMS | 龍華 | F7 | 4F | 1號高配房 | 分體櫃式空調 | 生產區 | 美的 | 5HP(含)以下 | 1 |  | R3S215 | 富泰宏
15021 | C6WLLH004469 | 202512異動 | FIH | DMS | 龍華 | F7 | 4F | 2號高配房 | 分體櫃式空調 | 生產區 | 美的 | 5HP(含)以下 | 1 |  | R3S215 | 富泰宏
15022 | C6WLLH004470 | 202512異動 | FIH | DMS | 龍華 | F7 | 4F | 2號高配房 | 分體櫃式空調 | 生產區 | 格力 | 5HP(含)以下 | 1 |  | R3S215 | 富泰宏
15023 | C6WLLH004471 | 202512異動 | FIH | DMS | 龍華 | F7 | 4F | 3號高配房 | 分體櫃式空調 | 生產區 | 格力 | 5HP(含)以下 | 1 |  | R3S215 | 富泰宏
15024 | C6WLLH004472 | 202512異動 | FIH | DMS | 龍華 | F7 | 4F | 3號高配房 | 分體櫃式空調 | 生產區 | 格力 | 5HP(含)以下 | 1 |  | R3S215 | 富泰宏
15025 | C6WLLH004473 | 202512異動 | FIH | DMS | 龍華 | F7 | 3F | 低配房 | 分體櫃式空調 | 生產區 | 格力 | 5HP(含)以下 | 1 |  | R3S215 | 富泰宏
15026 | C6WLLH004474 | 202512異動 | FIH | DMS | 龍華 | F7 | 2F | 低配房 | 分體櫃式空調 | 生產區 | 格力 | 5HP(含)以下 | 1 |  | R3S215 | 富泰宏
15027 | C6WLLH004475 | 202512異動 | FIH | DMS | 龍華 | F7 | 2F | 低配房 | 分體櫃式空調 | 生產區 | 格力 | 5HP(含)以下 | 1 |  | R3S215 | 富泰宏
15028 | C6WLLH004476 | 202512異動 | FIH | DMS | 龍華 | F7 | 1.5F | 低配房 | 分體櫃式空調 | 生產區 | 格力 | 5HP(含)以下 | 1 |  | R3S215 | 富泰宏
15029 | C6WLLH004435 | 202512異動 | A事業群 | 工務處-SZ | 龍華 | G5 | 1F | EMG | 吊頂風櫃（生產區） | 生產區 | 西屋康達 | 全型號 | 1 | 工務四部 | QBZBWW00M7 | 富泰華
15030 | C6WLLH004436 | 202512異動 | A事業群 | 工務處-SZ | 龍華 | G5 | 1F | RSE | 吊頂風櫃（生產區） | 生產區 | 西屋康達 | 全型號 | 1 | 工務四部 | QBZBWW00M7 | 富泰華
15031 | C6WLLH004437 | 202512異動 | A事業群 | 工務處-SZ | 龍華 | G5 | 1F | RSE | 吊頂風櫃（生產區） | 生產區 | 西屋康達 | 全型號 | 1 | 工務四部 | QBZBWW00M7 | 富泰華
15032 | C6WLLH004438 | 202512異動 | A事業群 | 工務處-SZ | 龍華 | G5 | 1F | RSE | 吊頂風櫃（生產區） | 生產區 | 西屋康達 | 全型號 | 1 | 工務四部 | QBZBWW00M7 | 富泰華
15033 | C6WLLH004439 | 202512異動 | A事業群 | 工務處-SZ | 龍華 | G5 | 1F | RSE | 盤管風機 | 生產區 | 西屋康達 | 全型號 | 1 | 工務四部 | QBZBWW00M7 | 富泰華
15034 | C6WLLH004440 | 202512異動 | A事業群 | 工務處-SZ | 龍華 | G5 | 1F | RSE | 盤管風機 | 生產區 | 西屋康達 | 全型號 | 1 | 工務四部 | QBZBWW00M7 | 富泰華
15035 | C6WLLH004441 | 202512異動 | A事業群 | 工務處-SZ | 龍華 | G5 | 1F | RSE | 盤管風機 | 生產區 | 西屋康達 | 全型號 | 1 | 工務四部 | QBZBWW00M7 | 富泰華
15036 | C6WLLH004442 | 202512異動 | A事業群 | 工務處-SZ | 龍華 | G5 | 1F | RSE | 盤管風機 | 生產區 | 西屋康達 | 全型號 | 1 | 工務四部 | QBZBWW00M7 | 富泰華
15037 | C6WLLH004443 | 202512異動 | A事業群 | 工務處-SZ | 龍華 | G5 | 1F | RSE | 盤管風機 | 生產區 | 西屋康達 | 全型號 | 1 | 工務四部 | QBZBWW00M7 | 富泰華
15038 | C6WLLH004444 | 202512異動 | A事業群 | 工務處-SZ | 龍華 | G5 | 1F | RSE | 盤管風機 | 生產區 | 西屋康達 | 全型號 | 1 | 工務四部 | QBZBWW00M7 | 富泰華
15039 | C6WLLH004445 | 202512異動 | A事業群 | 工務處-SZ | 龍華 | G5 | 1F | RSE | 盤管風機 | 生產區 | 西屋康達 | 全型號 | 1 | 工務四部 | QBZBWW00M7 | 富泰華
15040 | C6WLLH004446 | 202512異動 | A事業群 | 工務處-SZ | 龍華 | G5 | 1F | RSE | 盤管風機 | 生產區 | 西屋康達 | 全型號 | 1 | 工務四部 | QBZBWW00M7 | 富泰華
15041 | C6WLLH004447 | 202512異動 | A事業群 | 工務處-SZ | 龍華 | G5 | 1F | RSE | 盤管風機 | 生產區 | 西屋康達 | 全型號 | 1 | 工務四部 | QBZBWW00M7 | 富泰華
15042 | C6WLLH004448 | 202512異動 | A事業群 | 工務處-SZ | 龍華 | G5 | 1F | RSE | 盤管風機 | 生產區 | 西屋康達 | 全型號 | 1 | 工務四部 | QBZBWW00M7 | 富泰華
15043 | C6WLLH004449 | 202512異動 | A事業群 | 工務處-SZ | 龍華 | G5 | 1F | 儀校室 | 盤管風機 | 生產區 | 西屋康達 | 全型號 | 1 | 工務四部 | QBZBWW00M7 | 富泰華
15044 | C6WLLH004450 | 202512異動 | A事業群 | 工務處-SZ | 龍華 | G5 | 1F | 儀校室 | 盤管風機 | 生產區 | 西屋康達 | 全型號 | 1 | 工務四部 | QBZBWW00M7 | 富泰華
15045 | C6WLLH004451 | 202512異動 | A事業群 | 工務處-SZ | 龍華 | G5 | 1F | 儀校室 | 分體櫃式空調 | 生產區 | 美的 | 5HP(含)以下 | 1 | 工務四部 | QBZBWW00M7 | 富泰華
15046 | C6WLLH004452 | 202512異動 | A事業群 | 工務處-SZ | 龍華 | G5 | 5F | ORT室驗室 | 吊頂風櫃（生產區） | 生產區 | 西屋康達 | 全型號 | 1 | 工務四部 | QBZBWW00M7 | 富泰華
15047 | C6WLLH004453 | 202512異動 | A事業群 | 工務處-SZ | 龍華 | G5 | 5F | ORT室驗室 | 吊頂風櫃（生產區） | 生產區 | 西屋康達 | 全型號 | 1 | 工務四部 | QBZBWW00M7 | 富泰華
15048 | C6WLLH004454 | 202512異動 | A事業群 | 工務處-SZ | 龍華 | G5 | 5F | 穩壓器房 | 分體櫃式空調 | 生產區 | 格力 | 5HP(含)以下 | 1 | 工務四部 | QBZBWW00M7 | 富泰華
15049 | C6WLLH004455 | 202512異動 | A事業群 | 工務處-SZ | 龍華 | G5 | 5F | 穩壓器房 | 分體櫃式空調 | 生產區 | 格力 | 5HP(含)以下 | 1 | 工務四部 | QBZBWW00M7 | 富泰華
15050 | C6WLLH004456 | 202512異動 | A事業群 | 工務處-SZ | 龍華 | G10 | 1F | 西側實驗室 | 吊頂天花空調 | 生產區 | 美的 | 全型號 | 1 | 工務四部 | QBZBWW00M7 | 富泰華
15051 | C6WLLH004457 | 202512異動 | A事業群 | 工務處-SZ | 龍華 | G10 | 1F | 西側實驗室 | 吊頂天花空調 | 生產區 | 美的 | 全型號 | 1 | 工務四部 | QBZBWW00M7 | 富泰華
15052 | C6WLLH004458 | 202512異動 | A事業群 | 工務處-SZ | 龍華 | G10 | 1F | 西側實驗室 | 吊頂天花空調 | 生產區 | 美的 | 全型號 | 1 | 工務四部 | QBZBWW00M7 | 富泰華
15053 | C6WLLH004459 | 202512異動 | A事業群 | 工務處-SZ | 龍華 | G10 | 1F | 西側實驗室 | 吊頂天花空調 | 生產區 | 美的 | 全型號 | 1 | 工務四部 | QBZBWW00M7 | 富泰華
15054 | C6WLLH004460 | 202512異動 | A事業群 | 工務處-SZ | 龍華 | G10 | 1F | 西側實驗室 | 分體櫃式空調 | 生產區 | 美的 | 5HP(含)以下 | 1 | 工務四部 | QBZBWW00M7 | 富泰華
15055 | C6WLLH004461 | 202512異動 | A事業群 | 工務處-SZ | 龍華 | G10 | 1F | 西側實驗室 | 分體櫃式空調 | 生產區 | 美的 | 5HP(含)以下 | 1 | 工務四部 | QBZBWW00M7 | 富泰華
15056 | C6WLLH004462 | 202512異動 | A事業群 | 工務處-SZ | 龍華 | G10 | 1F | 西側實驗室 | 分體櫃式空調 | 生產區 | 美的 | 5HP(含)以下 | 1 | 工務四部 | QBZBWW00M7 | 富泰華
15057 | C6IPLH007055 | 202512異動 | A事業群 | MLB | 龍華 | G10 | 5F | 現場辦公室 | 分體櫃式空調 | 生產區 |  | 5HP(含)以下 | 1 | 資產管理部 | Q6J1150005 | 富泰華
15058 | C6IPLH007056 | 202512異動 | A事業群 | MLB | 龍華 | G11 | 4F | 現場辦公室 | 分體櫃式空調 | 生產區 |  | 5HP(含)以下 | 1 | 資產管理部 | Q6J1150005 | 富泰華
15059 | C6IPLH007057 | 202512異動 | A事業群 | MLB | 龍華 | G11 | 4F | KT倉 | 分體櫃式空調 | 生產區 |  | 5HP(含)以下 | 1 | 資產管理部 | Q6J1150005 | 富泰華
15060 | C6IPLH007058 | 202512異動 | A事業群 | MLB | 龍華 | G11 | 3F | 現場辦公室 | 分體櫃式空調 | 生產區 |  | 5HP(含)以下 | 1 | 資產管理部 | Q6J1150005 | 富泰華
15061 | C6IPLH007059 | 202512異動 | A事業群 | MLB | 龍華 | G10 | 2F | 現場辦公室 | 分體櫃式空調 | 生產區 |  | 5HP(含)以下 | 1 | 資產管理部 | Q6J1150005 | 富泰華
15062 | C6IPLH007060 | 202512異動 | A事業群 | MLB | 龍華 | G10 | 3F | X-Ray房 | 分體櫃式空調 | 生產區 |  | 5HP(含)以下 | 1 | 資產管理部 | Q6J1150005 | 富泰華
15063 | C6IPLH007061 | 202512異動 | A事業群 | MLB | 龍華 | G11 | 3F | 辦公室 | 分體櫃式空調 | 生產區 |  | 5HP(含)以下 | 1 | 資產管理部 | Q6J1150005 | 富泰華
15064 | C6IPLH007062 | 202512異動 | A事業群 | MLB | 龍華 | G11 | 3F | 辦公室 | 分體櫃式空調 | 生產區 |  | 5HP(含)以下 | 1 | 資產管理部 | Q6J1150005 | 富泰華
15065 | C6ZELH003023 | 202512異動 | 中央單位 | 華南總務 | 觀瀾 | C25 | 1F | 室內 | 吊頂天花空調 | 生產區 | 美的 | 全型號 | 1 | 鴻觀總務部 | DB6217 | 富泰華
15066 | C6ZELH003024 | 202512異動 | 中央單位 | 華南總務 | 觀瀾 | C25 | 1F | 室內 | 吊頂天花空調 | 生產區 | 美的 | 全型號 | 1 | 鴻觀總務部 | DB6217 | 富泰華
15067 | C6ZELH003025 | 202512異動 | 中央單位 | 華南總務 | 觀瀾 | C25 | 1F | 室內 | 吊頂天花空調 | 生產區 | 美的 | 全型號 | 1 | 鴻觀總務部 | DB6217 | 富泰華
15068 | C6ZELH003026 | 202512異動 | 中央單位 | 華南總務 | 觀瀾 | C25 | 1F | 室內 | 分體壁掛式空調 | 生產區 | 美的 | 全型號 | 1 | 鴻觀總務部 | DB6217 | 富泰華
15069 | C6ZELH003027 | 202512異動 | 中央單位 | 華南總務 | 觀瀾 | C25 | 1F | 室內 | 分體壁掛式空調 | 生產區 | 美的 | 全型號 | 1 | 鴻觀總務部 | DB6217 | 富泰華
15070 | C6ZELH003028 | 202512異動 | 中央單位 | 華南總務 | 觀瀾 | C25 | 1F | 室內 | 吊頂天花空調 | 生產區 | 美的 | 全型號 | 1 | 餐服部 | DB6237 | 富泰華
15071 | C6ZELH003029 | 202512異動 | 中央單位 | 華南總務 | 觀瀾 | C25 | 1F | 室內 | 吊頂天花空調 | 生產區 | 美的 | 全型號 | 1 | 餐服部 | DB6237 | 富泰華
15072 | C6ZELH003030 | 202512異動 | 中央單位 | 華南總務 | 觀瀾 | C31 | 1F | 室內 | 分體壁掛式空調 | 生產區 | 格力 | 全型號 | 1 | 餐服部 | DB6237 | 富泰華
15073 | C6ZELH003031 | 202512異動 | 中央單位 | 華南總務 | 觀瀾 | C31 | 3F | 室內 | 分體櫃式空調 | 生產區 | 美的 | 5HP(含)以下 | 1 | 餐服部 | DB6237 | 富泰華
15074 | C6ZELH003032 | 202512異動 | 中央單位 | 華南總務 | 觀瀾 | C31 | 3F | 室內 | 分體壁掛式空調 | 生產區 | 夏普 | 全型號 | 1 | 餐服部 | DB6237 | 富泰華
15075 | C6ZELH003033 | 202512異動 | 中央單位 | 華南總務 | 觀瀾 | C31 | 4F | 室內 | 分體櫃式空調 | 生產區 | 海爾 | 5HP(含)以下 | 1 | 餐服部 | DB6237 | 富泰華
15076 | C6TMLH011719 | 202512異動 | RAYPRUS | CMABU | 龍華 | F1 | 1F | 危化品倉庫 | 分體櫃式空調 | 生產區 |  | 5HP(含)以下 | 1 | 廠務總務部 | EPLA1005 | 三贏科技
15077 | C6TMLH011720 | 202512異動 | RAYPRUS | CMABU | 龍華 | F1 | 2F | 氣罐室 | 分體壁掛式空調 | 生產區 |  | 全型號 | 1 | 廠務總務部 | EPLA1005 | 三贏科技
15078 | C6TMLH011721 | 202512異動 | RAYPRUS | CMABU | 龍華 | F1 | 3F | 氣罐室 | 分體壁掛式空調 | 生產區 |  | 全型號 | 1 | 廠務總務部 | EPLA1005 | 三贏科技
15079 | C6TMLH011722 | 202512異動 | RAYPRUS | CMABU | 龍華 | F1 | 4F | 氣罐室 | 分體壁掛式空調 | 生產區 |  | 全型號 | 1 | 廠務總務部 | EPLA1005 | 三贏科技
15080 | C6TMLH011723 | 202512異動 | RAYPRUS | CMABU | 龍華 | F11 | 2F | 辦公室 | 分體壁掛式空調 | 生產區 |  | 全型號 | 1 | 廠務總務部 | EPLA1005 | 三贏科技
15081 | C6TMLH011724 | 202512異動 | RAYPRUS | CMABU | 龍華 | F11 | 2F | 辦公室 | 分體壁掛式空調 | 生產區 |  | 全型號 | 1 | 廠務總務部 | EPLA1005 | 三贏科技
15082 | C6TMLH011725 | 202512異動 | RAYPRUS | CMABU | 龍華 | F11 | 2F | 辦公室 | 分體壁掛式空調 | 生產區 |  | 全型號 | 1 | 廠務總務部 | EPLA1005 | 三贏科技
15083 | C6TMLH011726 | 202512異動 | RAYPRUS | CMABU | 龍華 | F11 | 2F | 辦公室 | 分體壁掛式空調 | 生產區 |  | 全型號 | 1 | 廠務總務部 | EPLA1005 | 三贏科技
15084 | C6TMLH011727 | 202512異動 | RAYPRUS | CMABU | 龍華 | F11 | 2F | 辦公室 | 分體壁掛式空調 | 生產區 |  | 全型號 | 1 | 廠務總務部 | EPLA1005 | 三贏科技
15085 | C6TMLH011728 | 202512異動 | RAYPRUS | CMABU | 龍華 | F11 | 2F | 辦公室 | 分體壁掛式空調 | 生產區 |  | 全型號 | 1 | 廠務總務部 | EPLA1005 | 三贏科技
15086 | C6TMLH011729 | 202512異動 | RAYPRUS | CMABU | 龍華 | F11 | 2F | 辦公室 | 分體壁掛式空調 | 生產區 |  | 全型號 | 1 | 廠務總務部 | EPLA1005 | 三贏科技
15087 | C6TMLH011730 | 202512異動 | RAYPRUS | CMABU | 龍華 | F11 | 2F | 辦公室 | 分體壁掛式空調 | 生產區 |  | 全型號 | 1 | 廠務總務部 | EPLA1005 | 三贏科技
15088 | C6TMLH011731 | 202512異動 | RAYPRUS | CMABU | 龍華 | F11 | 2F | 辦公室 | 分體壁掛式空調 | 生產區 |  | 全型號 | 1 | 廠務總務部 | EPLA1005 | 三贏科技
15089 | C6TMLH011732 | 202512異動 | RAYPRUS | CMABU | 龍華 | F11 | 2F | 辦公室 | 吊頂天花空調 | 生產區 |  | 全型號 | 1 | 廠務總務部 | EPLA1005 | 三贏科技
15090 | C6TMLH011733 | 202512異動 | RAYPRUS | CMABU | 龍華 | F11 | 2F | 辦公室 | 吊頂天花空調 | 生產區 |  | 全型號 | 1 | 廠務總務部 | EPLA1005 | 三贏科技
15091 | C6TMLH011734 | 202512異動 | RAYPRUS | CMABU | 龍華 | F11 | 2F | 辦公室 | 吊頂天花空調 | 生產區 |  | 全型號 | 1 | 廠務總務部 | EPLA1005 | 三贏科技
15092 | C6TMLH011735 | 202512異動 | RAYPRUS | CMABU | 龍華 | F11 | 2F | 辦公室 | 吊頂天花空調 | 生產區 |  | 全型號 | 1 | 廠務總務部 | EPLA1005 | 三贏科技
15093 | C6TMLH011736 | 202512異動 | RAYPRUS | CMABU | 龍華 | F11 | 2F | 辦公室 | 吊頂天花空調 | 生產區 |  | 全型號 | 1 | 廠務總務部 | EPLA1005 | 三贏科技
15094 | C6TMLH011737 | 202512異動 | RAYPRUS | CMABU | 龍華 | F11 | 2F | 辦公室 | 吊頂天花空調 | 生產區 |  | 全型號 | 1 | 廠務總務部 | EPLA1005 | 三贏科技
15095 | C6TMLH011738 | 202512異動 | RAYPRUS | CMABU | 龍華 | F11 | 2F | 辦公室 | 吊頂天花空調 | 生產區 |  | 全型號 | 1 | 廠務總務部 | EPLA1005 | 三贏科技
15096 | C6TMLH011739 | 202512異動 | RAYPRUS | CMABU | 龍華 | F11 | 2F | 辦公室 | 吊頂天花空調 | 生產區 |  | 全型號 | 1 | 廠務總務部 | EPLA1005 | 三贏科技
15097 | C6TMLH011740 | 202512異動 | RAYPRUS | CMABU | 龍華 | F11 | 2F | 辦公室 | 吊頂天花空調 | 生產區 |  | 全型號 | 1 | 廠務總務部 | EPLA1005 | 三贏科技
15098 | C6TMLH011741 | 202512異動 | RAYPRUS | CMABU | 龍華 | F11 | 2F | 辦公室 | 吊頂天花空調 | 生產區 |  | 全型號 | 1 | 廠務總務部 | EPLA1005 | 三贏科技
15099 | C6TMLH011742 | 202512異動 | RAYPRUS | CMABU | 龍華 | F11 | 2F | 辦公室 | 吊頂天花空調 | 生產區 |  | 全型號 | 1 | 廠務總務部 | EPLA1005 | 三贏科技
15100 | C6TMLH011743 | 202512異動 | RAYPRUS | CMABU | 龍華 | F11 | 2F | 辦公室 | 吊頂天花空調 | 生產區 |  | 全型號 | 1 | 廠務總務部 | EPLA1005 | 三贏科技
15101 | C6TMLH011744 | 202512異動 | RAYPRUS | CMABU | 龍華 | F11 | 2F | 辦公室 | 吊頂天花空調 | 生產區 |  | 全型號 | 1 | 廠務總務部 | EPLA1005 | 三贏科技
15102 | C6TMLH011745 | 202512異動 | RAYPRUS | CMABU | 龍華 | F11 | 2F | 辦公室 | 吊頂天花空調 | 生產區 |  | 全型號 | 1 | 廠務總務部 | EPLA1005 | 三贏科技
15103 | C6TMLH011746 | 202512異動 | RAYPRUS | CMABU | 龍華 | F11 | 2F | 辦公室 | 吊頂天花空調 | 生產區 |  | 全型號 | 1 | 廠務總務部 | EPLA1005 | 三贏科技
15104 | C6TMLH011747 | 202512異動 | RAYPRUS | CMABU | 龍華 | F11 | 2F | 辦公室 | 吊頂天花空調 | 生產區 |  | 全型號 | 1 | 廠務總務部 | EPLA1005 | 三贏科技
15105 | C6TMLH011748 | 202512異動 | RAYPRUS | CMABU | 龍華 | F11 | 2F | 辦公室 | 吊頂天花空調 | 生產區 |  | 全型號 | 1 | 廠務總務部 | EPLA1005 | 三贏科技
15106 | C6TMLH011749 | 202512異動 | RAYPRUS | CMABU | 龍華 | F11 | 2F | 辦公室 | 吊頂天花空調 | 生產區 |  | 全型號 | 1 | 廠務總務部 | EPLA1005 | 三贏科技
15107 | C6TMLH011750 | 202512異動 | RAYPRUS | CMABU | 龍華 | F11 | 2F | 辦公室 | 吊頂天花空調 | 生產區 |  | 全型號 | 1 | 廠務總務部 | EPLA1005 | 三贏科技
15108 | C6TMLH011751 | 202512異動 | RAYPRUS | CMABU | 龍華 | F11 | 2F | 辦公室 | 吊頂天花空調 | 生產區 |  | 全型號 | 1 | 廠務總務部 | EPLA1005 | 三贏科技
15109 | C6TMLH011752 | 202512異動 | RAYPRUS | CMABU | 龍華 | F11 | 2F | 辦公室 | 吊頂天花空調 | 生產區 |  | 全型號 | 1 | 廠務總務部 | EPLA1005 | 三贏科技
15110 | C6TMLH011753 | 202512異動 | RAYPRUS | CMABU | 龍華 | F11 | 2F | 辦公室 | 吊頂天花空調 | 生產區 |  | 全型號 | 1 | 廠務總務部 | EPLA1005 | 三贏科技
15111 | C6TMLH011754 | 202512異動 | RAYPRUS | CMABU | 龍華 | F11 | 2F | 辦公室 | 吊頂天花空調 | 生產區 |  | 全型號 | 1 | 廠務總務部 | EPLA1005 | 三贏科技
15112 | C6TMLH011755 | 202512異動 | RAYPRUS | CMABU | 龍華 | F11 | 2F | 辦公室 | 吊頂天花空調 | 生產區 |  | 全型號 | 1 | 廠務總務部 | EPLA1005 | 三贏科技
15113 | C6TMLH011756 | 202512異動 | RAYPRUS | CMABU | 龍華 | F11 | 2F | 辦公室 | 吊頂天花空調 | 生產區 |  | 全型號 | 1 | 廠務總務部 | EPLA1005 | 三贏科技
15114 | C6TMLH011757 | 202512異動 | RAYPRUS | CMABU | 龍華 | F11 | 2F | 辦公室 | 吊頂天花空調 | 生產區 |  | 全型號 | 1 | 廠務總務部 | EPLA1005 | 三贏科技
15115 | C6TMLH011758 | 202512異動 | RAYPRUS | CMABU | 龍華 | F11 | 2F | 辦公室 | 吊頂天花空調 | 生產區 |  | 全型號 | 1 | 廠務總務部 | EPLA1005 | 三贏科技
15116 | C6TMLH011759 | 202512異動 | RAYPRUS | CMABU | 龍華 | F11 | 2F | 辦公室 | 分體櫃式空調 | 生產區 |  | 5HP(含)以下 | 1 | 廠務總務部 | EPLA1005 | 三贏科技
15117 | C6TMLH011760 | 202512異動 | RAYPRUS | CMABU | 龍華 | F11 | 2F | 辦公室 | 分體櫃式空調 | 生產區 |  | 5HP(含)以下 | 1 | 廠務總務部 | EPLA1005 | 三贏科技
15118 | C6TMLH011761 | 202512異動 | RAYPRUS | CMABU | 龍華 | F11 | 2F | 辦公室 | 分體櫃式空調 | 生產區 |  | 5HP(含)以下 | 1 | 廠務總務部 | EPLA1005 | 三贏科技
15119 | C6TMLH011762 | 202512異動 | RAYPRUS | CMABU | 龍華 | F11 | 2F | 辦公室 | 分體櫃式空調 | 生產區 |  | 5HP(含)以下 | 1 | 廠務總務部 | EPLA1005 | 三贏科技
15120 | C6TMLH011763 | 202512異動 | RAYPRUS | CMABU | 龍華 | F11 | 2F | 辦公室 | 分體櫃式空調 | 生產區 |  | 5HP(含)以下 | 1 | 廠務總務部 | EPLA1005 | 三贏科技
15121 | C6TMLH011764 | 202512異動 | RAYPRUS | CMABU | 龍華 | F11 | 2F | 辦公室 | 分體櫃式空調 | 生產區 |  | 5HP(含)以下 | 1 | 廠務總務部 | EPLA1005 | 三贏科技
15122 | C6TMLH011765 | 202512異動 | RAYPRUS | CMABU | 龍華 | F11 | 2F | 辦公室 | 分體櫃式空調 | 生產區 |  | 5HP(含)以下 | 1 | 廠務總務部 | EPLA1005 | 三贏科技
15123 | C6TMLH011766 | 202512異動 | RAYPRUS | CMABU | 龍華 | F11 | 2F | 辦公室 | 分體櫃式空調 | 生產區 |  | 5HP(含)以下 | 1 | 廠務總務部 | EPLA1005 | 三贏科技
15124 | C6TMLH011767 | 202512異動 | RAYPRUS | CMABU | 龍華 | F11 | 2F | 辦公室 | 分體櫃式空調 | 生產區 |  | 5HP(含)以下 | 1 | 廠務總務部 | EPLA1005 | 三贏科技
15125 | C6TMLH011768 | 202512異動 | RAYPRUS | CMABU | 龍華 | F11 | 2F | 辦公室 | 分體櫃式空調 | 生產區 |  | 5HP(含)以下 | 1 | 廠務總務部 | EPLA1005 | 三贏科技
15126 | C6TMLH011769 | 202512異動 | RAYPRUS | CMABU | 龍華 | F11 | 2F | 辦公室 | 分體櫃式空調 | 生產區 |  | 5HP(含)以下 | 1 | 廠務總務部 | EPLA1005 | 三贏科技
15127 | C6TMLH011770 | 202512異動 | RAYPRUS | CMABU | 龍華 | F11 | 2F | 辦公室 | 分體櫃式空調 | 生產區 |  | 5HP(含)以下 | 1 | 廠務總務部 | EPLA1005 | 三贏科技
15128 | C6TMLH011771 | 202512異動 | RAYPRUS | CMABU | 龍華 | F6 | 1.5F | 辦公室 | 吊頂天花空調 | 生產區 |  | 全型號 | 1 | 廠務總務部 | EPLA1005 | 三贏科技
15129 | C6TMLH011772 | 202512異動 | RAYPRUS | CMABU | 龍華 | F6 | 1.5F | 辦公室 | 吊頂天花空調 | 生產區 |  | 全型號 | 1 | 廠務總務部 | EPLA1005 | 三贏科技
15130 | C6TMLH011773 | 202512異動 | RAYPRUS | CMABU | 龍華 | F6 | 1.5F | 辦公室 | 吊頂天花空調 | 生產區 |  | 全型號 | 1 | 廠務總務部 | EPLA1005 | 三贏科技
15131 | C6TMLH011774 | 202512異動 | RAYPRUS | CMABU | 龍華 | F6 | 1.5F | 辦公室 | 吊頂天花空調 | 生產區 |  | 全型號 | 1 | 廠務總務部 | EPLA1005 | 三贏科技
15132 | C6TMLH011775 | 202512異動 | RAYPRUS | CMABU | 龍華 | F6 | 1.5F | 辦公室 | 吊頂天花空調 | 生產區 |  | 全型號 | 1 | 廠務總務部 | EPLA1005 | 三贏科技
15133 | C6TMLH011776 | 202512異動 | RAYPRUS | CMABU | 龍華 | F6 | 1.5F | 辦公室 | 吊頂天花空調 | 生產區 |  | 全型號 | 1 | 廠務總務部 | EPLA1005 | 三贏科技
15134 | C6TMLH011777 | 202512異動 | RAYPRUS | CMABU | 龍華 | F6 | 1.5F | 辦公室 | 吊頂天花空調 | 生產區 |  | 全型號 | 1 | 廠務總務部 | EPLA1005 | 三贏科技
15135 | C6TMLH011778 | 202512異動 | RAYPRUS | CMABU | 龍華 | F6 | 1.5F | 辦公室 | 吊頂天花空調 | 生產區 |  | 全型號 | 1 | 廠務總務部 | EPLA1005 | 三贏科技
15136 | C6TMLH011779 | 202512異動 | RAYPRUS | CMABU | 龍華 | F6 | 1.5F | 辦公室 | 吊頂天花空調 | 生產區 |  | 全型號 | 1 | 廠務總務部 | EPLA1005 | 三贏科技
15137 | C6TMLH011780 | 202512異動 | RAYPRUS | CMABU | 龍華 | F6 | 1.5F | 辦公室 | 吊頂天花空調 | 生產區 |  | 全型號 | 1 | 廠務總務部 | EPLA1005 | 三贏科技
15138 | C6TMLH011781 | 202512異動 | RAYPRUS | CMABU | 龍華 | F6 | 1.5F | 辦公室 | 吊頂天花空調 | 生產區 |  | 全型號 | 1 | 廠務總務部 | EPLA1005 | 三贏科技
15139 | C6TMLH011782 | 202512異動 | RAYPRUS | CMABU | 龍華 | F6 | 1.5F | 辦公室 | 分體櫃式空調 | 生產區 |  | 5HP(含)以下 | 1 | 廠務總務部 | EPLA1005 | 三贏科技
15140 | C6TMLH011783 | 202512異動 | RAYPRUS | CMABU | 龍華 | F6 | 1.5F | 辦公室 | 分體櫃式空調 | 生產區 |  | 5HP(含)以下 | 1 | 廠務總務部 | EPLA1005 | 三贏科技
15141 | C6ZELH003011 | 202512異動 | 中央單位 | 能源管理處 | 龍華 | F11 | 1樓 | 配電房 | 分體櫃式空調 | 生產區 | 海爾 | 5HP(含)以下 | 1 | 能源管理 | DB6D2700H7 | 富泰華
15142 | C6ZELH003012 | 202512異動 | 中央單位 | 能源管理處 | 龍華 | F11 | 1樓 | 配電房 | 分體櫃式空調 | 生產區 | 美的 | 5HP(含)以下 | 1 | 能源管理 | DB6D2700H7 | 富泰華
15143 | C6ZELH003013 | 202512異動 | 中央單位 | 能源管理處 | 龍華 | F11 | 1樓 | 空壓機 | 分體櫃式空調 | 生產區 | 海爾 | 5HP(含)以下 | 1 | 能源管理 | DB6D2700H7 | 富泰華
15144 | C6ZELH003014 | 202512異動 | 中央單位 | 能源管理處 | 龍華 | F11 | 1樓 | 空壓機 | 分體櫃式空調 | 生產區 | 美的 | 5HP(含)以下 | 1 | 能源管理 | DB6D2700H7 | 富泰華
15145 | C6ZELH003015 | 202512異動 | 中央單位 | 能源管理處 | 龍華 | F11 | 1樓 | 空壓機 | 分體櫃式空調 | 生產區 | 海爾 | 5HP(含)以下 | 1 | 能源管理 | DB6D2700H7 | 富泰華
15146 | C6ZELH003016 | 202512異動 | 中央單位 | 能源管理處 | 龍華 | F11 | 1樓 | 配電房 | 分體櫃式空調 | 生產區 | 美的 | 5HP(含)以下 | 1 | 能源管理 | DB6D2700H7 | 富泰華
15147 | C6ZELH003017 | 202512異動 | 中央單位 | 能源管理處 | 龍華 | F11 | 1樓 | 配電房 | 分體櫃式空調 | 生產區 | 美的 | 5HP(含)以下 | 1 | 能源管理 | DB6D2700H7 | 富泰華
15148 | C6ZELH003018 | 202512異動 | 中央單位 | 能源管理處 | 龍華 | F12 | 1樓 | 配電房 | 分體櫃式空調 | 生產區 | 海爾 | 5HP(含)以下 | 1 | 能源管理 | DB6D2700H7 | 富泰華
15149 | C6ZELH003019 | 202512異動 | 中央單位 | 能源管理處 | 龍華 | F12 | 1樓 | 配電房 | 分體櫃式空調 | 生產區 | 海爾 | 5HP(含)以下 | 1 | 能源管理 | DB6D2700H7 | 富泰華
15150 | C6ZELH003020 | 202512異動 | 中央單位 | 能源管理處 | 龍華 | G6 | 1樓 | 配電房 | 分體櫃式空調 | 生產區 | 美的 | 5HP(含)以下 | 1 | 能源管理 | DB6D2700H7 | 富泰華
15151 | C6ZELH003021 | 202512異動 | 中央單位 | 能源管理處 | 龍華 | G6 | 1樓 | 配電房 | 分體櫃式空調 | 生產區 | 美的 | 5HP(含)以下 | 1 | 能源管理 | DB6D2700H7 | 富泰華
15152 | C6ZELH003022 | 202512異動 | 中央單位 | 能源管理處 | 龍華 | G6 | 1樓 | 配電房 | 分體櫃式空調 | 生產區 | 美的 | 5HP(含)以下 | 1 | 能源管理 | DB6D2700H7 | 富泰華
15153 | C6WLLH004269 | 202512異動 | FIH | DMS | 龍華 | G17b | 2F | 資訊1#機 | 分體櫃式空調 | 生產區 | 美的 | 5HP(含)以下 | 1 |  | R0C587 | 富泰宏
15154 | C6WLLH004270 | 202512異動 | FIH | DMS | 龍華 | G17b | 2F | 資訊1#機 | 分體櫃式空調 | 生產區 | 美的 | 5HP(含)以下 | 1 |  | R0C587 | 富泰宏
15155 | C6WLLH004271 | 202512異動 | FIH | EMS-LH2 | 龍華 | G17b | 2F | 資訊1#機 | 分體櫃式空調 | 生產區 | 格力 | 5HP(含)以下 | 1 |  | R0C587 | 富泰宏
15156 | C6WLLH004272 | 202512異動 | FIH | DMS | 龍華 | G17b | 2F | 資訊1#機 | 分體櫃式空調 | 生產區 | 格力 | 5HP(含)以下 | 1 |  | R0C587 | 富泰宏
15157 | C6WLLH004273 | 202512異動 | FIH | DMS | 龍華 | G17b | 2F | 資訊1#機 | 分體櫃式空調 | 生產區 | 格力 | 5HP(含)以下 | 1 |  | R0C587 | 富泰宏
15158 | C6WLLH004477 | 202512異動 | A事業群 | MCEG-Mac I | 觀瀾 | C10 | 1F | 車間 | 吊頂風櫃（生產區） | 生產區 | 中創恒高 | 全型號 | 1 | 製三處制一廠 | TOU0000DA5 | 富泰華
15159 | C6WLLH004478 | 202512異動 | A事業群 | MCEG-Mac I | 觀瀾 | C10 | 1F | 車間 | 吊頂風櫃（生產區） | 生產區 | 中創恒高 | 全型號 | 1 | 製三處制一廠 | TOU0000DA5 | 富泰華
15160 | C6WLLH004479 | 202512異動 | A事業群 | MCEG-Mac I | 觀瀾 | C10 | 1F | 車間 | 吊頂風櫃（生產區） | 生產區 | 中創恒高 | 全型號 | 1 | 製三處制一廠 | TOU0000DA5 | 富泰華
15161 | C6WLLH004480 | 202512異動 | A事業群 | MCEG-Mac I | 觀瀾 | C10 | 1F | 車間 | 吊頂風櫃（生產區） | 生產區 | 中創恒高 | 全型號 | 1 | 製三處制一廠 | TOU0000DA5 | 富泰華
15162 | C6WLLH004481 | 202512異動 | A事業群 | MCEG-Mac I | 觀瀾 | C10 | 1F | 車間 | 吊頂風櫃（生產區） | 生產區 | 中創恒高 | 全型號 | 1 | 製三處制一廠 | TOU0000DA5 | 富泰華
15163 | C6WLLH004482 | 202512異動 | A事業群 | MCEG-Mac I | 觀瀾 | C10 | 1F | 車間 | 吊頂風櫃（生產區） | 生產區 | 中創恒高 | 全型號 | 1 | 製三處制一廠 | TOU0000DA5 | 富泰華
15164 | C6WLLH004483 | 202512異動 | A事業群 | MCEG-Mac I | 觀瀾 | C10 | 1F | 車間 | 吊頂風櫃（生產區） | 生產區 | 中創恒高 | 全型號 | 1 | 製三處制一廠 | TOU0000DA5 | 富泰華
15165 | C6WLLH004484 | 202512異動 | A事業群 | MCEG-Mac I | 觀瀾 | C10 | 1F | 車間 | 吊頂風櫃（生產區） | 生產區 | 中創恒高 | 全型號 | 1 | 製三處制一廠 | TOU0000DA5 | 富泰華
15166 | C6WLLH004485 | 202512異動 | A事業群 | MCEG-Mac I | 觀瀾 | C10 | 1F | 車間 | 吊頂風櫃（生產區） | 生產區 | 中創恒高 | 全型號 | 1 | 製三處制一廠 | TOU0000DA5 | 富泰華
15167 | C6WLLH004486 | 202512異動 | A事業群 | MCEG-Mac I | 觀瀾 | C10 | 1F | 車間 | 吊頂風櫃（生產區） | 生產區 | 中創恒高 | 全型號 | 1 | 製三處制一廠 | TOU0000DA5 | 富泰華
15168 | C6WLLH004487 | 202512異動 | A事業群 | MCEG-Mac I | 觀瀾 | C10 | 1F | 車間 | 吊頂風櫃（生產區） | 生產區 | 中創恒高 | 全型號 | 1 | 製三處制一廠 | TOU0000DA5 | 富泰華
15169 | C6WLLH004488 | 202512異動 | A事業群 | MCEG-Mac I | 觀瀾 | C10 | 1F | 車間 | 吊頂風櫃（生產區） | 生產區 | 中創恒高 | 全型號 | 1 | 製三處制一廠 | TOU0000DA5 | 富泰華
15170 | C6WLLH004489 | 202512異動 | A事業群 | MCEG-Mac I | 觀瀾 | C10 | 1F | 車間 | 吊頂風櫃（生產區） | 生產區 | 中創恒高 | 全型號 | 1 | 製三處制一廠 | TOU0000DA5 | 富泰華
15171 | C6WLLH004490 | 202512異動 | A事業群 | MCEG-Mac I | 觀瀾 | C10 | 1F | 車間 | 吊頂風櫃（生產區） | 生產區 | 中創恒高 | 全型號 | 1 | 製三處制一廠 | TOU0000DA5 | 富泰華
15172 | C6WLLH004491 | 202512異動 | A事業群 | MCEG-Mac I | 觀瀾 | C10 | 1F | 車間 | 吊頂風櫃（生產區） | 生產區 | 中創恒高 | 全型號 | 1 | 製三處制一廠 | TOU0000DA5 | 富泰華
15173 | C6WLLH004492 | 202512異動 | A事業群 | MCEG-Mac I | 觀瀾 | C10 | 1F | 車間 | 吊頂風櫃（生產區） | 生產區 | 中創恒高 | 全型號 | 1 | 製三處制一廠 | TOU0000DA5 | 富泰華
15174 | C6WLLH004493 | 202512異動 | A事業群 | MCEG-Mac I | 觀瀾 | C10 | 1F | 車間 | 吊頂風櫃（生產區） | 生產區 | 中創恒高 | 全型號 | 1 | 製三處制一廠 | TOU0000DA5 | 富泰華
15175 | C6WLLH004494 | 202512異動 | A事業群 | MCEG-Mac I | 觀瀾 | C10 | 1F | 車間 | 吊頂風櫃（生產區） | 生產區 | 中創恒高 | 全型號 | 1 | 製三處制一廠 | TOU0000DA5 | 富泰華
15176 | C6WLLH004495 | 202512異動 | A事業群 | MCEG-Mac I | 觀瀾 | C10 | 1F | 車間 | 吊頂風櫃（生產區） | 生產區 | 中創恒高 | 全型號 | 1 | 製三處制一廠 | TOU0000DA5 | 富泰華
15177 | C6DPLH009924 | 202512異動 | A事業群 | 工務處 | 龍華 | G11 | 1F | 南二危廢倉 | 分體櫃式空調 | 生產區 | 華隆 | 5HP(含)以下 | 1 | MLB | Q6J0000007 | 富泰華
15178 | C6ESLH000116 | 202512異動 | CESBG | 大陸數據中心 | 龍華 | F9 | 1F | 資訊機櫃 | 分體櫃式空調 | 生產區 | 定制 | 6~15HP | 1 |  | 70B00017 | 富桂
15179 | C6ESLH000117 | 202512異動 | CESBG | 大陸數據中心 | 龍華 | F9 | 1F | 資訊機櫃 | 分體櫃式空調 | 生產區 | 定制 | 6~15HP | 1 |  | 70B00017 | 富桂
15180 | C6ESLH000118 | 202512異動 | CESBG | 大陸數據中心 | 龍華 | F9 | 1F | 資訊機櫃 | 分體櫃式空調 | 生產區 | 定制 | 6~15HP | 1 |  | 70B00017 | 富桂
15181 | C6ESLH000119 | 202512異動 | CESBG | 大陸數據中心 | 龍華 | F9 | 1F | 資訊機櫃 | 分體櫃式空調 | 生產區 | 定制 | 6~15HP | 1 |  | 70B00017 | 富桂
15182 | C6ESLH000120 | 202512異動 | CESBG | 大陸數據中心 | 龍華 | F9 | 1F | 資訊機櫃 | 分體櫃式空調 | 生產區 | 定制 | 6~15HP | 1 |  | 70B00017 | 富桂
15183 | C6ESLH000121 | 202512異動 | CESBG | 大陸數據中心 | 龍華 | F9 | 1F | 資訊機櫃 | 分體櫃式空調 | 生產區 | 定制 | 6~15HP | 1 |  | 70B00017 | 富桂
15184 | C6ESLH000122 | 202512異動 | CESBG | 大陸數據中心 | 龍華 | F9 | 1F | 資訊機櫃 | 分體櫃式空調 | 生產區 | 定制 | 6~15HP | 1 |  | 70B00017 | 富桂
15185 | C6ESLH000123 | 202512異動 | CESBG | 大陸數據中心 | 龍華 | F9 | 1F | 資訊機櫃 | 分體櫃式空調 | 生產區 | 定制 | 6~15HP | 1 |  | 70B00017 | 富桂
15186 | C6WLLH004496 | 202512異動 | A事業群 | MacI製造二處 | 龍華 | G3 | 1F | 西側碼頭 | 吊頂風櫃（生產區） | 生產區 | 捷達萊堡 | 全型號 | 1 | MacI製造二處塑藝廠 | TOU0000515 | 富泰華
15187 | C6ZELH003045 | 202512新增 | 中央單位 | 富士康大學 | 龍華 | J11 | 2F | J204 | 吊頂天花空調 | 生產區 | 美的 | 全型號 | 1 | 教務管理 | DB630700H7 | 富泰華
15188 | C6ZELH003046 | 202512新增 | 中央單位 | 富士康大學 | 龍華 | J11 | 2F | J205 | 吊頂天花空調 | 生產區 | 美的 | 全型號 | 1 | 教務管理 | DB630700H7 | 富泰華
15189 | C6PELH004142 | 202512新增 | E事業群 | AESG | 清湖廠 | D | 5F | IT機房（1） | 分體櫃式空調 | 生產區 | 格力 | 5HP(含)以下 | 1 | AESG清湖廠 | BU1019CQ05 | 富士康
15190 | C6PELH004143 | 202512新增 | E事業群 | AESG | 清湖廠 | D | 5F | IT機房（2） | 分體櫃式空調 | 生產區 | 格力 | 5HP(含)以下 | 1 | AESG清湖廠 | BU1019CQ05 | 富士康
15191 | C6PELH004144 | 202512新增 | E事業群 | AESG | 清湖廠 | D | 5F | 監控室 | 分體櫃式空調 | 生產區 | 格力 | 5HP(含)以下 | 1 | AESG清湖廠 | BU1019CQ05 | 富士康
15192 | C6PELH004145 | 202512新增 | E事業群 | AESG | 清湖廠 | D | 5F | 5樓螺絲機房 | 分體櫃式空調 | 生產區 | 格力 | 5HP(含)以下 | 1 | AESG清湖廠 | BU1019CQ05 | 富士康
15193 | C6PELH004146 | 202512新增 | E事業群 | AESG | 清湖廠 | D | 5F | 5樓治具房 | 分體櫃式空調 | 生產區 | 格力 | 5HP(含)以下 | 1 | AESG清湖廠 | BU1019CQ05 | 富士康
15194 | C6PELH004147 | 202512新增 | E事業群 | AESG | 清湖廠 | D | 5F | 風機房 | 分體櫃式空調 | 生產區 | 格力 | 5HP(含)以下 | 1 | AESG清湖廠 | BU1019CQ05 | 富士康
15195 | C6PELH004148 | 202512新增 | E事業群 | AESG | 清湖廠 | D | 5F | 5樓新辦公室 | 吊頂天花空調 | 生產區 | 美的 | 全型號 | 1 | AESG清湖廠 | BU1019CQ05 | 富士康
15196 | C6PELH004149 | 202512新增 | E事業群 | AESG | 清湖廠 | D | 5F | 5樓新辦公室 | 吊頂天花空調 | 生產區 | 美的 | 全型號 | 1 | AESG清湖廠 | BU1019CQ05 | 富士康
15197 | C6PELH004150 | 202512新增 | E事業群 | AESG | 清湖廠 | D | 5F | 4樓品管 | 吊頂天花空調 | 生產區 | 美的 | 全型號 | 1 | AESG清湖廠 | BU1019CQ05 | 富士康
15198 | C6PELH004151 | 202512新增 | E事業群 | AESG | 清湖廠 | D | 5F | 5樓品管檢測房 | 吊頂天花空調 | 生產區 | 美的 | 全型號 | 1 | AESG清湖廠 | BU1019CQ05 | 富士康
15199 | C6NSLH001530 | 202512新增 | CNSBG | HWD | 龍華 | F8 | 1.5 | 1.5F | 盤管風機 | 生產區 | 西屋康達 | 全型號 | 1 | 工務部 | BU1105 | 富桂
15200 | C6NSLH001531 | 202512新增 | CNSBG | HWD | 龍華 | F8 | 1.5 | 1.5F | 盤管風機 | 生產區 | 西屋康達 | 全型號 | 1 | 工務部 | BU1105 | 富桂
15201 | C6NSLH001532 | 202512新增 | CNSBG | HWD | 龍華 | F8 | 1.5 | 1.5F | 盤管風機 | 生產區 | 西屋康達 | 全型號 | 1 | 工務部 | BU1105 | 富桂
15202 | C6NSLH001533 | 202512新增 | CNSBG | HWD | 龍華 | F8 | 1.5 | 1.5F | 盤管風機 | 生產區 | 西屋康達 | 全型號 | 1 | 工務部 | BU1105 | 富桂
15203 | C6NSLH001534 | 202512新增 | CNSBG | HWD | 龍華 | F8 | 1.5 | 1.5F | 盤管風機 | 生產區 | 西屋康達 | 全型號 | 1 | 工務部 | BU1105 | 富桂
15204 | C6NSLH001535 | 202512新增 | CNSBG | HWD | 龍華 | F8 | 1.5 | 1.5F | 盤管風機 | 生產區 | 西屋康達 | 全型號 | 1 | 工務部 | BU1105 | 富桂
15205 | C6NSLH001536 | 202512新增 | CNSBG | HWD | 龍華 | F8 | 1.5 | 1.5F | 盤管風機 | 生產區 | 西屋康達 | 全型號 | 1 | 工務部 | BU1105 | 富桂
15206 | C6NSLH001537 | 202512新增 | CNSBG | HWD | 龍華 | F8 | 1.5 | 1.5F | 盤管風機 | 生產區 | 西屋康達 | 全型號 | 1 | 工務部 | BU1105 | 富桂
15207 | C6NSLH001538 | 202512新增 | CNSBG | HWD | 龍華 | F8 | 1.5 | 1.5F | 盤管風機 | 生產區 | 西屋康達 | 全型號 | 1 | 工務部 | BU1105 | 富桂
15208 | C6NSLH001539 | 202512新增 | CNSBG | HWD | 龍華 | F8 | 1.5 | 1.5F | 盤管風機 | 生產區 | 西屋康達 | 全型號 | 1 | 工務部 | BU1105 | 富桂
15209 | C6NSLH001540 | 202512新增 | CNSBG | HWD | 龍華 | F8 | 1.5 | 1.5F | 盤管風機 | 生產區 | 西屋康達 | 全型號 | 1 | 工務部 | BU1105 | 富桂
15210 | C6NSLH001541 | 202512新增 | CNSBG | HWD | 龍華 | F8 | 1.5 | 1.5F | 盤管風機 | 生產區 | 西屋康達 | 全型號 | 1 | 工務部 | BU1105 | 富桂
15211 | C6NSLH001542 | 202512新增 | CNSBG | HWD | 龍華 | F8 | 1.5 | 1.5F | 盤管風機 | 生產區 | 西屋康達 | 全型號 | 1 | 工務部 | BU1105 | 富桂
15212 | C6NSLH001543 | 202512新增 | CNSBG | HWD | 龍華 | F8 | 3 | 3F | 分體櫃式空調 | 生產區 | 海爾 | 5HP(含)以下 | 1 | 工務部 | BU1105 | 富桂
15213 | C6NSLH001544 | 202512新增 | CNSBG | HWD | 龍華 | F8 | 3 | 3F | 分體櫃式空調 | 生產區 | 海爾 | 5HP(含)以下 | 1 | 工務部 | BU1105 | 富桂
15214 | C6NSLH001545 | 202512新增 | CNSBG | HWD | 龍華 | F8 | 3 | 3F | 分體櫃式空調 | 生產區 | 海爾 | 5HP(含)以下 | 1 | 工務部 | BU1105 | 富桂
15215 | C6TMLH011784 | 202601新增 | RAYPRUS | DPBU | 龍華 | H1 | 5F | 資訊B機房 | 分體櫃式空調 | 生產區 |  | 5HP(含)以下 | 1 | 廠務總務部 | EPLA1005 | 三贏科技
15216 | C6TMLH011785 | 202601新增 | RAYPRUS | DPBU | 龍華 | H1 | 5F | 資訊B機房 | 分體櫃式空調 | 生產區 |  | 5HP(含)以下 | 1 | 廠務總務部 | EPLA1005 | 三贏科技
15217 | C6TMLH011786 | 202601新增 | RAYPRUS | DPBU | 龍華 | H1 | 5F | 資訊C機房 | 分體壁掛式空調 | 生產區 |  | 全型號 | 1 | 廠務總務部 | EPLA1005 | 三贏科技
15218 | C6TMLH011787 | 202601新增 | RAYPRUS | DPBU | 龍華 | H1 | 5F | 資訊C機房 | 分體壁掛式空調 | 生產區 |  | 全型號 | 1 | 廠務總務部 | EPLA1005 | 三贏科技
15219 | C6TMLH011788 | 202601新增 | RAYPRUS | DPBU | 龍華 | H1 | 5F | 資訊D機房 | 分體櫃式空調 | 生產區 |  | 5HP(含)以下 | 1 | 廠務總務部 | EPLA1005 | 三贏科技
15220 | C6TMLH011789 | 202601新增 | RAYPRUS | DPBU | 龍華 | H1 | 5F | 資訊D機房 | 分體櫃式空調 | 生產區 |  | 5HP(含)以下 | 1 | 廠務總務部 | EPLA1005 | 三贏科技
15221 | C6TMLH011790 | 202601新增 | RAYPRUS | DPBU | 龍華 | H1 | 5F | 氣瓶間 | 分體壁掛式空調 | 生產區 |  | 全型號 | 1 | 廠務總務部 | EPLA1005 | 三贏科技
15222 | C6TMLH011791 | 202601新增 | RAYPRUS | DPBU | 龍華 | H1 | 5F | 監控室 | 分體壁掛式空調 | 生產區 |  | 全型號 | 1 | 廠務總務部 | EPLA1005 | 三贏科技
15223 | C6TMLH011792 | 202601新增 | RAYPRUS | DPBU | 龍華 | H1 | 5F | 車間清洗機房 | 吊頂天花空調 | 生產區 |  | 全型號 | 1 | 廠務總務部 | EPLA1005 | 三贏科技
15224 | C6TMLH011793 | 202601新增 | RAYPRUS | DPBU | 龍華 | H1 | 5F | 車間清洗機房 | 吊頂天花空調 | 生產區 |  | 全型號 | 1 | 廠務總務部 | EPLA1005 | 三贏科技
15225 | C6TMLH011794 | 202601新增 | RAYPRUS | DPBU | 龍華 | H3 | 1F | 西二門電房 | 分體櫃式空調 | 生產區 |  | 5HP(含)以下 | 1 | 廠務總務部 | EPLA1005 | 三贏科技
15226 | C6TMLH011795 | 202601新增 | RAYPRUS | DPBU | 龍華 | H3 | 1F | 西二門電房 | 分體櫃式空調 | 生產區 |  | 5HP(含)以下 | 1 | 廠務總務部 | EPLA1005 | 三贏科技
15227 | C6TMLH011796 | 202601新增 | RAYPRUS | DPBU | 龍華 | H3 | 1F | 西二門電房 | 分體櫃式空調 | 生產區 |  | 5HP(含)以下 | 1 | 廠務總務部 | EPLA1005 | 三贏科技
15228 | C6TMLH011797 | 202601新增 | RAYPRUS | DPBU | 龍華 | H3 | 1F | 西二門電房 | 分體櫃式空調 | 生產區 |  | 5HP(含)以下 | 1 | 廠務總務部 | EPLA1005 | 三贏科技
15229 | C6TMLH011798 | 202601新增 | RAYPRUS | DPBU | 龍華 | H3 | 1F | 西二門電房 | 分體櫃式空調 | 生產區 |  | 5HP(含)以下 | 1 | 廠務總務部 | EPLA1005 | 三贏科技
15230 | C6TMLH011799 | 202601新增 | RAYPRUS | DPBU | 龍華 | H3 | 1F | 資訊K機房 | 分體櫃式空調 | 生產區 |  | 5HP(含)以下 | 1 | 廠務總務部 | EPLA1005 | 三贏科技
15231 | C6TMLH011800 | 202601新增 | RAYPRUS | DPBU | 龍華 | H3 | 1F | 資訊K機房 | 分體櫃式空調 | 生產區 |  | 5HP(含)以下 | 1 | 廠務總務部 | EPLA1005 | 三贏科技
15232 | C6TMLH011801 | 202601新增 | RAYPRUS | DPBU | 龍華 | H3 | 1F | 危廢倉 | 分體櫃式空調 | 生產區 |  | 5HP(含)以下 | 1 | 廠務總務部 | EPLA1005 | 三贏科技
15233 | C6TMLH011802 | 202601新增 | RAYPRUS | DPBU | 龍華 | H3 | 1F | 東二門資訊機房 | 分體櫃式空調 | 生產區 |  | 5HP(含)以下 | 1 | 廠務總務部 | EPLA1005 | 三贏科技
15234 | C6TMLH011803 | 202601新增 | RAYPRUS | DPBU | 龍華 | H3 | 1F | 東二門資訊機房 | 分體櫃式空調 | 生產區 |  | 5HP(含)以下 | 1 | 廠務總務部 | EPLA1005 | 三贏科技
15235 | C6TMLH011804 | 202601新增 | RAYPRUS | DPBU | 龍華 | H3 | 1F | 東二門資訊機房 | 分體櫃式空調 | 生產區 |  | 5HP(含)以下 | 1 | 廠務總務部 | EPLA1005 | 三贏科技
15236 | C6TMLH011805 | 202601新增 | RAYPRUS | DPBU | 龍華 | H3 | 1F | 東二門資訊機房 | 分體櫃式空調 | 生產區 |  | 5HP(含)以下 | 1 | 廠務總務部 | EPLA1005 | 三贏科技
15237 | C6TMLH011806 | 202601新增 | RAYPRUS | DPBU | 龍華 | H3 | 1F | 東二門UPS機房 | 分體櫃式空調 | 生產區 |  | 5HP(含)以下 | 1 | 廠務總務部 | EPLA1005 | 三贏科技
15238 | C6TMLH011807 | 202601新增 | RAYPRUS | DPBU | 龍華 | H3 | 1F | 東二門UPS機房 | 分體櫃式空調 | 生產區 |  | 5HP(含)以下 | 1 | 廠務總務部 | EPLA1005 | 三贏科技
15239 | C6TMLH011808 | 202601新增 | RAYPRUS | DPBU | 龍華 | H3 | 1F | 東二門實驗室 | 分體櫃式空調 | 生產區 |  | 5HP(含)以下 | 1 | 廠務總務部 | EPLA1005 | 三贏科技
15240 | C6TMLH011809 | 202601新增 | RAYPRUS | DPBU | 龍華 | H3 | 1F | 東一門IQC辦公室 | 吊頂天花空調 | 生產區 |  | 全型號 | 1 | 廠務總務部 | EPLA1005 | 三贏科技
15241 | C6TMLH011810 | 202601新增 | RAYPRUS | DPBU | 龍華 | H3 | 2F | 西一門員工休息室 | 分體壁掛式空調 | 生產區 |  | 全型號 | 1 | 廠務總務部 | EPLA1005 | 三贏科技
15242 | C6TMLH011811 | 202601新增 | RAYPRUS | DPBU | 龍華 | H3 | 3F | 東二門電房 | 分體櫃式空調 | 生產區 |  | 5HP(含)以下 | 1 | 廠務總務部 | EPLA1005 | 三贏科技
15243 | C6TMLH011812 | 202601新增 | RAYPRUS | DPBU | 龍華 | H3 | 3F | 東二門電房 | 分體櫃式空調 | 生產區 |  | 5HP(含)以下 | 1 | 廠務總務部 | EPLA1005 | 三贏科技
15244 | C6TMLH011813 | 202601新增 | RAYPRUS | DPBU | 龍華 | H3 | 3F | 氣瓶間 | 分體壁掛式空調 | 生產區 |  | 全型號 | 1 | 廠務總務部 | EPLA1005 | 三贏科技
15245 | C6TMLH011814 | 202601新增 | RAYPRUS | DPBU | 龍華 | H3 | 4F | DPBU製造辦公室 | 吊頂天花空調 | 生產區 |  | 全型號 | 1 | 廠務總務部 | EPLA1005 | 三贏科技
15246 | C6TMLH011815 | 202601新增 | RAYPRUS | DPBU | 龍華 | H3 | 4F | DPBU製造辦公室 | 吊頂天花空調 | 生產區 |  | 全型號 | 1 | 廠務總務部 | EPLA1005 | 三贏科技
15247 | C6TMLH011816 | 202601新增 | RAYPRUS | DPBU | 龍華 | H3 | 4F | 龍華戰情室 | 吊頂天花空調 | 生產區 |  | 全型號 | 1 | 廠務總務部 | EPLA1005 | 三贏科技
15248 | C6TMLH011817 | 202601新增 | RAYPRUS | DPBU | 龍華 | H3 | 4F | 龍華戰情室 | 吊頂天花空調 | 生產區 |  | 全型號 | 1 | 廠務總務部 | EPLA1005 | 三贏科技
15249 | C6TMLH011818 | 202601新增 | RAYPRUS | DPBU | 龍華 | H3 | 4F | 龍華戰情室 | 吊頂天花空調 | 生產區 |  | 全型號 | 1 | 廠務總務部 | EPLA1005 | 三贏科技
15250 | C6TMLH011819 | 202601新增 | RAYPRUS | DPBU | 龍華 | H3 | 4F | 東二門電房 | 分體櫃式空調 | 生產區 |  | 5HP(含)以下 | 1 | 廠務總務部 | EPLA1005 | 三贏科技
15251 | C6TMLH011820 | 202601新增 | RAYPRUS | DPBU | 龍華 | H3 | 4F | 東二門電房 | 分體櫃式空調 | 生產區 |  | 5HP(含)以下 | 1 | 廠務總務部 | EPLA1005 | 三贏科技
15252 | C6TMLH011821 | 202601新增 | RAYPRUS | DPBU | 龍華 | H3 | 4F | 東二門惠工小站 | 分體櫃式空調 | 生產區 |  | 5HP(含)以下 | 1 | 廠務總務部 | EPLA1005 | 三贏科技
15253 | C6TMLH011822 | 202601新增 | RAYPRUS | DPBU | 龍華 | H3 | 4F | 西二門變壓器房 | 分體櫃式空調 | 生產區 |  | 5HP(含)以下 | 1 | 廠務總務部 | EPLA1005 | 三贏科技
15254 | C6TMLH011823 | 202601新增 | RAYPRUS | DPBU | 龍華 | H3 | 4F | 西二門變壓器房 | 分體櫃式空調 | 生產區 |  | 5HP(含)以下 | 1 | 廠務總務部 | EPLA1005 | 三贏科技
15255 | C6TMLH011824 | 202601新增 | RAYPRUS | DPBU | 龍華 | H3 | 4F | 西二門高配房 | 分體櫃式空調 | 生產區 |  | 5HP(含)以下 | 1 | 廠務總務部 | EPLA1005 | 三贏科技
15256 | C6TMLH011825 | 202601新增 | RAYPRUS | DPBU | 龍華 | H3 | 4F | 西一門員工休息室 | 分體櫃式空調 | 生產區 |  | 5HP(含)以下 | 1 | 廠務總務部 | EPLA1005 | 三贏科技
15257 | C6TMLH011826 | 202601新增 | RAYPRUS | DPBU | 龍華 | H3 | RF | 危化學品倉 | 分體櫃式空調 | 生產區 |  | 5HP(含)以下 | 1 | 廠務總務部 | EPLA1005 | 三贏科技
15258 | C6TMLH011827 | 202601新增 | RAYPRUS | CMABU | 龍華 | H5 | 4F | 東中門辦公室 | 吊頂天花空調 | 生產區 |  | 全型號 | 1 | 廠務總務部 | EPLA1005 | 三贏科技
15259 | C6TMLH011828 | 202601新增 | RAYPRUS | CMABU | 龍華 | H5 | 4F | 東中門辦公室 | 吊頂天花空調 | 生產區 |  | 全型號 | 1 | 廠務總務部 | EPLA1005 | 三贏科技
15260 | C6TMLH011829 | 202601新增 | RAYPRUS | CMABU | 龍華 | H5 | 4F | 東中門辦公室 | 分體櫃式空調 | 生產區 |  | 5HP(含)以下 | 1 | 廠務總務部 | EPLA1005 | 三贏科技
15261 | C6TMLH011830 | 202601新增 | RAYPRUS | CMABU | 龍華 | H5 | 4F | 資訊B機房 | 分體櫃式空調 | 生產區 |  | 5HP(含)以下 | 1 | 廠務總務部 | EPLA1005 | 三贏科技
15262 | C6TMLH011831 | 202601新增 | RAYPRUS | CMABU | 龍華 | H5 | 4F | 資訊B機房 | 分體櫃式空調 | 生產區 |  | 5HP(含)以下 | 1 | 廠務總務部 | EPLA1005 | 三贏科技
15263 | C6TMLH011832 | 202601新增 | RAYPRUS | CMABU | 龍華 | H5 | 4F | 低配房 | 分體櫃式空調 | 生產區 |  | 5HP(含)以下 | 1 | 廠務總務部 | EPLA1005 | 三贏科技
15264 | C6TMLH011833 | 202601新增 | RAYPRUS | CMABU | 龍華 | H5 | 4F | 高配房 | 分體櫃式空調 | 生產區 |  | 5HP(含)以下 | 1 | 廠務總務部 | EPLA1005 | 三贏科技
15265 | C6TMLH011834 | 202601新增 | RAYPRUS | CMABU | 龍華 | H5 | 4F | 高配房 | 分體櫃式空調 | 生產區 |  | 5HP(含)以下 | 1 | 廠務總務部 | EPLA1005 | 三贏科技
15266 | C6TMLH011835 | 202601新增 | RAYPRUS | CMABU | 龍華 | H5 | 4F | UPS機房 | 分體櫃式空調 | 生產區 |  | 5HP(含)以下 | 1 | 廠務總務部 | EPLA1005 | 三贏科技
15267 | C6TMLH011836 | 202601新增 | RAYPRUS | CMABU | 龍華 | H5 | 4F | UPS機房 | 分體櫃式空調 | 生產區 |  | 5HP(含)以下 | 1 | 廠務總務部 | EPLA1005 | 三贏科技
15268 | C6TMLH011837 | 202601新增 | RAYPRUS | CMABU | 龍華 | H5 | 4F | 資訊A機房 | 分體櫃式空調 | 生產區 |  | 5HP(含)以下 | 1 | 廠務總務部 | EPLA1005 | 三贏科技
15269 | C6TMLH011838 | 202601新增 | RAYPRUS | CMABU | 龍華 | H5 | 4F | 資訊A機房 | 分體櫃式空調 | 生產區 |  | 5HP(含)以下 | 1 | 廠務總務部 | EPLA1005 | 三贏科技
15270 | C6TMLH011839 | 202601新增 | RAYPRUS | CMABU | 龍華 | H5 | 4F | SMT鋼網清洗房 | 分體櫃式空調 | 生產區 |  | 5HP(含)以下 | 1 | 廠務總務部 | EPLA1005 | 三贏科技
15271 | C6TMLH011840 | 202601新增 | RAYPRUS | CMABU | 龍華 | H5 | 4F | SMT危險化學品倉 | 分體壁掛式空調 | 生產區 |  | 全型號 | 1 | 廠務總務部 | EPLA1005 | 三贏科技
15272 | C6TMLH011841 | 202601新增 | RAYPRUS | CMABU | 龍華 | H5 | 4F | SMT車間 | 吊頂天花空調 | 生產區 |  | 全型號 | 1 | 廠務總務部 | EPLA1005 | 三贏科技
15273 | C6TMLH011842 | 202601新增 | RAYPRUS | CMABU | 龍華 | H5 | 4F | SMT車間 | 吊頂天花空調 | 生產區 |  | 全型號 | 1 | 廠務總務部 | EPLA1005 | 三贏科技
15274 | C6TMLH011843 | 202601新增 | RAYPRUS | CMABU | 龍華 | H5 | 4F | SMT車間 | 吊頂天花空調 | 生產區 |  | 全型號 | 1 | 廠務總務部 | EPLA1005 | 三贏科技
15275 | C6TMLH011844 | 202601新增 | RAYPRUS | CMABU | 龍華 | H5 | 4F | SMT車間 | 吊頂天花空調 | 生產區 |  | 全型號 | 1 | 廠務總務部 | EPLA1005 | 三贏科技
15276 | C6TMLH011845 | 202601新增 | RAYPRUS | CMABU | 龍華 | H5 | 4F | SMT車間 | 吊頂天花空調 | 生產區 |  | 全型號 | 1 | 廠務總務部 | EPLA1005 | 三贏科技
15277 | C6TMLH011846 | 202601新增 | RAYPRUS | CMABU | 龍華 | H5 | 4F | SMT車間 | 吊頂天花空調 | 生產區 |  | 全型號 | 1 | 廠務總務部 | EPLA1005 | 三贏科技
15278 | C6TMLH011847 | 202601新增 | RAYPRUS | CMABU | 龍華 | H5 | 4F | SMT車間 | 吊頂天花空調 | 生產區 |  | 全型號 | 1 | 廠務總務部 | EPLA1005 | 三贏科技
15279 | C6TMLH011848 | 202601新增 | RAYPRUS | CMABU | 龍華 | H7 | 1F | 資訊機房 | 分體櫃式空調 | 生產區 |  | 5HP(含)以下 | 1 | 廠務總務部 | EPLA1005 | 三贏科技
15280 | C6TMLH011849 | 202601新增 | RAYPRUS | CMABU | 龍華 | H7 | 1F | 資訊機房 | 分體櫃式空調 | 生產區 |  | 5HP(含)以下 | 1 | 廠務總務部 | EPLA1005 | 三贏科技
15281 | C6TMLH011850 | 202601新增 | RAYPRUS | CMABU | 龍華 | H7 | 1F | 資訊機房 | 分體櫃式空調 | 生產區 |  | 5HP(含)以下 | 1 | 廠務總務部 | EPLA1005 | 三贏科技
15282 | C6TMLH011851 | 202601新增 | RAYPRUS | CMABU | 龍華 | H7 | 1F | 資訊機房 | 分體櫃式空調 | 生產區 |  | 5HP(含)以下 | 1 | 廠務總務部 | EPLA1005 | 三贏科技
15283 | C6TMLH011852 | 202601新增 | RAYPRUS | CMABU | 龍華 | H7 | 1.5F | 資訊A機房 | 分體櫃式空調 | 生產區 |  | 5HP(含)以下 | 1 | 廠務總務部 | EPLA1005 | 三贏科技
15284 | C6TMLH011853 | 202601新增 | RAYPRUS | CMABU | 龍華 | H7 | 1.5F | 資訊A機房 | 分體櫃式空調 | 生產區 |  | 5HP(含)以下 | 1 | 廠務總務部 | EPLA1005 | 三贏科技
15285 | C6TMLH011854 | 202601新增 | RAYPRUS | CMABU | 龍華 | H7 | 1.5F | 經管辦公室 | 分體櫃式空調 | 生產區 |  | 5HP(含)以下 | 1 | 廠務總務部 | EPLA1005 | 三贏科技
15286 | C6TMLH011855 | 202601新增 | RAYPRUS | CMABU | 龍華 | H7 | 1.5F | 經管辦公室 | 分體櫃式空調 | 生產區 |  | 5HP(含)以下 | 1 | 廠務總務部 | EPLA1005 | 三贏科技
15287 | C6TMLH011856 | 202601新增 | RAYPRUS | CMABU | 龍華 | H7 | 1.5F | 經管辦公室 | 分體壁掛式空調 | 生產區 |  | 全型號 | 1 | 廠務總務部 | EPLA1005 | 三贏科技
15288 | C6TMLH011857 | 202601新增 | RAYPRUS | CMABU | 龍華 | H7 | 1.5F | 經管辦公室 | 分體壁掛式空調 | 生產區 |  | 全型號 | 1 | 廠務總務部 | EPLA1005 | 三贏科技
15289 | C6TMLH011858 | 202601新增 | RAYPRUS | CMABU | 龍華 | H7 | 1.5F | 經管辦公室 | 分體壁掛式空調 | 生產區 |  | 全型號 | 1 | 廠務總務部 | EPLA1005 | 三贏科技
15290 | C6TMLH011859 | 202601新增 | RAYPRUS | CMABU | 龍華 | H7 | 1.5F | 環安辦公室 | 吊頂天花空調 | 生產區 |  | 全型號 | 1 | 廠務總務部 | EPLA1005 | 三贏科技
15291 | C6TMLH011860 | 202601新增 | RAYPRUS | CMABU | 龍華 | H7 | 1.5F | 環安辦公室 | 吊頂天花空調 | 生產區 |  | 全型號 | 1 | 廠務總務部 | EPLA1005 | 三贏科技
15292 | C6TMLH011861 | 202601新增 | RAYPRUS | CMABU | 龍華 | H7 | 1.5F | 環安辦公室 | 吊頂天花空調 | 生產區 |  | 全型號 | 1 | 廠務總務部 | EPLA1005 | 三贏科技
15293 | C6TMLH011862 | 202601新增 | RAYPRUS | CMABU | 龍華 | H7 | 1.5F | 人資辦公室 | 吊頂天花空調 | 生產區 |  | 全型號 | 1 | 廠務總務部 | EPLA1005 | 三贏科技
15294 | C6TMLH011863 | 202601新增 | RAYPRUS | CMABU | 龍華 | H7 | 1.5F | 人資辦公室 | 吊頂天花空調 | 生產區 |  | 全型號 | 1 | 廠務總務部 | EPLA1005 | 三贏科技
15295 | C6TMLH011864 | 202601新增 | RAYPRUS | CMABU | 龍華 | H7 | 1.5F | 人資辦公室 | 吊頂天花空調 | 生產區 |  | 全型號 | 1 | 廠務總務部 | EPLA1005 | 三贏科技
15296 | C6TMLH011865 | 202601新增 | RAYPRUS | CMABU | 龍華 | H7 | 1.5F | 人資辦公室 | 吊頂天花空調 | 生產區 |  | 全型號 | 1 | 廠務總務部 | EPLA1005 | 三贏科技
15297 | C6TMLH011866 | 202601新增 | RAYPRUS | CMABU | 龍華 | H7 | 1.5F | 人資辦公室 | 吊頂天花空調 | 生產區 |  | 全型號 | 1 | 廠務總務部 | EPLA1005 | 三贏科技
15298 | C6TMLH011867 | 202601新增 | RAYPRUS | CMABU | 龍華 | H7 | 1.5F | 人資辦公室 | 吊頂天花空調 | 生產區 |  | 全型號 | 1 | 廠務總務部 | EPLA1005 | 三贏科技
15299 | C6TMLH011868 | 202601新增 | RAYPRUS | CMABU | 龍華 | H7 | 2F | 成品倉 | 吊頂天花空調 | 生產區 |  | 全型號 | 1 | 廠務總務部 | EPLA1005 | 三贏科技
15300 | C6TMLH011869 | 202601新增 | RAYPRUS | CMABU | 龍華 | H7 | 2F | 成品倉 | 吊頂天花空調 | 生產區 |  | 全型號 | 1 | 廠務總務部 | EPLA1005 | 三贏科技
15301 | C6TMLH011870 | 202601新增 | RAYPRUS | CMABU | 龍華 | H7 | 2F | 資訊B機房 | 分體櫃式空調 | 生產區 |  | 5HP(含)以下 | 1 | 廠務總務部 | EPLA1005 | 三贏科技
15302 | C6TMLH011871 | 202601新增 | RAYPRUS | CMABU | 龍華 | H7 | 2F | 資訊電腦維修中心 | 分體櫃式空調 | 生產區 |  | 5HP(含)以下 | 1 | 廠務總務部 | EPLA1005 | 三贏科技
15303 | C6TMLH011872 | 202601新增 | RAYPRUS | CMABU | 龍華 | H7 | 2F | 資訊F機房 | 分體櫃式空調 | 生產區 |  | 5HP(含)以下 | 1 | 廠務總務部 | EPLA1005 | 三贏科技
15304 | C6TMLH011873 | 202601新增 | RAYPRUS | CMABU | 龍華 | H7 | 2F | 資訊F機房 | 分體櫃式空調 | 生產區 |  | 5HP(含)以下 | 1 | 廠務總務部 | EPLA1005 | 三贏科技
15305 | C6TMLH011874 | 202601新增 | RAYPRUS | CMABU | 龍華 | H7 | 2F | 會議室 | 吊頂天花空調 | 生產區 |  | 全型號 | 1 | 廠務總務部 | EPLA1005 | 三贏科技
15306 | C6TMLH011875 | 202601新增 | RAYPRUS | CMABU | 龍華 | H7 | 2F | 備品室辦公室 | 吊頂天花空調 | 生產區 |  | 全型號 | 1 | 廠務總務部 | EPLA1005 | 三贏科技
15307 | C6TMLH011876 | 202601新增 | RAYPRUS | CMABU | 龍華 | H7 | 2F | 備品室 | 吊頂天花空調 | 生產區 |  | 全型號 | 1 | 廠務總務部 | EPLA1005 | 三贏科技
15308 | C6TMLH011877 | 202601新增 | RAYPRUS | CMABU | 龍華 | H7 | 2F | PM維修室 | 分體櫃式空調 | 生產區 |  | 5HP(含)以下 | 1 | 廠務總務部 | EPLA1005 | 三贏科技
15309 | C6TMLH011878 | 202601新增 | RAYPRUS | CMABU | 龍華 | H7 | 2F | 資訊A機房 | 分體櫃式空調 | 生產區 |  | 5HP(含)以下 | 1 | 廠務總務部 | EPLA1005 | 三贏科技
15310 | C6TMLH011879 | 202601新增 | RAYPRUS | CMABU | 龍華 | H7 | 2F | 資訊A機房 | 分體櫃式空調 | 生產區 |  | 5HP(含)以下 | 1 | 廠務總務部 | EPLA1005 | 三贏科技
15311 | C6TMLH011880 | 202601新增 | RAYPRUS | CMABU | 龍華 | H7 | 2F | 監控室 | 分體壁掛式空調 | 生產區 |  | 全型號 | 1 | 廠務總務部 | EPLA1005 | 三贏科技
15312 | C6TMLH011881 | 202601新增 | RAYPRUS | CMABU | 龍華 | H7 | 2F | 監控室 | 分體櫃式空調 | 生產區 |  | 5HP(含)以下 | 1 | 廠務總務部 | EPLA1005 | 三贏科技
15313 | C6TMLH011882 | 202601新增 | RAYPRUS | CMABU | 龍華 | H7 | 2F | 不良品倉 | 分體壁掛式空調 | 生產區 |  | 全型號 | 1 | 廠務總務部 | EPLA1005 | 三贏科技
15314 | C6TMLH011883 | 202601新增 | RAYPRUS | CMABU | 龍華 | H7 | 2F | 配料室 | 吊頂天花空調 | 生產區 |  | 全型號 | 1 | 廠務總務部 | EPLA1005 | 三贏科技
15315 | C6TMLH011884 | 202601新增 | RAYPRUS | CMABU | 龍華 | H7 | 2F | 資訊C機房 | 分體壁掛式空調 | 生產區 |  | 全型號 | 1 | 廠務總務部 | EPLA1005 | 三贏科技
15316 | C6TMLH011885 | 202601新增 | RAYPRUS | CMABU | 龍華 | H7 | 2F | 線邊倉 | 吊頂天花空調 | 生產區 |  | 全型號 | 1 | 廠務總務部 | EPLA1005 | 三贏科技
15317 | C6TMLH011886 | 202601新增 | RAYPRUS | CMABU | 龍華 | H7 | 2F | 員工休息室 | 吊頂天花空調 | 生產區 |  | 全型號 | 1 | 廠務總務部 | EPLA1005 | 三贏科技
15318 | C6TMLH011887 | 202601新增 | RAYPRUS | CMABU | 龍華 | H7 | 2F | 員工休息室 | 吊頂天花空調 | 生產區 |  | 全型號 | 1 | 廠務總務部 | EPLA1005 | 三贏科技
15319 | C6ZELH002628 | 20240701異動 | 中央單位 | 中央法務-安全總處 | 龍華 | A0崗亭 | 1F | A0崗亭 | 分體壁掛式空調（辦公區） | 辦公區 | 格力 | 全型號 | 1 | 龍華一線 | DB6A0000H7 | 富泰華
15320 | C6NSLH001169 | 201909異動 | 準時達 | 物流總處 | 龍華 | A1 | 1F | 攝影房 | 分體壁掛式空調（生產區） | 生產區 | 格力 | 全型號 | 1 |  | DVHA05 | 富泰通
15321 | C6NSLH001170 | 201909異動 | 準時達 | 物流總處 | 龍華 | A1 | 1F | 大門警衛崗亭 | 分體壁掛式空調（生產區） | 生產區 | 格力 | 全型號 | 1 |  | DVHA05 | 富泰通
15322 | C6NSLH001171 | 201909異動 | 準時達 | 物流總處 | 龍華 | A1 | 1F | A0備品室 | 分體壁掛式空調（生產區） | 生產區 | 格力 | 全型號 | 1 |  | DVHA05 | 富泰通
15323 | C6NSLH001172 | 201909異動 | 準時達 | 物流總處 | 龍華 | A1 | 1F | IT辦公室 | 分體櫃式空調（生產區） | 生產區 | 格力 | 5HP(含)以下 | 1 |  | DVHA05 | 富泰通
15324 | C6NSLH001173 | 201909異動 | 準時達 | 物流總處 | 龍華 | A1 | 1F | 收貨辦公室 | 分體櫃式空調（生產區） | 生產區 | 格力 | 5HP(含)以下 | 1 |  | DVHA05 | 富泰通
15325 | C6NSLH001174 | 201909異動 | 準時達 | 物流總處 | 龍華 | A1 | 1F | 交付辦公室 | 分體櫃式空調（生產區） | 生產區 | 格力 | 5HP(含)以下 | 1 |  | DVHA05 | 富泰通
15326 | C6NSLH001175 | 201909異動 | 準時達 | 物流總處 | 龍華 | A1 | 1F | 貴重物品倉 | 分體櫃式空調（生產區） | 生產區 | 格力 | 5HP(含)以下 | 1 |  | DVHA05 | 富泰通
15327 | C6NSLH001176 | 201909異動 | 準時達 | 物流總處 | 龍華 | A1 | 1F | 攝影房 | 分體櫃式空調（生產區） | 生產區 | 格力 | 5HP(含)以下 | 1 |  | DVHA05 | 富泰通
15328 | C6NSLH001177 | 20241203異動費用代碼 | 準時達 | 物流總處 | 龍華 | A1 | 1.5F | 東南辦公室 | 分體櫃式空調（生產區） | 生產區 | 格力 | 5HP(含)以下 | 1 | 綜合物流深圳倉 | DVHA05 | 富泰通
15329 | C6NSLH001180 | 201909異動 | 準時達 | 物流總處 | 龍華 | A1 | 1F | IT機房 | 分體櫃式空調（生產區） | 生產區 | 格力 | 5HP(含)以下 | 1 |  | DVHA05 | 富泰通
15330 | C6NSLH001181 | 201909異動 | 準時達 | 物流總處 | 龍華 | A1 | 1F | 現場辦公室 | 分體櫃式空調（生產區） | 生產區 | 格力 | 5HP(含)以下 | 1 |  | DVHA05 | 富泰通
15331 | C6NSLH001182 | 201909異動 | 準時達 | 物流總處 | 龍華 | A1 | 1F | 貴重物品倉 | 分體櫃式空調（生產區） | 生產區 | 格力 | 5HP(含)以下 | 1 |  | DVHA05 | 富泰通
15332 | C6ZELH001130 | 20241203異動費用代碼 | 準時達 | 物流總處 | 龍華 | A1 | 2F | 辦公室 | 分體櫃式空調（生產區） | 生產區 | 格力 | 5HP(含)以下 | 1 | 綜合物流深圳倉 | DVHA05 | 富泰通
15333 | C6ZELH001131 | 20241203異動費用代碼 | 準時達 | 物流總處 | 龍華 | A1 | 2F | 辦公室 | 分體櫃式空調（生產區） | 生產區 | 格力 | 5HP(含)以下 | 1 | 綜合物流深圳倉 | DVHA05 | 富泰通
15334 | C6ZELH001132 | 20241203異動費用代碼 | 準時達 | 物流總處 | 龍華 | A1 | 2F | 辦公室 | 分體櫃式空調（生產區） | 生產區 | 格力 | 5HP(含)以下 | 1 | 綜合物流深圳倉 | DVHA05 | 富泰通
15335 | C6ZELH001133 | 20241203異動費用代碼 | 準時達 | 物流總處 | 龍華 | A1 | 2F | 會議室 | 分體櫃式空調（生產區） | 生產區 | 格力 | 5HP(含)以下 | 1 | 綜合物流深圳倉 | DVHA05 | 富泰通
15336 | C6ZELH001134 | 20241203異動費用代碼 | 準時達 | 物流總處 | 龍華 | A1 | 2F | 會議室 | 分體櫃式空調（生產區） | 生產區 | 格力 | 5HP(含)以下 | 1 | 綜合物流深圳倉 | DVHA05 | 富泰通
15337 | C6ZELH005303 |  | 中央單位 | 能源管理處 | 龍華 | A1 | 1F | A1高配房 | 分體櫃式空調（辦公區） | 辦公區 | 美的 | 5HP(含)以下 | 1 |  | DB6D27 | 富泰華
15338 | C6WLLH003436 | 20250630異動 | A事業群 | 工務處 | 龍華 | E10A | 5F | C教室 | 吊頂風櫃（辦公區） | 辦公區 | 西屋康達 | 全型號 | 1 | 工務四部 | QBZBWW00M7 | 富泰華
15339 | C6WLLH003437 | 20250630異動 | A事業群 | 工務處 | 龍華 | E10A | 5F | C教室 | 吊頂風櫃（辦公區） | 辦公區 | 西屋康達 | 全型號 | 1 | 工務四部 | QBZBWW00M7 | 富泰華
15340 | C6WLLH003438 | 20250630異動 | A事業群 | 工務處 | 龍華 | E10A | 5F | C教室 | 吊頂風櫃（辦公區） | 辦公區 | 西屋康達 | 全型號 | 1 | 工務四部 | QBZBWW00M7 | 富泰華
15341 | C6WLLH003441 | 20250630異動 | A事業群 | 工務處 | 龍華 | E10A | 5F | E教室 | 吊頂風櫃（辦公區） | 辦公區 | 西屋康達 | 全型號 | 1 | 工務四部 | QBZBWW00M7 | 富泰華
15342 | C6WLLH003449 | 20250630異動 | A事業群 | 工務處 | 龍華 | E10A | 5F | 教育訓練辦公室 | 盤管風機（辦公區） | 辦公區 | 西屋康達 | 全型號 | 1 | 工務四部 | QBZBWW00M7 | 富泰華
15343 | C6ZALH004445 |  | 中央單位 | 華南總務 | 龍華 | E10a | 1F | 餐廳大堂 | 盤管風機（生產區） | 生產區 |  | 全型號 | 1 |  | DB6927 | 富泰華
15344 | C6ZALH004446 |  | 中央單位 | 華南總務 | 龍華 | E10a | 1F | 餐廳大堂 | 盤管風機（生產區） | 生產區 |  | 全型號 | 1 |  | DB6927 | 富泰華
15345 | C6ZALH004447 |  | 中央單位 | 華南總務 | 龍華 | E10a | 1F | 餐廳大堂 | 盤管風機（生產區） | 生產區 |  | 全型號 | 1 |  | DB6927 | 富泰華
15346 | C6ZALH004448 |  | 中央單位 | 華南總務 | 龍華 | E10a | 1F | 餐廳大堂 | 盤管風機（生產區） | 生產區 |  | 全型號 | 1 |  | DB6927 | 富泰華
15347 | C6ZALH004449 |  | 中央單位 | 華南總務 | 龍華 | E10a | 1F | 餐廳大堂 | 盤管風機（生產區） | 生產區 |  | 全型號 | 1 |  | DB6927 | 富泰華
15348 | C6ZALH004450 |  | 中央單位 | 華南總務 | 龍華 | E10a | 1F | 餐廳大堂 | 盤管風機（生產區） | 生產區 |  | 全型號 | 1 |  | DB6927 | 富泰華
15349 | C6ZALH004451 |  | 中央單位 | 華南總務 | 龍華 | E10a | 1F | 餐廳大堂 | 盤管風機（生產區） | 生產區 |  | 全型號 | 1 |  | DB6927 | 富泰華
15350 | C6ZALH004452 |  | 中央單位 | 華南總務 | 龍華 | E10a | 1F | 餐廳大堂 | 盤管風機（生產區） | 生產區 |  | 全型號 | 1 |  | DB6927 | 富泰華
15351 | C6ZALH004453 |  | 中央單位 | 華南總務 | 龍華 | E10a | 1F | 餐廳大堂 | 盤管風機（生產區） | 生產區 |  | 全型號 | 1 |  | DB6927 | 富泰華
15352 | C6ZALH004454 |  | 中央單位 | 華南總務 | 龍華 | E10a | 1F | 餐廳大堂 | 盤管風機（生產區） | 生產區 |  | 全型號 | 1 |  | DB6927 | 富泰華
15353 | C6ZALH004455 |  | 中央單位 | 華南總務 | 龍華 | E10a | 1F | 餐廳大堂 | 盤管風機（生產區） | 生產區 |  | 全型號 | 1 |  | DB6927 | 富泰華
15354 | C6ZALH004456 |  | 中央單位 | 華南總務 | 龍華 | E10a | 1F | 餐廳大堂 | 盤管風機（生產區） | 生產區 |  | 全型號 | 1 |  | DB6927 | 富泰華
15355 | C6ZALH004457 |  | 中央單位 | 華南總務 | 龍華 | E10a | 1F | 餐廳大堂 | 盤管風機（生產區） | 生產區 |  | 全型號 | 1 |  | DB6927 | 富泰華
15356 | C6ZALH004458 |  | 中央單位 | 華南總務 | 龍華 | E10a | 1F | 餐廳大堂 | 盤管風機（生產區） | 生產區 |  | 全型號 | 1 |  | DB6927 | 富泰華
15357 | C6ZALH004459 |  | 中央單位 | 華南總務 | 龍華 | E10a | 1F | 餐廳大堂 | 盤管風機（生產區） | 生產區 |  | 全型號 | 1 |  | DB6927 | 富泰華
15358 | C6ZALH004460 |  | 中央單位 | 華南總務 | 龍華 | E10a | 1F | 餐廳大堂 | 盤管風機（生產區） | 生產區 |  | 全型號 | 1 |  | DB6927 | 富泰華
15359 | C6ZALH004461 |  | 中央單位 | 華南總務 | 龍華 | E10a | 1F | 餐廳大堂 | 盤管風機（生產區） | 生產區 |  | 全型號 | 1 |  | DB6927 | 富泰華
15360 | C6ZALH004462 |  | 中央單位 | 華南總務 | 龍華 | E10a | 1F | 餐廳大堂 | 盤管風機（生產區） | 生產區 |  | 全型號 | 1 |  | DB6927 | 富泰華
15361 | C6ZALH004481 |  | 中央單位 | 華南總務 | 龍華 | E10a | 3F | 餐廳大堂 | 盤管風機（生產區） | 生產區 |  | 全型號 | 1 |  | DB6927 | 富泰華
15362 | C6ZALH004482 |  | 中央單位 | 華南總務 | 龍華 | E10a | 3F | 餐廳大堂 | 盤管風機（生產區） | 生產區 |  | 全型號 | 1 |  | DB6927 | 富泰華
15363 | C6ZALH004483 |  | 中央單位 | 華南總務 | 龍華 | E10a | 3F | 餐廳大堂 | 盤管風機（生產區） | 生產區 |  | 全型號 | 1 |  | DB6927 | 富泰華
15364 | C6ZALH004484 |  | 中央單位 | 華南總務 | 龍華 | E10a | 3F | 餐廳大堂 | 盤管風機（生產區） | 生產區 |  | 全型號 | 1 |  | DB6927 | 富泰華
15365 | C6ZALH004485 |  | 中央單位 | 華南總務 | 龍華 | E10a | 3F | 餐廳大堂 | 盤管風機（生產區） | 生產區 |  | 全型號 | 1 |  | DB6927 | 富泰華
15366 | C6ZALH004486 |  | 中央單位 | 華南總務 | 龍華 | E10a | 3F | 餐廳大堂 | 盤管風機（生產區） | 生產區 |  | 全型號 | 1 |  | DB6927 | 富泰華
15367 | C6ZALH004487 |  | 中央單位 | 華南總務 | 龍華 | E10a | 3F | 餐廳大堂 | 盤管風機（生產區） | 生產區 |  | 全型號 | 1 |  | DB6927 | 富泰華
15368 | C6ZALH004488 |  | 中央單位 | 華南總務 | 龍華 | E10a | 3F | 餐廳大堂 | 盤管風機（生產區） | 生產區 |  | 全型號 | 1 |  | DB6927 | 富泰華
15369 | C6ZALH004489 |  | 中央單位 | 華南總務 | 龍華 | E10a | 3F | 餐廳大堂 | 盤管風機（生產區） | 生產區 |  | 全型號 | 1 |  | DB6927 | 富泰華
15370 | C6ZALH004490 |  | 中央單位 | 華南總務 | 龍華 | E10a | 3F | 餐廳大堂 | 盤管風機（生產區） | 生產區 |  | 全型號 | 1 |  | DB6927 | 富泰華
15371 | C6ZALH004491 |  | 中央單位 | 華南總務 | 龍華 | E10a | 3F | 餐廳大堂 | 盤管風機（生產區） | 生產區 |  | 全型號 | 1 |  | DB6927 | 富泰華
15372 | C6ZALH004492 |  | 中央單位 | 華南總務 | 龍華 | E10a | 3F | 餐廳大堂 | 盤管風機（生產區） | 生產區 |  | 全型號 | 1 |  | DB6927 | 富泰華
15373 | C6ZALH004493 |  | 中央單位 | 華南總務 | 龍華 | E10a | 3F | 餐廳大堂 | 盤管風機（生產區） | 生產區 |  | 全型號 | 1 |  | DB6927 | 富泰華
15374 | C6ZALH004494 |  | 中央單位 | 華南總務 | 龍華 | E10a | 3F | 餐廳大堂 | 盤管風機（生產區） | 生產區 |  | 全型號 | 1 |  | DB6927 | 富泰華
15375 | C6ZALH004495 |  | 中央單位 | 華南總務 | 龍華 | E10a | 3F | 餐廳大堂 | 盤管風機（生產區） | 生產區 |  | 全型號 | 1 |  | DB6927 | 富泰華
15376 | C6ZALH004496 |  | 中央單位 | 華南總務 | 龍華 | E10a | 3F | 餐廳大堂 | 盤管風機（生產區） | 生產區 |  | 全型號 | 1 |  | DB6927 | 富泰華
15377 | C6ZALH004497 |  | 中央單位 | 華南總務 | 龍華 | E10a | 3F | 餐廳大堂 | 盤管風機（生產區） | 生產區 |  | 全型號 | 1 |  | DB6927 | 富泰華
15378 | C6ZALH004498 |  | 中央單位 | 華南總務 | 龍華 | E10a | 3F | 餐廳大堂 | 盤管風機（生產區） | 生產區 |  | 全型號 | 1 |  | DB6927 | 富泰華
15379 | C6ZELH001518 | 202110新增 | 中央單位 | 華南總務 | 龍華 | E10a | 1F | 餐廳大堂 | 盤管風機（生產區） | 生產區 | 囯祥 | 全型號 | 1 | 餐服部 | DB6927 | 富泰華
15380 | C6ZELH001519 | 202110新增 | 中央單位 | 華南總務 | 龍華 | E10a | 1F | 餐廳大堂 | 盤管風機（生產區） | 生產區 | 囯祥 | 全型號 | 1 | 餐服部 | DB6927 | 富泰華
15381 | C6ZELH001520 | 202110新增 | 中央單位 | 華南總務 | 龍華 | E10a | 1F | 餐廳大堂 | 盤管風機（生產區） | 生產區 | 囯祥 | 全型號 | 1 | 餐服部 | DB6927 | 富泰華
15382 | C6ZELH001521 | 202110新增 | 中央單位 | 華南總務 | 龍華 | E10a | 1F | 餐廳大堂 | 盤管風機（生產區） | 生產區 | 囯祥 | 全型號 | 1 | 餐服部 | DB6927 | 富泰華
15383 | C6ZELH001522 | 202110新增 | 中央單位 | 華南總務 | 龍華 | E10a | 1F | 餐廳大堂 | 盤管風機（生產區） | 生產區 | 囯祥 | 全型號 | 1 | 餐服部 | DB6927 | 富泰華
15384 | C6ZELH001523 | 202110新增 | 中央單位 | 華南總務 | 龍華 | E10a | 1F | 餐廳大堂 | 盤管風機（生產區） | 生產區 | 囯祥 | 全型號 | 1 | 餐服部 | DB6927 | 富泰華
15385 | C6ZELH001524 | 202110新增 | 中央單位 | 華南總務 | 龍華 | E10a | 1F | 餐廳大堂 | 盤管風機（生產區） | 生產區 | 囯祥 | 全型號 | 1 | 餐服部 | DB6927 | 富泰華
15386 | C6ZELH001525 | 202110新增 | 中央單位 | 華南總務 | 龍華 | E10a | 1F | 餐廳大堂 | 盤管風機（生產區） | 生產區 | 囯祥 | 全型號 | 1 | 餐服部 | DB6927 | 富泰華
15387 | C6ZELH001526 | 202110新增 | 中央單位 | 華南總務 | 龍華 | E10a | 1F | 餐廳大堂 | 盤管風機（生產區） | 生產區 | 囯祥 | 全型號 | 1 | 餐服部 | DB6927 | 富泰華
15388 | C6ZELH001527 | 202110新增 | 中央單位 | 華南總務 | 龍華 | E10a | 1F | 餐廳大堂 | 盤管風機（生產區） | 生產區 | 囯祥 | 全型號 | 1 | 餐服部 | DB6927 | 富泰華
15389 | C6ZELH001528 | 202110新增 | 中央單位 | 華南總務 | 龍華 | E10a | 1F | 餐廳大堂 | 盤管風機（生產區） | 生產區 | 囯祥 | 全型號 | 1 | 餐服部 | DB6927 | 富泰華
15390 | C6ZELH001529 | 202110新增 | 中央單位 | 華南總務 | 龍華 | E10a | 1F | 餐廳大堂 | 盤管風機（生產區） | 生產區 | 囯祥 | 全型號 | 1 | 餐服部 | DB6927 | 富泰華
15391 | C6ZELH001530 | 202110新增 | 中央單位 | 華南總務 | 龍華 | E10a | 1F | 餐廳大堂 | 盤管風機（生產區） | 生產區 | 囯祥 | 全型號 | 1 | 餐服部 | DB6927 | 富泰華
15392 | C6ZELH001531 | 202110新增 | 中央單位 | 華南總務 | 龍華 | E10a | 1F | 餐廳大堂 | 盤管風機（生產區） | 生產區 | 囯祥 | 全型號 | 1 | 餐服部 | DB6927 | 富泰華
15393 | C6ZELH001532 | 202110新增 | 中央單位 | 華南總務 | 龍華 | E10a | 1F | 餐廳大堂 | 盤管風機（生產區） | 生產區 | 囯祥 | 全型號 | 1 | 餐服部 | DB6927 | 富泰華
15394 | C6ZELH001533 | 202110新增 | 中央單位 | 華南總務 | 龍華 | E10a | 1F | 餐廳大堂 | 盤管風機（生產區） | 生產區 | 囯祥 | 全型號 | 1 | 餐服部 | DB6927 | 富泰華
15395 | C6ZELH001534 | 202110新增 | 中央單位 | 華南總務 | 龍華 | E10a | 1F | 餐廳大堂 | 盤管風機（生產區） | 生產區 | 囯祥 | 全型號 | 1 | 餐服部 | DB6927 | 富泰華
15396 | C6ZELH001535 | 202110新增 | 中央單位 | 華南總務 | 龍華 | E10a | 1F | 餐廳大堂 | 盤管風機（生產區） | 生產區 | 囯祥 | 全型號 | 1 | 餐服部 | DB6927 | 富泰華
15397 | C6ZELH001536 | 202110新增 | 中央單位 | 華南總務 | 龍華 | E10a | 1F | 餐廳大堂 | 盤管風機（生產區） | 生產區 | 囯祥 | 全型號 | 1 | 餐服部 | DB6927 | 富泰華
15398 | C6ZELH001537 | 202110新增 | 中央單位 | 華南總務 | 龍華 | E10a | 1F | 餐廳大堂 | 盤管風機（生產區） | 生產區 | 囯祥 | 全型號 | 1 | 餐服部 | DB6927 | 富泰華
15399 | C6ZELH001538 | 202110新增 | 中央單位 | 華南總務 | 龍華 | E10a | 1F | 餐廳大堂 | 盤管風機（生產區） | 生產區 | 囯祥 | 全型號 | 1 | 餐服部 | DB6927 | 富泰華
15400 | C6ZELH001539 | 202110新增 | 中央單位 | 華南總務 | 龍華 | E10a | 1F | 餐廳大堂 | 盤管風機（生產區） | 生產區 | 囯祥 | 全型號 | 1 | 餐服部 | DB6927 | 富泰華
15401 | C6ZELH001540 | 202110新增 | 中央單位 | 華南總務 | 龍華 | E10a | 1F | 餐廳大堂 | 盤管風機（生產區） | 生產區 | 囯祥 | 全型號 | 1 | 餐服部 | DB6927 | 富泰華
15402 | C6ZELH001541 | 202110新增 | 中央單位 | 華南總務 | 龍華 | E10a | 1F | 餐廳大堂 | 盤管風機（生產區） | 生產區 | 囯祥 | 全型號 | 1 | 餐服部 | DB6927 | 富泰華
15403 | C6ZELH001542 | 202110新增 | 中央單位 | 華南總務 | 龍華 | E10a | 1F | 餐廳大堂 | 盤管風機（生產區） | 生產區 | 囯祥 | 全型號 | 1 | 餐服部 | DB6927 | 富泰華
15404 | C6ZELH001543 | 202110新增 | 中央單位 | 華南總務 | 龍華 | E10a | 1F | 餐廳大堂 | 盤管風機（生產區） | 生產區 | 囯祥 | 全型號 | 1 | 餐服部 | DB6927 | 富泰華
15405 | C6ZELH001544 | 202110新增 | 中央單位 | 華南總務 | 龍華 | E10a | 1F | 餐廳大堂 | 盤管風機（生產區） | 生產區 | 囯祥 | 全型號 | 1 | 餐服部 | DB6927 | 富泰華
15406 | C6ZELH002147 | 202306新增 | 中央單位 | 華南總務 | 龍華 | E10a | 1F | 餐廳大堂 | 盤管風機（生產區） | 生產區 | 國祥 | 全型號 | 1 | 餐服部 | DB6927 | 富泰華
15407 | C6ZELH002148 | 202306新增 | 中央單位 | 華南總務 | 龍華 | E10a | 1F | 餐廳大堂 | 盤管風機（生產區） | 生產區 | 國祥 | 全型號 | 1 | 餐服部 | DB6927 | 富泰華
15408 | C6ZELH002149 | 202306新增 | 中央單位 | 華南總務 | 龍華 | E10a | 1F | 餐廳大堂 | 盤管風機（生產區） | 生產區 | 國祥 | 全型號 | 1 | 餐服部 | DB6927 | 富泰華
15409 | C6ZELH002150 | 202306新增 | 中央單位 | 華南總務 | 龍華 | E10a | 1F | 餐廳大堂 | 盤管風機（生產區） | 生產區 | 國祥 | 全型號 | 1 | 餐服部 | DB6927 | 富泰華
15410 | C6ZELH002151 | 202306新增 | 中央單位 | 華南總務 | 龍華 | E10a | 1F | 餐廳大堂 | 盤管風機（生產區） | 生產區 | 國祥 | 全型號 | 1 | 餐服部 | DB6927 | 富泰華
15411 | C6ZELH002152 | 202306新增 | 中央單位 | 華南總務 | 龍華 | E10a | 1F | 餐廳大堂 | 盤管風機（生產區） | 生產區 | 國祥 | 全型號 | 1 | 餐服部 | DB6927 | 富泰華
15412 | C6ZELH002153 | 202306新增 | 中央單位 | 華南總務 | 龍華 | E10a | 1F | 餐廳大堂 | 盤管風機（生產區） | 生產區 | 國祥 | 全型號 | 1 | 餐服部 | DB6927 | 富泰華
15413 | C6ZELH002154 | 202306新增 | 中央單位 | 華南總務 | 龍華 | E10a | 1F | 餐廳大堂 | 盤管風機（生產區） | 生產區 | 國祥 | 全型號 | 1 | 餐服部 | DB6927 | 富泰華
15414 | C6ZELH002155 | 202306新增 | 中央單位 | 華南總務 | 龍華 | E10a | 1F | 餐廳大堂 | 盤管風機（生產區） | 生產區 | 國祥 | 全型號 | 1 | 餐服部 | DB6927 | 富泰華
15415 | C6ZELH002156 | 202306新增 | 中央單位 | 華南總務 | 龍華 | E10a | 1F | 餐廳大堂 | 盤管風機（生產區） | 生產區 | 國祥 | 全型號 | 1 | 餐服部 | DB6927 | 富泰華
15416 | C6ZELH002157 | 202306新增 | 中央單位 | 華南總務 | 龍華 | E10a | 2F | 餐廳大堂 | 盤管風機（生產區） | 生產區 | 國祥 | 全型號 | 1 | 餐服部 | DB6927 | 富泰華
15417 | C6ZELH002158 | 202306新增 | 中央單位 | 華南總務 | 龍華 | E10a | 2F | 餐廳大堂 | 盤管風機（生產區） | 生產區 | 國祥 | 全型號 | 1 | 餐服部 | DB6927 | 富泰華
15418 | C6ZELH002159 | 202306新增 | 中央單位 | 華南總務 | 龍華 | E10a | 2F | 餐廳大堂 | 盤管風機（生產區） | 生產區 | 國祥 | 全型號 | 1 | 餐服部 | DB6927 | 富泰華
15419 | C6ZELH002160 | 202306新增 | 中央單位 | 華南總務 | 龍華 | E10a | 2F | 餐廳大堂 | 盤管風機（生產區） | 生產區 | 國祥 | 全型號 | 1 | 餐服部 | DB6927 | 富泰華
15420 | C6ZELH002161 | 202306新增 | 中央單位 | 華南總務 | 龍華 | E10a | 2F | 餐廳大堂 | 盤管風機（生產區） | 生產區 | 國祥 | 全型號 | 1 | 餐服部 | DB6927 | 富泰華
15421 | C6ZELH002162 | 202306新增 | 中央單位 | 華南總務 | 龍華 | E10a | 2F | 餐廳大堂 | 盤管風機（生產區） | 生產區 | 國祥 | 全型號 | 1 | 餐服部 | DB6927 | 富泰華
15422 | C6ZELH002163 | 202306新增 | 中央單位 | 華南總務 | 龍華 | E10a | 2F | 餐廳大堂 | 盤管風機（生產區） | 生產區 | 國祥 | 全型號 | 1 | 餐服部 | DB6927 | 富泰華
15423 | C6ZELH002164 | 202306新增 | 中央單位 | 華南總務 | 龍華 | E10a | 2F | 餐廳大堂 | 盤管風機（生產區） | 生產區 | 國祥 | 全型號 | 1 | 餐服部 | DB6927 | 富泰華
15424 | C6ZELH002165 | 202306新增 | 中央單位 | 華南總務 | 龍華 | E10a | 2F | 餐廳大堂 | 盤管風機（生產區） | 生產區 | 國祥 | 全型號 | 1 | 餐服部 | DB6927 | 富泰華
15425 | C6ZELH002166 | 202306新增 | 中央單位 | 華南總務 | 龍華 | E10a | 2F | 餐廳大堂 | 盤管風機（生產區） | 生產區 | 國祥 | 全型號 | 1 | 餐服部 | DB6927 | 富泰華
15426 | C6ZELH002167 | 202306新增 | 中央單位 | 華南總務 | 龍華 | E10a | 2F | 餐廳大堂 | 盤管風機（生產區） | 生產區 | 國祥 | 全型號 | 1 | 餐服部 | DB6927 | 富泰華
15427 | C6ZELH002168 | 202306新增 | 中央單位 | 華南總務 | 龍華 | E10a | 2F | 餐廳大堂 | 盤管風機（生產區） | 生產區 | 國祥 | 全型號 | 1 | 餐服部 | DB6927 | 富泰華
15428 | C6ZELH002169 | 202306新增 | 中央單位 | 華南總務 | 龍華 | E10a | 2F | 餐廳大堂 | 盤管風機（生產區） | 生產區 | 國祥 | 全型號 | 1 | 餐服部 | DB6927 | 富泰華
15429 | C6ZELH002170 | 202306新增 | 中央單位 | 華南總務 | 龍華 | E10a | 2F | 餐廳大堂 | 盤管風機（生產區） | 生產區 | 國祥 | 全型號 | 1 | 餐服部 | DB6927 | 富泰華
15430 | C6ZELH002171 | 202306新增 | 中央單位 | 華南總務 | 龍華 | E10a | 2F | 餐廳大堂 | 盤管風機（生產區） | 生產區 | 國祥 | 全型號 | 1 | 餐服部 | DB6927 | 富泰華
15431 | C6ZELH002172 | 202306新增 | 中央單位 | 華南總務 | 龍華 | E10a | 2F | 餐廳大堂 | 盤管風機（生產區） | 生產區 | 國祥 | 全型號 | 1 | 餐服部 | DB6927 | 富泰華
15432 | C6ZELH002173 | 202306新增 | 中央單位 | 華南總務 | 龍華 | E10a | 2F | 餐廳大堂 | 盤管風機（生產區） | 生產區 | 國祥 | 全型號 | 1 | 餐服部 | DB6927 | 富泰華
15433 | C6ZELH002174 | 202306新增 | 中央單位 | 華南總務 | 龍華 | E10a | 2F | 餐廳大堂 | 盤管風機（生產區） | 生產區 | 國祥 | 全型號 | 1 | 餐服部 | DB6927 | 富泰華
15434 | C6ZELH002175 | 202306新增 | 中央單位 | 華南總務 | 龍華 | E10a | 2F | 餐廳大堂 | 盤管風機（生產區） | 生產區 | 國祥 | 全型號 | 1 | 餐服部 | DB6927 | 富泰華
15435 | C6ZELH002176 | 202306新增 | 中央單位 | 華南總務 | 龍華 | E10a | 2F | 餐廳大堂 | 盤管風機（生產區） | 生產區 | 國祥 | 全型號 | 1 | 餐服部 | DB6927 | 富泰華
15436 | C6ZELH002177 | 202306新增 | 中央單位 | 華南總務 | 龍華 | E10a | 2F | 餐廳大堂 | 盤管風機（生產區） | 生產區 | 國祥 | 全型號 | 1 | 餐服部 | DB6927 | 富泰華
15437 | C6ZELH002178 | 202306新增 | 中央單位 | 華南總務 | 龍華 | E10a | 2F | 餐廳大堂 | 盤管風機（生產區） | 生產區 | 國祥 | 全型號 | 1 | 餐服部 | DB6927 | 富泰華
15438 | C6ZELH002179 | 202306新增 | 中央單位 | 華南總務 | 龍華 | E10a | 2F | 餐廳大堂 | 盤管風機（生產區） | 生產區 | 國祥 | 全型號 | 1 | 餐服部 | DB6927 | 富泰華
15439 | C6ZELH002180 | 202306新增 | 中央單位 | 華南總務 | 龍華 | E10a | 2F | 餐廳大堂 | 盤管風機（生產區） | 生產區 | 國祥 | 全型號 | 1 | 餐服部 | DB6927 | 富泰華
15440 | C6ZELH002181 | 202306新增 | 中央單位 | 華南總務 | 龍華 | E10a | 2F | 餐廳大堂 | 盤管風機（生產區） | 生產區 | 國祥 | 全型號 | 1 | 餐服部 | DB6927 | 富泰華
15441 | C6ZELH002182 | 202306新增 | 中央單位 | 華南總務 | 龍華 | E10a | 2F | 餐廳大堂 | 盤管風機（生產區） | 生產區 | 國祥 | 全型號 | 1 | 餐服部 | DB6927 | 富泰華
15442 | C6ZELH002183 | 202306新增 | 中央單位 | 華南總務 | 龍華 | E10a | 2F | 餐廳大堂 | 盤管風機（生產區） | 生產區 | 國祥 | 全型號 | 1 | 餐服部 | DB6927 | 富泰華
15443 | C6ZELH002184 | 202306新增 | 中央單位 | 華南總務 | 龍華 | E10a | 2F | 餐廳大堂 | 盤管風機（生產區） | 生產區 | 國祥 | 全型號 | 1 | 餐服部 | DB6927 | 富泰華
15444 | C6ZELH002185 | 202306新增 | 中央單位 | 華南總務 | 龍華 | E10a | 2F | 餐廳大堂 | 盤管風機（生產區） | 生產區 | 國祥 | 全型號 | 1 | 餐服部 | DB6927 | 富泰華
15445 | C6ZELH002186 | 202306新增 | 中央單位 | 華南總務 | 龍華 | E10a | 2F | 餐廳大堂 | 盤管風機（生產區） | 生產區 | 國祥 | 全型號 | 1 | 餐服部 | DB6927 | 富泰華
15446 | C6ZELH002187 | 202306新增 | 中央單位 | 華南總務 | 龍華 | E10a | 2F | 餐廳大堂 | 盤管風機（生產區） | 生產區 | 國祥 | 全型號 | 1 | 餐服部 | DB6927 | 富泰華
15447 | C6ZELH002188 | 202306新增 | 中央單位 | 華南總務 | 龍華 | E10a | 2F | 餐廳大堂 | 盤管風機（生產區） | 生產區 | 國祥 | 全型號 | 1 | 餐服部 | DB6927 | 富泰華
15448 | C6ZELH002189 | 202306新增 | 中央單位 | 華南總務 | 龍華 | E10a | 2F | 餐廳大堂 | 盤管風機（生產區） | 生產區 | 國祥 | 全型號 | 1 | 餐服部 | DB6927 | 富泰華
15449 | C6ZELH002190 | 202306新增 | 中央單位 | 華南總務 | 龍華 | E10a | 2F | 餐廳大堂 | 盤管風機（生產區） | 生產區 | 國祥 | 全型號 | 1 | 餐服部 | DB6927 | 富泰華
15450 | C6ZELH002191 | 202306新增 | 中央單位 | 華南總務 | 龍華 | E10a | 2F | 餐廳大堂 | 盤管風機（生產區） | 生產區 | 國祥 | 全型號 | 1 | 餐服部 | DB6927 | 富泰華
15451 | C6ZELH002192 | 202306新增 | 中央單位 | 華南總務 | 龍華 | E10a | 2F | 餐廳大堂 | 盤管風機（生產區） | 生產區 | 國祥 | 全型號 | 1 | 餐服部 | DB6927 | 富泰華
15452 | C6ZELH002193 | 202306新增 | 中央單位 | 華南總務 | 龍華 | E10a | 2F | 餐廳大堂 | 盤管風機（生產區） | 生產區 | 國祥 | 全型號 | 1 | 餐服部 | DB6927 | 富泰華
15453 | C6ZELH002194 | 202306新增 | 中央單位 | 華南總務 | 龍華 | E10a | 2F | 餐廳大堂 | 盤管風機（生產區） | 生產區 | 國祥 | 全型號 | 1 | 餐服部 | DB6927 | 富泰華
15454 | C6ZELH002195 | 202306新增 | 中央單位 | 華南總務 | 龍華 | E10a | 2F | 餐廳大堂 | 盤管風機（生產區） | 生產區 | 國祥 | 全型號 | 1 | 餐服部 | DB6927 | 富泰華
15455 | C6ZELH002196 | 202306新增 | 中央單位 | 華南總務 | 龍華 | E10a | 2F | 餐廳大堂 | 盤管風機（生產區） | 生產區 | 國祥 | 全型號 | 1 | 餐服部 | DB6927 | 富泰華
15456 | C6ZELH002197 | 202306新增 | 中央單位 | 華南總務 | 龍華 | E10a | 2F | 餐廳大堂 | 盤管風機（生產區） | 生產區 | 國祥 | 全型號 | 1 | 餐服部 | DB6927 | 富泰華
15457 | C6ZELH002198 | 202306新增 | 中央單位 | 華南總務 | 龍華 | E10a | 2F | 餐廳大堂 | 盤管風機（生產區） | 生產區 | 國祥 | 全型號 | 1 | 餐服部 | DB6927 | 富泰華
15458 | C6ZELH002199 | 202306新增 | 中央單位 | 華南總務 | 龍華 | E10a | 2F | 餐廳大堂 | 盤管風機（生產區） | 生產區 | 國祥 | 全型號 | 1 | 餐服部 | DB6927 | 富泰華
15459 | C6ZELH002200 | 202306新增 | 中央單位 | 華南總務 | 龍華 | E10a | 2F | 餐廳大堂 | 盤管風機（生產區） | 生產區 | 國祥 | 全型號 | 1 | 餐服部 | DB6927 | 富泰華
15460 | C6ZELH002201 | 202306新增 | 中央單位 | 華南總務 | 龍華 | E10a | 2F | 餐廳大堂 | 盤管風機（生產區） | 生產區 | 國祥 | 全型號 | 1 | 餐服部 | DB6927 | 富泰華
15461 | C6ZELH002202 | 202306新增 | 中央單位 | 華南總務 | 龍華 | E10a | 2F | 餐廳大堂 | 盤管風機（生產區） | 生產區 | 國祥 | 全型號 | 1 | 餐服部 | DB6927 | 富泰華
15462 | C6ZELH002203 | 202306新增 | 中央單位 | 華南總務 | 龍華 | E10a | 2F | 餐廳大堂 | 盤管風機（生產區） | 生產區 | 國祥 | 全型號 | 1 | 餐服部 | DB6927 | 富泰華
15463 | C6ZELH002204 | 202306新增 | 中央單位 | 華南總務 | 龍華 | E10a | 2F | 餐廳大堂 | 盤管風機（生產區） | 生產區 | 國祥 | 全型號 | 1 | 餐服部 | DB6927 | 富泰華
15464 | C6ZELH002205 | 202306新增 | 中央單位 | 華南總務 | 龍華 | E10a | 2F | 餐廳大堂 | 盤管風機（生產區） | 生產區 | 國祥 | 全型號 | 1 | 餐服部 | DB6927 | 富泰華
15465 | C6ZELH002206 | 202306新增 | 中央單位 | 華南總務 | 龍華 | E10a | 2F | 餐廳大堂 | 盤管風機（生產區） | 生產區 | 國祥 | 全型號 | 1 | 餐服部 | DB6927 | 富泰華
15466 | C6ZELH002207 | 202306新增 | 中央單位 | 華南總務 | 龍華 | E10a | 2F | 餐廳大堂 | 盤管風機（生產區） | 生產區 | 國祥 | 全型號 | 1 | 餐服部 | DB6927 | 富泰華
15467 | C6ZELH002208 | 202306新增 | 中央單位 | 華南總務 | 龍華 | E10a | 2F | 餐廳大堂 | 盤管風機（生產區） | 生產區 | 國祥 | 全型號 | 1 | 餐服部 | DB6927 | 富泰華
15468 | C6ZELH005275 |  | 中央單位 | 華南總務 | 龍華 | E10a | 1F | 高配房 | 分體壁掛式空調（生產區） | 生產區 | 格力 | 全型號 | 1 |  | DB6927 | 富泰華
15469 | C6ZELH005276 |  | 中央單位 | 華南總務 | 龍華 | E10a | 1F | 高配房 | 分體壁掛式空調（生產區） | 生產區 | 格力 | 全型號 | 1 |  | DB6927 | 富泰華
15470 | C6CPLH000340 | 20250901費用代碼變更 | 中央單位 | 華南檢測 | 龍華 | E11 | 5F | 可靠度 | 盤管風機（生產區） | 生產區 | 國祥 | 全型號 | 1 | 華南檢測 | EPPALHTB18 | 富士康
15471 | C6CPLH000341 | 20260109費用代碼變更 | 中央單位 | 華南檢測 | 龍華 | E11 | 5F | 實驗室 | 盤管風機（生產區） | 生產區 | 國祥 | 全型號 | 1 | 華南檢測 | EPPALHTB18 | 富士康
15472 | C6CPLH000342 | 20260109費用代碼變更 | 中央單位 | 華南檢測 | 龍華 | E11 | 5F | 實驗室 | 盤管風機（生產區） | 生產區 | 國祥 | 全型號 | 1 | 華南檢測 | EPPALHTB18 | 富士康
15473 | C6CPLH000343 | 20260109費用代碼變更 | 中央單位 | 華南檢測 | 龍華 | E11 | 5F | 實驗室 | 盤管風機（生產區） | 生產區 | 國祥 | 全型號 | 1 | 華南檢測 | EPPALHTB18 | 富士康
15474 | C6CPLH000344 | 20260109費用代碼變更 | 中央單位 | 華南檢測 | 龍華 | E11 | 5F | 實驗室 | 盤管風機（生產區） | 生產區 | 國祥 | 全型號 | 1 | 華南檢測 | EPPALHTB18 | 富士康
15475 | C6CPLH000345 | 20260109費用代碼變更 | 中央單位 | 華南檢測 | 龍華 | E11 | 5F | 實驗室 | 盤管風機（生產區） | 生產區 | 國祥 | 全型號 | 1 | 華南檢測 | EPPALHTB18 | 富士康
15476 | C6CPLH000346 | 20260109費用代碼變更 | 中央單位 | 華南檢測 | 龍華 | E11 | 5F | 實驗室 | 盤管風機（生產區） | 生產區 | 國祥 | 全型號 | 1 | 華南檢測 | EPPALHTB18 | 富士康
15477 | C6CPLH000347 | 20260109費用代碼變更 | 中央單位 | 華南檢測 | 龍華 | E11 | 5F | 實驗室 | 盤管風機（生產區） | 生產區 | 國祥 | 全型號 | 1 | 華南檢測 | EPPALHTB18 | 富士康
15478 | C6HZHZ005712 | 20260109費用代碼變更 | 中央單位 | 華南檢測 | 龍華 | E9a | 4F | 可靠度 | 分體櫃式空調（生產區） | 生產區 |  | 5HP(含)以下 | 1 |  | EPPALHTB18 | 富士康
15479 | C6HZLH006323 | 20260109費用代碼變更 | 中央單位 | 華南檢測 | 龍華 | E11 | 6F | 檢測室 | 分體壁掛式空調（生產區） | 生產區 | 美的 | 全型號 | 1 |  | EPPALHTB18 | 富士康
15480 | C6HZLH006844 | 20260109費用代碼變更 | 中央單位 | 華南檢測 | 龍華 | E11 | 6F | 6F | 分體櫃式空調（生產區） | 生產區 | 申菱 | 6~15HP | 1 |  | EPPALHTB18 | 富士康
15481 | C6PELH000382 | 20260109費用代碼變更 | 中央單位 | 華南檢測 | 龍華 | E11 | 1F | 面試間 | 分體壁掛式空調（生產區） | 生產區 |  | 全型號 | 1 |  | EPPALHTB18 | 富士康
15482 | C6PELH000383 | 20260109費用代碼變更 | 中央單位 | 華南檢測 | 龍華 | E11 | 1F | 面試間 | 分體壁掛式空調（生產區） | 生產區 |  | 全型號 | 1 |  | EPPALHTB18 | 富士康
15483 | C6PELH000384 | 20260109費用代碼變更 | 中央單位 | 華南檢測 | 龍華 | E11 | 1F | 倉庫 | 分體櫃式空調（生產區） | 生產區 |  | 5HP(含)以下 | 1 |  | EPPALHTB18 | 富士康
15484 | C6PELH000386 | 20251015費用代碼異動 | 中央單位 | 華南物業 | 龍華 | E11 | 1F | 高配電房 | 分體櫃式空調（生產區） | 生產區 |  | 5HP(含)以下 | 1 | 華南物業 | DWY1HFJ5H7 | 富士康
15485 | C6PELH000387 | 20251015費用代碼異動 | 中央單位 | 華南物業 | 龍華 | E11 | 1F | 高配電房 | 分體櫃式空調（生產區） | 生產區 |  | 5HP(含)以下 | 1 | 華南物業 | DWY1HFJ5H7 | 富士康
15486 | C6PELH000388 | 20260109費用代碼變更 | 中央單位 | 華南檢測 | 龍華 | E11 | 2F | 資訊機房 | 分體櫃式空調（生產區） | 生產區 |  | 5HP(含)以下 | 1 |  | EPPALHTB18 | 富士康
15487 | C6PELH000389 | 20260109費用代碼變更 | 中央單位 | 華南檢測 | 龍華 | E11 | 2F | 資訊機房 | 分體櫃式空調（生產區） | 生產區 |  | 5HP(含)以下 | 1 |  | EPPALHTB18 | 富士康
15488 | C6PELH000390 | 20260109費用代碼變更 | 中央單位 | 華南檢測 | 龍華 | E11 | 2F | 網路機房 | 分體櫃式空調（生產區） | 生產區 |  | 5HP(含)以下 | 1 |  | EPPALHTB18 | 富士康
15489 | C6PELH000391 | 20260109費用代碼變更 | 中央單位 | 華南檢測 | 龍華 | E11 | 6F | 塑發 | 分體櫃式空調（生產區） | 生產區 |  | 5HP(含)以下 | 1 |  | EPPALHTB18 | 富士康
15490 | C6PELH000392 | 20260109費用代碼變更 | 中央單位 | 華南檢測 | 龍華 | E11 | 6F | 教育訓練室 | 分體櫃式空調（生產區） | 生產區 |  | 5HP(含)以下 | 1 |  | EPPALHTB18 | 富士康
15491 | C6PELH000393 | 20260109費用代碼變更 | 中央單位 | 華南檢測 | 龍華 | E11 | 6F | 教育訓練室 | 分體櫃式空調（生產區） | 生產區 |  | 5HP(含)以下 | 1 |  | EPPALHTB18 | 富士康
15492 | C6PELH000394 | 20260109費用代碼變更 | 中央單位 | 華南檢測 | 龍華 | E11 | 6F | 討論區 | 分體櫃式空調（生產區） | 生產區 |  | 5HP(含)以下 | 1 |  | EPPALHTB18 | 富士康
15493 | C6PELH000395 | 20260109費用代碼變更 | 中央單位 | 華南檢測 | 龍華 | E11 | 5F | 噪音 | 恒溫恒濕空調（生產區） | 生產區 |  | 6~15HP | 1 |  | EPPALHTB18 | 富士康
15494 | C6PELH000396 | 20260109費用代碼變更 | 中央單位 | 華南檢測 | 龍華 | E11 | 1F | CAV | 恒溫恒濕空調（生產區） | 生產區 |  | 6~15HP | 1 |  | EPPALHTB18 | 富士康
15495 | C6PELH000397 | 20260109費用代碼變更 | 中央單位 | 華南檢測 | 龍華 | E11 | 1F | CAV | 恒溫恒濕空調（生產區） | 生產區 |  | 6~15HP | 1 |  | EPPALHTB18 | 富士康
15496 | C6PELH000398 | 20260109費用代碼變更 | 中央單位 | 華南檢測 | 龍華 | E11 | 1F | CAV | 恒溫恒濕空調（生產區） | 生產區 |  | 6~15HP | 1 |  | EPPALHTB18 | 富士康
15497 | C6PELH000399 | 20260109費用代碼變更 | 中央單位 | 華南檢測 | 龍華 | E11 | 1F | 超精密 | 恒溫恒濕空調（生產區） | 生產區 |  | 6~15HP | 1 |  | EPPALHTB18 | 富士康
15498 | C6PELH000400 | 20260109費用代碼變更 | 中央單位 | 華南檢測 | 龍華 | E11 | 1F | 包材 | 恒溫恒濕空調（生產區） | 生產區 |  | 6~15HP | 1 |  | EPPALHTB18 | 富士康
15499 | C6PELH000401 | 20260109費用代碼變更 | 中央單位 | 華南檢測 | 龍華 | E11 | 1F | 包材 | 恒溫恒濕空調（生產區） | 生產區 |  | 6~15HP | 1 |  | EPPALHTB18 | 富士康
15500 | C6PELH000402 | 20260109費用代碼變更 | 中央單位 | 華南檢測 | 龍華 | E11 | 2F | 量測四課 | 恒溫恒濕空調（生產區） | 生產區 |  | 6~15HP | 1 |  | EPPALHTB18 | 富士康
15501 | C6PELH000403 | 20260109費用代碼變更 | 中央單位 | 華南檢測 | 龍華 | E11 | 2F | 量測四課 | 恒溫恒濕空調（生產區） | 生產區 |  | 6~15HP | 1 |  | EPPALHTB18 | 富士康
15502 | C6PELH000404 | 20260109費用代碼變更 | 中央單位 | 華南檢測 | 龍華 | E11 | 2F | 量測四課 | 恒溫恒濕空調（生產區） | 生產區 |  | 6~15HP | 1 |  | EPPALHTB18 | 富士康
15503 | C6PELH000405 | 20260109費用代碼變更 | 中央單位 | 華南檢測 | 龍華 | E11 | 2F | HLAT | 恒溫恒濕空調（生產區） | 生產區 |  | 6~15HP | 1 |  | EPPALHTB18 | 富士康
15504 | C6PELH000406 | 20260109費用代碼變更 | 中央單位 | 華南檢測 | 龍華 | E11 | 2F | HLAT | 恒溫恒濕空調（生產區） | 生產區 |  | 6~15HP | 1 |  | EPPALHTB18 | 富士康
15505 | C6ZALH003413 | 20250912異動 | 中央單位 | 中央資訊 | 龍華 | E11 | 5F | 東側B機房 | 分體櫃式空調（生產區） | 生產區 |  | 5HP(含)以下 | 1 | 中央資訊 | DB770000H7 | 富泰華
15506 | C6ZALH003414 | 20250912異動 | 中央單位 | 中央資訊 | 龍華 | E11 | 5F | 東側B機房 | 分體櫃式空調（生產區） | 生產區 |  | 5HP(含)以下 | 1 | 中央資訊 | DB770000H7 | 富泰華
15507 | C6ZEBZ004548 |  | 中央單位 | 華南檢測 | 龍華 | E11 | 5F | 電子零件 | 盤管風機（生產區） | 生產區 |  | 全型號 | 1 | 資源服務部 | DB604176 | 富泰華
15508 | C6ZEBZ004549 |  | 中央單位 | 華南檢測 | 龍華 | E11 | 5F | 電子零件 | 盤管風機（生產區） | 生產區 |  | 全型號 | 1 | 資源服務部 | DB604176 | 富泰華
15509 | C6ZEBZ004550 |  | 中央單位 | 華南檢測 | 龍華 | E11 | 5F | 電子零件 | 盤管風機（生產區） | 生產區 |  | 全型號 | 1 | 資源服務部 | DB604176 | 富泰華
15510 | C6ZEBZ004551 |  | 中央單位 | 華南檢測 | 龍華 | E11 | 5F | 電子零件 | 盤管風機（生產區） | 生產區 |  | 全型號 | 1 | 資源服務部 | DB604176 | 富泰華
15511 | C6ZEBZ004552 |  | 中央單位 | 華南檢測 | 龍華 | E11 | 5F | 電子零件 | 盤管風機（生產區） | 生產區 |  | 全型號 | 1 | 資源服務部 | DB604176 | 富泰華
15512 | C6ZEBZ004553 |  | 中央單位 | 華南檢測 | 龍華 | E11 | 5F | 電子零件 | 盤管風機（生產區） | 生產區 |  | 全型號 | 1 | 資源服務部 | DB604176 | 富泰華
15513 | C6ZEBZ004554 |  | 中央單位 | 華南檢測 | 龍華 | E11 | 5F | 電子零件 | 盤管風機（生產區） | 生產區 |  | 全型號 | 1 | 資源服務部 | DB604176 | 富泰華
15514 | C6ZEBZ004555 |  | 中央單位 | 華南檢測 | 龍華 | E11 | 5F | 電子零件 | 盤管風機（生產區） | 生產區 |  | 全型號 | 1 | 資源服務部 | DB604176 | 富泰華
15515 | C6ZEBZ004556 |  | 中央單位 | 華南檢測 | 龍華 | E11 | 5F | 電子零件 | 盤管風機（生產區） | 生產區 |  | 全型號 | 1 | 資源服務部 | DB604176 | 富泰華
15516 | C6ZEBZ004557 |  | 中央單位 | 華南檢測 | 龍華 | E11 | 5F | 電子零件 | 盤管風機（生產區） | 生產區 |  | 全型號 | 1 | 資源服務部 | DB604176 | 富泰華
15517 | C6ZEBZ004558 |  | 中央單位 | 華南檢測 | 龍華 | E11 | 5F | 電子零件 | 盤管風機（生產區） | 生產區 |  | 全型號 | 1 | 資源服務部 | DB604176 | 富泰華
15518 | C6ZEBZ004559 |  | 中央單位 | 華南檢測 | 龍華 | E11 | 5F | 電子零件 | 盤管風機（生產區） | 生產區 |  | 全型號 | 1 | 資源服務部 | DB604176 | 富泰華
15519 | C6ZEBZ004560 |  | 中央單位 | 華南檢測 | 龍華 | E11 | 5F | 電子零件 | 盤管風機（生產區） | 生產區 |  | 全型號 | 1 | 資源服務部 | DB604176 | 富泰華
15520 | C6ZEBZ004561 |  | 中央單位 | 華南檢測 | 龍華 | E11 | 5F | 電子零件 | 盤管風機（生產區） | 生產區 |  | 全型號 | 1 | 資源服務部 | DB604176 | 富泰華
15521 | C6ZEBZ004562 |  | 中央單位 | 華南檢測 | 龍華 | E11 | 5F | 電子零件 | 盤管風機（生產區） | 生產區 |  | 全型號 | 1 | 資源服務部 | DB604176 | 富泰華
15522 | C6ZEBZ004563 |  | 中央單位 | 華南檢測 | 龍華 | E11 | 5F | 電子零件 | 盤管風機（生產區） | 生產區 |  | 全型號 | 1 | 資源服務部 | DB604176 | 富泰華
15523 | C6ZEBZ004564 |  | 中央單位 | 華南檢測 | 龍華 | E11 | 5F | 電子零件 | 盤管風機（生產區） | 生產區 |  | 全型號 | 1 | 資源服務部 | DB604176 | 富泰華
15524 | C6ZEBZ004565 |  | 中央單位 | 華南檢測 | 龍華 | E11 | 5F | 電子零件 | 盤管風機（生產區） | 生產區 |  | 全型號 | 1 | 資源服務部 | DB604176 | 富泰華
15525 | C6ZELH003434 | 20260109費用代碼變更 | 中央單位 | 華南檢測 | 龍華 | E11 | 1F | 電子零件 | 盤管風機（生產區） | 生產區 |  | 全型號 | 1 | 資源服務部 | EPPALHTB18 | 富士康
15526 | C6ZELH003435 | 20260109費用代碼變更 | 中央單位 | 華南檢測 | 龍華 | E11 | 1F | 電子零件 | 盤管風機（生產區） | 生產區 |  | 全型號 | 1 | 資源服務部 | EPPALHTB18 | 富士康
15527 | C6ZELH003436 | 20260109費用代碼變更 | 中央單位 | 華南檢測 | 龍華 | E11 | 1F | 可靠度辦公室 | 盤管風機（生產區） | 生產區 |  | 全型號 | 1 |  | EPPALHTB18 | 富士康
15528 | C6ZELH003437 | 20260109費用代碼變更 | 中央單位 | 華南檢測 | 龍華 | E11 | 1F | 討論區 | 盤管風機（生產區） | 生產區 |  | 全型號 | 1 |  | EPPALHTB18 | 富士康
15529 | C6ZELH003438 | 20260109費用代碼變更 | 中央單位 | 華南檢測 | 龍華 | E11 | 1F | 走道新風 | 盤管風機（生產區） | 生產區 |  | 全型號 | 1 |  | EPPALHTB18 | 富士康
15530 | C6ZELH003439 | 20260109費用代碼變更 | 中央單位 | 華南檢測 | 龍華 | E11 | 1F | 衝擊 | 盤管風機（生產區） | 生產區 |  | 全型號 | 1 |  | EPPALHTB18 | 富士康
15531 | C6ZELH003440 | 20260109費用代碼變更 | 中央單位 | 華南檢測 | 龍華 | E11 | 1F | 振動 | 盤管風機（生產區） | 生產區 |  | 全型號 | 1 |  | EPPALHTB18 | 富士康
15532 | C6ZELH003441 | 20260109費用代碼變更 | 中央單位 | 華南檢測 | 龍華 | E11 | 1F | 振動 | 盤管風機（生產區） | 生產區 |  | 全型號 | 1 |  | EPPALHTB18 | 富士康
15533 | C6ZELH003442 | 20260109費用代碼變更 | 中央單位 | 華南檢測 | 龍華 | E11 | 1F | 振動 | 盤管風機（生產區） | 生產區 |  | 全型號 | 1 |  | EPPALHTB18 | 富士康
15534 | C6ZELH003443 | 20260109費用代碼變更 | 中央單位 | 華南檢測 | 龍華 | E11 | 1F | 振動 | 盤管風機（生產區） | 生產區 |  | 全型號 | 1 |  | EPPALHTB18 | 富士康
15535 | C6ZELH003444 | 20260109費用代碼變更 | 中央單位 | 華南檢測 | 龍華 | E11 | 1F | 量測五課 | 盤管風機（生產區） | 生產區 |  | 全型號 | 1 |  | EPPALHTB18 | 富士康
15536 | C6ZELH003445 | 20260109費用代碼變更 | 中央單位 | 華南檢測 | 龍華 | E11 | 1F | 量測五課 | 盤管風機（生產區） | 生產區 |  | 全型號 | 1 |  | EPPALHTB18 | 富士康
15537 | C6ZELH003446 | 20260109費用代碼變更 | 中央單位 | 華南檢測 | 龍華 | E11 | 1F | 貴賓衛生間 | 盤管風機（生產區） | 生產區 |  | 全型號 | 1 |  | EPPALHTB18 | 富士康
15538 | C6ZELH003447 | 20260109費用代碼變更 | 中央單位 | 華南檢測 | 龍華 | E11 | 1F | 大廳會議室 | 盤管風機（生產區） | 生產區 |  | 全型號 | 1 |  | EPPALHTB18 | 富士康
15539 | C6ZELH003448 | 20260109費用代碼變更 | 中央單位 | 華南檢測 | 龍華 | E11 | 1F | 大廳 | 盤管風機（生產區） | 生產區 |  | 全型號 | 1 |  | EPPALHTB18 | 富士康
15540 | C6ZELH003449 | 20260109費用代碼變更 | 中央單位 | 華南檢測 | 龍華 | E11 | 1F | 衛生間 | 盤管風機（生產區） | 生產區 |  | 全型號 | 1 |  | EPPALHTB18 | 富士康
15541 | C6ZELH003450 | 20260109費用代碼變更 | 中央單位 | 華南檢測 | 龍華 | E11 | 1F | 走道新風 | 盤管風機（生產區） | 生產區 |  | 全型號 | 1 |  | EPPALHTB18 | 富士康
15542 | C6ZELH003451 | 20260109費用代碼變更 | 中央單位 | 華南檢測 | 龍華 | E11 | 2F | 走道新風 | 盤管風機（生產區） | 生產區 |  | 全型號 | 1 |  | EPPALHTB18 | 富士康
15543 | C6ZELH003452 | 20260109費用代碼變更 | 中央單位 | 華南檢測 | 龍華 | E11 | 2F | 討論區 | 盤管風機（生產區） | 生產區 |  | 全型號 | 1 |  | EPPALHTB18 | 富士康
15544 | C6ZELH003453 | 20260109費用代碼變更 | 中央單位 | 華南檢測 | 龍華 | E11 | 2F | HALT辦公室 | 盤管風機（生產區） | 生產區 |  | 全型號 | 1 |  | EPPALHTB18 | 富士康
15545 | C6ZELH003454 | 20260109費用代碼變更 | 中央單位 | 華南檢測 | 龍華 | E11 | 2F | HALT辦公室 | 盤管風機（生產區） | 生產區 |  | 全型號 | 1 |  | EPPALHTB18 | 富士康
15546 | C6ZELH003455 | 20260109費用代碼變更 | 中央單位 | 華南檢測 | 龍華 | E11 | 2F | 熱傳 | 盤管風機（生產區） | 生產區 |  | 全型號 | 1 |  | EPPALHTB18 | 富士康
15547 | C6ZELH003456 | 20260109費用代碼變更 | 中央單位 | 華南檢測 | 龍華 | E11 | 2F | 熱傳 | 盤管風機（生產區） | 生產區 |  | 全型號 | 1 |  | EPPALHTB18 | 富士康
15548 | C6ZELH003457 | 20260109費用代碼變更 | 中央單位 | 華南檢測 | 龍華 | E11 | 2F | 檢測設備開發 | 盤管風機（生產區） | 生產區 |  | 全型號 | 1 |  | EPPALHTB18 | 富士康
15549 | C6ZELH003458 | 20260109費用代碼變更 | 中央單位 | 華南檢測 | 龍華 | E11 | 2F | 會議室 | 盤管風機（生產區） | 生產區 |  | 全型號 | 1 |  | EPPALHTB18 | 富士康
15550 | C6ZELH003459 | 20260109費用代碼變更 | 中央單位 | 華南檢測 | 龍華 | E11 | 2F | 品保辦公區 | 盤管風機（生產區） | 生產區 |  | 全型號 | 1 |  | EPPALHTB18 | 富士康
15551 | C6ZELH003460 | 20260109費用代碼變更 | 中央單位 | 華南檢測 | 龍華 | E11 | 2F | 品保辦公區 | 盤管風機（生產區） | 生產區 |  | 全型號 | 1 |  | EPPALHTB18 | 富士康
15552 | C6ZELH003461 | 20260109費用代碼變更 | 中央單位 | 華南檢測 | 龍華 | E11 | 2F | 品保辦公區 | 盤管風機（生產區） | 生產區 |  | 全型號 | 1 |  | EPPALHTB18 | 富士康
15553 | C6ZELH003462 | 20260109費用代碼變更 | 中央單位 | 華南檢測 | 龍華 | E11 | 2F | 模擬 | 盤管風機（生產區） | 生產區 |  | 全型號 | 1 |  | EPPALHTB18 | 富士康
15554 | C6ZELH003463 | 20260109費用代碼變更 | 中央單位 | 華南檢測 | 龍華 | E11 | 2F | 檢測設備開發 | 盤管風機（生產區） | 生產區 |  | 全型號 | 1 |  | EPPALHTB18 | 富士康
15555 | C6ZELH003464 | 20260109費用代碼變更 | 中央單位 | 華南檢測 | 龍華 | E11 | 2F | 校正接件 | 盤管風機（生產區） | 生產區 |  | 全型號 | 1 |  | EPPALHTB18 | 富士康
15556 | C6ZELH003465 | 20260109費用代碼變更 | 中央單位 | 華南檢測 | 龍華 | E11 | 2F | 總務倉庫 | 盤管風機（生產區） | 生產區 |  | 全型號 | 1 |  | EPPALHTB18 | 富士康
15557 | C6ZELH003466 | 20260109費用代碼變更 | 中央單位 | 華南檢測 | 龍華 | E11 | 2F | 網路機房 | 盤管風機（生產區） | 生產區 |  | 全型號 | 1 |  | EPPALHTB18 | 富士康
15558 | C6ZELH003467 | 20260109費用代碼變更 | 中央單位 | 華南檢測 | 龍華 | E11 | 2F | 網路機房 | 盤管風機（生產區） | 生產區 |  | 全型號 | 1 |  | EPPALHTB18 | 富士康
15559 | C6ZELH003468 | 20260109費用代碼變更 | 中央單位 | 華南檢測 | 龍華 | E11 | 2F | 資訊機房 | 盤管風機（生產區） | 生產區 |  | 全型號 | 1 |  | EPPALHTB18 | 富士康
15560 | C6ZELH003469 | 20260109費用代碼變更 | 中央單位 | 華南檢測 | 龍華 | E11 | 2F | 衛生間 | 盤管風機（生產區） | 生產區 |  | 全型號 | 1 |  | EPPALHTB18 | 富士康
15561 | C6ZELH003470 | 20260109費用代碼變更 | 中央單位 | 華南檢測 | 龍華 | E11 | 3F | 走道新風 | 盤管風機（生產區） | 生產區 |  | 全型號 | 1 |  | EPPALHTB18 | 富士康
15562 | C6ZELH003471 | 20260109費用代碼變更 | 中央單位 | 華南檢測 | 龍華 | E11 | 3F | 衛生間 | 盤管風機（生產區） | 生產區 |  | 全型號 | 1 |  | EPPALHTB18 | 富士康
15563 | C6ZELH003472 | 20260109費用代碼變更 | 中央單位 | 華南檢測 | 龍華 | E11 | 3F | 辦公區 | 盤管風機（生產區） | 生產區 |  | 全型號 | 1 |  | EPPALHTB18 | 富士康
15564 | C6ZELH003473 | 20260109費用代碼變更 | 中央單位 | 華南檢測 | 龍華 | E11 | 3F | 辦公區 | 盤管風機（生產區） | 生產區 |  | 全型號 | 1 |  | EPPALHTB18 | 富士康
15565 | C6ZELH003474 | 20260109費用代碼變更 | 中央單位 | 華南檢測 | 龍華 | E11 | 3F | 辦公區 | 盤管風機（生產區） | 生產區 |  | 全型號 | 1 |  | EPPALHTB18 | 富士康
15566 | C6ZELH003475 | 20260109費用代碼變更 | 中央單位 | 華南檢測 | 龍華 | E11 | 3F | 環測 | 盤管風機（生產區） | 生產區 |  | 全型號 | 1 |  | EPPALHTB18 | 富士康
15567 | C6ZELH003476 | 20260109費用代碼變更 | 中央單位 | 華南檢測 | 龍華 | E11 | 3F | 環測 | 盤管風機（生產區） | 生產區 |  | 全型號 | 1 |  | EPPALHTB18 | 富士康
15568 | C6ZELH003477 | 20260109費用代碼變更 | 中央單位 | 華南檢測 | 龍華 | E11 | 3F | 環測 | 盤管風機（生產區） | 生產區 |  | 全型號 | 1 |  | EPPALHTB18 | 富士康
15569 | C6ZELH003478 | 20260109費用代碼變更 | 中央單位 | 華南檢測 | 龍華 | E11 | 3F | 環測 | 盤管風機（生產區） | 生產區 |  | 全型號 | 1 |  | EPPALHTB18 | 富士康
15570 | C6ZELH003479 | 20260109費用代碼變更 | 中央單位 | 華南檢測 | 龍華 | E11 | 3F | 環測 | 盤管風機（生產區） | 生產區 |  | 全型號 | 1 |  | EPPALHTB18 | 富士康
15571 | C6ZELH003480 | 20260109費用代碼變更 | 中央單位 | 華南檢測 | 龍華 | E11 | 3F | 環測 | 盤管風機（生產區） | 生產區 |  | 全型號 | 1 |  | EPPALHTB18 | 富士康
15572 | C6ZELH003481 | 20260109費用代碼變更 | 中央單位 | 華南檢測 | 龍華 | E11 | 3F | 環測 | 盤管風機（生產區） | 生產區 |  | 全型號 | 1 |  | EPPALHTB18 | 富士康
15573 | C6ZELH003482 | 20260109費用代碼變更 | 中央單位 | 華南檢測 | 龍華 | E11 | 3F | 環測 | 盤管風機（生產區） | 生產區 |  | 全型號 | 1 |  | EPPALHTB18 | 富士康
15574 | C6ZELH003483 | 20260109費用代碼變更 | 中央單位 | 華南檢測 | 龍華 | E11 | 3F | 環測 | 盤管風機（生產區） | 生產區 |  | 全型號 | 1 |  | EPPALHTB18 | 富士康
15575 | C6ZELH003484 | 20260109費用代碼變更 | 中央單位 | 華南檢測 | 龍華 | E11 | 3F | 環測 | 盤管風機（生產區） | 生產區 |  | 全型號 | 1 |  | EPPALHTB18 | 富士康
15576 | C6ZELH003485 | 20260109費用代碼變更 | 中央單位 | 華南檢測 | 龍華 | E11 | 3F | 環測 | 盤管風機（生產區） | 生產區 |  | 全型號 | 1 |  | EPPALHTB18 | 富士康
15577 | C6ZELH003486 | 20260109費用代碼變更 | 中央單位 | 華南檢測 | 龍華 | E11 | 3F | 鹽霧 | 盤管風機（生產區） | 生產區 |  | 全型號 | 1 |  | EPPALHTB18 | 富士康
15578 | C6ZELH003487 | 20260109費用代碼變更 | 中央單位 | 華南檢測 | 龍華 | E11 | 3F | 鹽霧 | 盤管風機（生產區） | 生產區 |  | 全型號 | 1 |  | EPPALHTB18 | 富士康
15579 | C6ZELH003488 | 20260109費用代碼變更 | 中央單位 | 華南檢測 | 龍華 | E11 | 3F | 沙塵 | 盤管風機（生產區） | 生產區 |  | 全型號 | 1 |  | EPPALHTB18 | 富士康
15580 | C6ZELH003489 | 20260109費用代碼變更 | 中央單位 | 華南檢測 | 龍華 | E11 | 3F | 應用系統整合 | 盤管風機（生產區） | 生產區 |  | 全型號 | 1 |  | EPPALHTB18 | 富士康
15581 | C6ZELH003490 | 20260109費用代碼變更 | 中央單位 | 華南檢測 | 龍華 | E11 | 3F | 應用系統整合 | 盤管風機（生產區） | 生產區 |  | 全型號 | 1 |  | EPPALHTB18 | 富士康
15582 | C6ZELH003491 | 20260109費用代碼變更 | 中央單位 | 華南檢測 | 龍華 | E11 | 3F | 應用系統整合 | 盤管風機（生產區） | 生產區 |  | 全型號 | 1 |  | EPPALHTB18 | 富士康
15583 | C6ZELH003492 | 20260109費用代碼變更 | 中央單位 | 華南檢測 | 龍華 | E11 | 3F | 文控中心 | 盤管風機（生產區） | 生產區 |  | 全型號 | 1 |  | EPPALHTB18 | 富士康
15584 | C6ZELH003493 | 20260109費用代碼變更 | 中央單位 | 華南檢測 | 龍華 | E11 | 3F | 會議室 | 盤管風機（生產區） | 生產區 |  | 全型號 | 1 |  | EPPALHTB18 | 富士康
15585 | C6ZELH003494 | 20260109費用代碼變更 | 中央單位 | 華南檢測 | 龍華 | E11 | 4F | 走廊 | 盤管風機（生產區） | 生產區 |  | 全型號 | 1 |  | EPPALHTB18 | 富士康
15586 | C6ZELH003495 | 20260109費用代碼變更 | 中央單位 | 華南檢測 | 龍華 | E11 | 4F | SMT | 盤管風機（生產區） | 生產區 |  | 全型號 | 1 |  | EPPALHTB18 | 富士康
15587 | C6ZELH003496 | 20260109費用代碼變更 | 中央單位 | 華南檢測 | 龍華 | E11 | 4F | SMT | 盤管風機（生產區） | 生產區 |  | 全型號 | 1 |  | EPPALHTB18 | 富士康
15588 | C6ZELH003497 | 20260109費用代碼變更 | 中央單位 | 華南檢測 | 龍華 | E11 | 4F | 錫膏測試間 | 盤管風機（生產區） | 生產區 |  | 全型號 | 1 |  | EPPALHTB18 | 富士康
15589 | C6ZELH003498 | 20260109費用代碼變更 | 中央單位 | 華南檢測 | 龍華 | E11 | 4F | 熱工校正 | 盤管風機（生產區） | 生產區 |  | 全型號 | 1 |  | EPPALHTB18 | 富士康
15590 | C6ZELH003499 | 20260109費用代碼變更 | 中央單位 | 華南檢測 | 龍華 | E11 | 4F | 精測間 | 盤管風機（生產區） | 生產區 |  | 全型號 | 1 |  | EPPALHTB18 | 富士康
15591 | C6ZELH003500 | 20260109費用代碼變更 | 中央單位 | 華南檢測 | 龍華 | E11 | 4F | 長度校正 | 盤管風機（生產區） | 生產區 |  | 全型號 | 1 |  | EPPALHTB18 | 富士康
15592 | C6ZELH003501 | 20260109費用代碼變更 | 中央單位 | 華南檢測 | 龍華 | E11 | 4F | 電量校正 | 盤管風機（生產區） | 生產區 |  | 全型號 | 1 |  | EPPALHTB18 | 富士康
15593 | C6ZELH003502 | 20260109費用代碼變更 | 中央單位 | 華南檢測 | 龍華 | E11 | 4F | 電量校正 | 盤管風機（生產區） | 生產區 |  | 全型號 | 1 |  | EPPALHTB18 | 富士康
15594 | C6ZELH003503 | 20260109費用代碼變更 | 中央單位 | 華南檢測 | 龍華 | E11 | 4F | 逃生間 | 盤管風機（生產區） | 生產區 |  | 全型號 | 1 |  | EPPALHTB18 | 富士康
15595 | C6ZELH003504 | 20260109費用代碼變更 | 中央單位 | 華南檢測 | 龍華 | E11 | 4F | PVD | 盤管風機（生產區） | 生產區 |  | 全型號 | 1 |  | EPPALHTB18 | 富士康
15596 | C6ZELH003505 | 20260109費用代碼變更 | 中央單位 | 華南檢測 | 龍華 | E11 | 4F | PVD | 盤管風機（生產區） | 生產區 |  | 全型號 | 1 |  | EPPALHTB18 | 富士康
15597 | C6ZELH003506 | 20260109費用代碼變更 | 中央單位 | 華南檢測 | 龍華 | E11 | 4F | PVD | 盤管風機（生產區） | 生產區 |  | 全型號 | 1 |  | EPPALHTB18 | 富士康
15598 | C6ZELH003507 | 20260109費用代碼變更 | 中央單位 | 華南檢測 | 龍華 | E11 | 4F | 噪音 | 盤管風機（生產區） | 生產區 |  | 全型號 | 1 |  | EPPALHTB18 | 富士康
15599 | C6ZELH003508 | 20260109費用代碼變更 | 中央單位 | 華南檢測 | 龍華 | E11 | 4F | 噪音 | 盤管風機（生產區） | 生產區 |  | 全型號 | 1 |  | EPPALHTB18 | 富士康
15600 | C6ZELH003509 | 20260109費用代碼變更 | 中央單位 | 華南檢測 | 龍華 | E11 | 4F | 總務倉庫 | 盤管風機（生產區） | 生產區 |  | 全型號 | 1 |  | EPPALHTB18 | 富士康
15601 | C6ZELH003510 | 20260109費用代碼變更 | 中央單位 | 華南檢測 | 龍華 | E11 | 4F | 有機1 | 盤管風機（生產區） | 生產區 |  | 全型號 | 1 |  | EPPALHTB18 | 富士康
15602 | C6ZELH003511 | 20260109費用代碼變更 | 中央單位 | 華南檢測 | 龍華 | E11 | 4F | 有機1 | 盤管風機（生產區） | 生產區 |  | 全型號 | 1 |  | EPPALHTB18 | 富士康
15603 | C6ZELH003512 | 20260109費用代碼變更 | 中央單位 | 華南檢測 | 龍華 | E11 | 4F | 有機2 | 盤管風機（生產區） | 生產區 |  | 全型號 | 1 |  | EPPALHTB18 | 富士康
15604 | C6ZELH003513 | 20260109費用代碼變更 | 中央單位 | 華南檢測 | 龍華 | E11 | 4F | 有機3 | 盤管風機（生產區） | 生產區 |  | 全型號 | 1 |  | EPPALHTB18 | 富士康
15605 | C6ZELH003514 | 20260109費用代碼變更 | 中央單位 | 華南檢測 | 龍華 | E11 | 4F | 塑發辦公區 | 盤管風機（生產區） | 生產區 |  | 全型號 | 1 |  | EPPALHTB18 | 富士康
15606 | C6ZELH003515 | 20260109費用代碼變更 | 中央單位 | 華南檢測 | 龍華 | E11 | 4F | 塑發辦公區 | 盤管風機（生產區） | 生產區 |  | 全型號 | 1 |  | EPPALHTB18 | 富士康
15607 | C6ZELH003516 | 20260109費用代碼變更 | 中央單位 | 華南檢測 | 龍華 | E11 | 4F | ROHS 11 | 盤管風機（生產區） | 生產區 |  | 全型號 | 1 |  | EPPALHTB18 | 富士康
15608 | C6ZELH003517 | 20260109費用代碼變更 | 中央單位 | 華南檢測 | 龍華 | E11 | 4F | ROHS 1 | 盤管風機（生產區） | 生產區 |  | 全型號 | 1 |  | EPPALHTB18 | 富士康
15609 | C6ZELH003518 | 20260109費用代碼變更 | 中央單位 | 華南檢測 | 龍華 | E11 | 4F | ROHS 1 | 盤管風機（生產區） | 生產區 |  | 全型號 | 1 |  | EPPALHTB18 | 富士康
15610 | C6ZELH003519 | 20260109費用代碼變更 | 中央單位 | 華南檢測 | 龍華 | E11 | 4F | ROHS 1 | 盤管風機（生產區） | 生產區 |  | 全型號 | 1 |  | EPPALHTB18 | 富士康
15611 | C6ZELH003520 | 20260109費用代碼變更 | 中央單位 | 華南檢測 | 龍華 | E11 | 4F | ROHS 2 | 盤管風機（生產區） | 生產區 |  | 全型號 | 1 |  | EPPALHTB18 | 富士康
15612 | C6ZELH003521 | 20260109費用代碼變更 | 中央單位 | 華南檢測 | 龍華 | E11 | 4F | ROHS 3 | 盤管風機（生產區） | 生產區 |  | 全型號 | 1 |  | EPPALHTB18 | 富士康
15613 | C6ZELH003522 | 20260109費用代碼變更 | 中央單位 | 華南檢測 | 龍華 | E11 | 4F | ROHS 4 | 盤管風機（生產區） | 生產區 |  | 全型號 | 1 |  | EPPALHTB18 | 富士康
15614 | C6ZELH003523 | 20260109費用代碼變更 | 中央單位 | 華南檢測 | 龍華 | E11 | 4F | ROHS 4 | 盤管風機（生產區） | 生產區 |  | 全型號 | 1 |  | EPPALHTB18 | 富士康
15615 | C6ZELH003524 | 20260109費用代碼變更 | 中央單位 | 華南檢測 | 龍華 | E11 | 4F | ROHS 5 | 盤管風機（生產區） | 生產區 |  | 全型號 | 1 |  | EPPALHTB18 | 富士康
15616 | C6ZELH003525 | 20260109費用代碼變更 | 中央單位 | 華南檢測 | 龍華 | E11 | 4F | ROHS 7 | 盤管風機（生產區） | 生產區 |  | 全型號 | 1 |  | EPPALHTB18 | 富士康
15617 | C6ZELH003526 | 20260109費用代碼變更 | 中央單位 | 華南檢測 | 龍華 | E11 | 4F | ROHS 8 | 盤管風機（生產區） | 生產區 |  | 全型號 | 1 |  | EPPALHTB18 | 富士康
15618 | C6ZELH003527 | 20260109費用代碼變更 | 中央單位 | 華南檢測 | 龍華 | E11 | 4F | ROHS 8 | 盤管風機（生產區） | 生產區 |  | 全型號 | 1 |  | EPPALHTB18 | 富士康
15619 | C6ZELH003528 | 20260109費用代碼變更 | 中央單位 | 華南檢測 | 龍華 | E11 | 4F | ROHS 6 | 盤管風機（生產區） | 生產區 |  | 全型號 | 1 |  | EPPALHTB18 | 富士康
15620 | C6ZELH003529 | 20260109費用代碼變更 | 中央單位 | 華南檢測 | 龍華 | E11 | 4F | ROHS 9 | 盤管風機（生產區） | 生產區 |  | 全型號 | 1 |  | EPPALHTB18 | 富士康
15621 | C6ZELH003530 | 20260109費用代碼變更 | 中央單位 | 華南檢測 | 龍華 | E11 | 4F | 薄膜技術開發 | 盤管風機（生產區） | 生產區 |  | 全型號 | 1 |  | EPPALHTB18 | 富士康
15622 | C6ZELH003531 | 20260109費用代碼變更 | 中央單位 | 華南檢測 | 龍華 | E11 | 4F | 薄膜技術開發 | 盤管風機（生產區） | 生產區 |  | 全型號 | 1 |  | EPPALHTB18 | 富士康
15623 | C6ZELH003532 | 20260109費用代碼變更 | 中央單位 | 華南檢測 | 龍華 | E11 | 4F | 副總辦公室 | 盤管風機（生產區） | 生產區 |  | 全型號 | 1 |  | EPPALHTB18 | 富士康
15624 | C6ZELH003533 | 20260109費用代碼變更 | 中央單位 | 華南檢測 | 龍華 | E11 | 4F | 會議室1 | 盤管風機（生產區） | 生產區 |  | 全型號 | 1 |  | EPPALHTB18 | 富士康
15625 | C6ZELH003534 | 20260109費用代碼變更 | 中央單位 | 華南檢測 | 龍華 | E11 | 4F | 會議室2 | 盤管風機（生產區） | 生產區 |  | 全型號 | 1 |  | EPPALHTB18 | 富士康
15626 | C6ZELH003535 | 20260109費用代碼變更 | 中央單位 | 華南檢測 | 龍華 | E11 | 4F | 人資辦公室 | 盤管風機（生產區） | 生產區 |  | 全型號 | 1 |  | EPPALHTB18 | 富士康
15627 | C6ZELH003536 | 20260109費用代碼變更 | 中央單位 | 華南檢測 | 龍華 | E11 | 4F | 行政辦公區 | 盤管風機（生產區） | 生產區 |  | 全型號 | 1 |  | EPPALHTB18 | 富士康
15628 | C6ZELH003537 | 20260109費用代碼變更 | 中央單位 | 華南檢測 | 龍華 | E11 | 4F | 行政辦公區 | 盤管風機（生產區） | 生產區 |  | 全型號 | 1 |  | EPPALHTB18 | 富士康
15629 | C6ZELH003538 | 20260109費用代碼變更 | 中央單位 | 華南檢測 | 龍華 | E11 | 4F | 檢測設備開發 | 盤管風機（生產區） | 生產區 |  | 全型號 | 1 |  | EPPALHTB18 | 富士康
15630 | C6ZELH003539 | 20260109費用代碼變更 | 中央單位 | 華南檢測 | 龍華 | E11 | 4F | 檢測設備開發 | 盤管風機（生產區） | 生產區 |  | 全型號 | 1 |  | EPPALHTB18 | 富士康
15631 | C6ZELH003540 | 20260109費用代碼變更 | 中央單位 | 華南檢測 | 龍華 | E11 | 4F | 檢測設備開發 | 盤管風機（生產區） | 生產區 |  | 全型號 | 1 |  | EPPALHTB18 | 富士康
15632 | C6ZELH003541 | 20260109費用代碼變更 | 中央單位 | 華南檢測 | 龍華 | E11 | 4F | 掃描電鏡 | 盤管風機（生產區） | 生產區 |  | 全型號 | 1 |  | EPPALHTB18 | 富士康
15633 | C6ZELH003542 | 20260109費用代碼變更 | 中央單位 | 華南檢測 | 龍華 | E11 | 4F | 掃描電鏡 | 盤管風機（生產區） | 生產區 |  | 全型號 | 1 |  | EPPALHTB18 | 富士康
15634 | C6ZELH003543 | 20260109費用代碼變更 | 中央單位 | 華南檢測 | 龍華 | E11 | 4F | 掃描電鏡 | 盤管風機（生產區） | 生產區 |  | 全型號 | 1 |  | EPPALHTB18 | 富士康
15635 | C6ZELH003544 | 20260109費用代碼變更 | 中央單位 | 華南檢測 | 龍華 | E11 | 4F | 掃描電鏡 | 盤管風機（生產區） | 生產區 |  | 全型號 | 1 |  | EPPALHTB18 | 富士康
15636 | C6ZELH003545 | 20260109費用代碼變更 | 中央單位 | 華南檢測 | 龍華 | E11 | 4F | 切片 | 盤管風機（生產區） | 生產區 |  | 全型號 | 1 |  | EPPALHTB18 | 富士康
15637 | C6ZELH003546 | 20260109費用代碼變更 | 中央單位 | 華南檢測 | 龍華 | E11 | 4F | 切片 | 盤管風機（生產區） | 生產區 |  | 全型號 | 1 |  | EPPALHTB18 | 富士康
15638 | C6ZELH003547 | 20260109費用代碼變更 | 中央單位 | 華南檢測 | 龍華 | E11 | 4F | 切片 | 盤管風機（生產區） | 生產區 |  | 全型號 | 1 |  | EPPALHTB18 | 富士康
15639 | C6ZELH003548 | 20260109費用代碼變更 | 中央單位 | 華南檢測 | 龍華 | E11 | 4F | 金屬 | 盤管風機（生產區） | 生產區 |  | 全型號 | 1 |  | EPPALHTB18 | 富士康
15640 | C6ZELH003549 | 20260109費用代碼變更 | 中央單位 | 華南檢測 | 龍華 | E11 | 4F | 金屬 | 盤管風機（生產區） | 生產區 |  | 全型號 | 1 |  | EPPALHTB18 | 富士康
15641 | C6ZELH003550 | 20260109費用代碼變更 | 中央單位 | 華南檢測 | 龍華 | E11 | 4F | 金屬 | 盤管風機（生產區） | 生產區 |  | 全型號 | 1 |  | EPPALHTB18 | 富士康
15642 | C6ZELH003551 | 20260109費用代碼變更 | 中央單位 | 華南檢測 | 龍華 | E11 | 4F | 金屬 | 盤管風機（生產區） | 生產區 |  | 全型號 | 1 |  | EPPALHTB18 | 富士康
15643 | C6ZELH003552 | 20260109費用代碼變更 | 中央單位 | 華南檢測 | 龍華 | E11 | 4F | 金屬 | 盤管風機（生產區） | 生產區 |  | 全型號 | 1 |  | EPPALHTB18 | 富士康
15644 | C6ZELH003553 | 20260109費用代碼變更 | 中央單位 | 華南檢測 | 龍華 | E11 | 4F | 金屬 | 盤管風機（生產區） | 生產區 |  | 全型號 | 1 |  | EPPALHTB18 | 富士康
15645 | C6ZELH003554 | 20260109費用代碼變更 | 中央單位 | 華南檢測 | 龍華 | E11 | 4F | 金屬 | 盤管風機（生產區） | 生產區 |  | 全型號 | 1 |  | EPPALHTB18 | 富士康
15646 | C6ZELH003555 | 20260109費用代碼變更 | 中央單位 | 華南檢測 | 龍華 | E11 | 5F | 走廊 | 盤管風機（生產區） | 生產區 |  | 全型號 | 1 | 資源服務部 | EPPALHTB18 | 富士康
15647 | C6ZELH003556 | 20260109費用代碼變更 | 中央單位 | 華南檢測 | 龍華 | E11 | 5F | PVD | 盤管風機（生產區） | 生產區 |  | 全型號 | 1 | 資源服務部 | EPPALHTB18 | 富士康
15648 | C6ZELH003557 | 20260109費用代碼變更 | 中央單位 | 華南檢測 | 龍華 | E11 | 5F | PVD | 盤管風機（生產區） | 生產區 |  | 全型號 | 1 | 資源服務部 | EPPALHTB18 | 富士康
15649 | C6ZELH003558 | 20260109費用代碼變更 | 中央單位 | 華南檢測 | 龍華 | E11 | 5F | PVD | 盤管風機（生產區） | 生產區 |  | 全型號 | 1 | 資源服務部 | EPPALHTB18 | 富士康
15650 | C6ZELH003559 | 20260109費用代碼變更 | 中央單位 | 華南檢測 | 龍華 | E11 | 5F | PVD | 盤管風機（生產區） | 生產區 |  | 全型號 | 1 | 資源服務部 | EPPALHTB18 | 富士康
15651 | C6ZELH003560 | 20260109費用代碼變更 | 中央單位 | 華南檢測 | 龍華 | E11 | 5F | 檢測設備開發 | 盤管風機（生產區） | 生產區 |  | 全型號 | 1 | 資源服務部 | EPPALHTB18 | 富士康
15652 | C6ZELH003561 | 20260109費用代碼變更 | 中央單位 | 華南檢測 | 龍華 | E11 | 5F | 檢測設備開發 | 盤管風機（生產區） | 生產區 |  | 全型號 | 1 | 資源服務部 | EPPALHTB18 | 富士康
15653 | C6HZLH008911 | 2025/3/28變更費用代碼 | C事業群 | 廠務管理處 | 龍華 | E12 | 1F | 北側抽粒車間 | 立式風櫃（生產區） | 生產區 | 諾信 | 全型號 | 1 | 工務部 | EBBLLHS125 | 富士康
15654 | C6HZLH008912 | 2025/3/28變更費用代碼 | C事業群 | 廠務管理處 | 龍華 | E12 | 1F | 北側抽粒車間 | 立式風櫃（生產區） | 生產區 | 諾信 | 全型號 | 1 | 工務部 | EBBLLHS125 | 富士康
15655 | C6HZLH008913 | 2025/3/28變更費用代碼 | C事業群 | 廠務管理處 | 龍華 | E12 | 1F | 北側抽粒車間 | 立式風櫃（生產區） | 生產區 | 諾信 | 全型號 | 1 | 工務部 | EBBLLHS125 | 富士康
15656 | C6HZLH008914 | 2025/3/28變更費用代碼 | C事業群 | 廠務管理處 | 龍華 | E12 | 1F | 北側抽粒車間 | 立式風櫃（生產區） | 生產區 | 諾信 | 全型號 | 1 | 工務部 | EBBLLHS125 | 富士康
15657 | C6HZLH008915 | 2025/3/28變更費用代碼 | C事業群 | 廠務管理處 | 龍華 | E12 | 1.5F | 北側混料區 | 立式風櫃（生產區） | 生產區 | 諾信 | 全型號 | 1 | 工務部 | EBBLLHS125 | 富士康
15658 | C6HZLH008916 | 2025/3/28變更費用代碼 | C事業群 | 廠務管理處 | 龍華 | E12 | 1.5F | 北側混料區 | 立式風櫃（生產區） | 生產區 | 諾信 | 全型號 | 1 | 工務部 | EBBLLHS125 | 富士康
15659 | C6HZLH008917 | 2025/3/28變更費用代碼 | C事業群 | 廠務管理處 | 龍華 | E12 | 1.5F | 北側混料區 | 立式風櫃（生產區） | 生產區 | 諾信 | 全型號 | 1 | 工務部 | EBBLLHS125 | 富士康
15660 | C6HZLH008918 | 2025/3/28變更費用代碼 | C事業群 | 廠務管理處 | 龍華 | E12 | 3F | 吸塑車間 | 立式風櫃（生產區） | 生產區 | 思科 | 全型號 | 1 | 工務部 | EBBLLHS125 | 富士康
15661 | C6HZLH008919 | 2025/3/28變更費用代碼 | C事業群 | 廠務管理處 | 龍華 | E12 | 3F | 吸塑車間 | 立式風櫃（生產區） | 生產區 | 思科 | 全型號 | 1 | 工務部 | EBBLLHS125 | 富士康
15662 | C6PELH001045 | 2025/3/28變更費用代碼 | C事業群 | 廠務管理處 | 龍華 | E12 | 2.5F | 聯辦 | 分體櫃式空調（生產區） | 生產區 |  | 5HP(含)以下 | 1 | 工務部 | EBBLLHS125 | 富士康
15663 | C6PELH001046 | 2025/3/28變更費用代碼 | C事業群 | 廠務管理處 | 龍華 | E12 | 2.5F | 聯辦 | 分體櫃式空調（生產區） | 生產區 |  | 5HP(含)以下 | 1 | 工務部 | EBBLLHS125 | 富士康
15664 | C6PELH001047 | 2025/3/28變更費用代碼 | C事業群 | 廠務管理處 | 龍華 | E12 | 2.5F | 聯辦 | 分體櫃式空調（生產區） | 生產區 |  | 5HP(含)以下 | 1 | 工務部 | EBBLLHS125 | 富士康
15665 | C6PELH001048 | 2025/3/28變更費用代碼 | C事業群 | 廠務管理處 | 龍華 | E12 | 2.5F | 聯辦 | 分體櫃式空調（生產區） | 生產區 |  | 5HP(含)以下 | 1 | 工務部 | EBBLLHS125 | 富士康
15666 | C6PELH001049 | 2025/3/28變更費用代碼 | C事業群 | 廠務管理處 | 龍華 | E12 | 2.5F | 聯辦 | 分體櫃式空調（生產區） | 生產區 |  | 5HP(含)以下 | 1 | 工務部 | EBBLLHS125 | 富士康
15667 | C6PELH001050 | 2025/3/28變更費用代碼 | C事業群 | 廠務管理處 | 龍華 | E12 | 2.5F | 聯辦 | 分體櫃式空調（生產區） | 生產區 |  | 5HP(含)以下 | 1 | 工務部 | EBBLLHS125 | 富士康
15668 | C6PELH001051 | 2025/3/28變更費用代碼 | C事業群 | 廠務管理處 | 龍華 | E12 | 2.5F | 會議室 | 分體櫃式空調（生產區） | 生產區 |  | 5HP(含)以下 | 1 | 工務部 | EBBLLHS125 | 富士康
15669 | C6PELH001052 | 2025/3/28變更費用代碼 | C事業群 | 廠務管理處 | 龍華 | E12 | 2.5F | 會議室 | 分體櫃式空調（生產區） | 生產區 |  | 5HP(含)以下 | 1 | 工務部 | EBBLLHS125 | 富士康
15670 | C6PELH001053 | 2025/3/28變更費用代碼 | C事業群 | 廠務管理處 | 龍華 | E12 | 2.5F | 會議室 | 分體櫃式空調（生產區） | 生產區 |  | 5HP(含)以下 | 1 | 工務部 | EBBLLHS125 | 富士康
15671 | C6PELH001054 | 2025/3/28變更費用代碼 | C事業群 | 廠務管理處 | 龍華 | E12 | 1.5F | 南面 | 分體櫃式空調（生產區） | 生產區 |  | 5HP(含)以下 | 1 | 工務部 | EBBLLHS125 | 富士康
15672 | C6PELH001055 | 2025/3/28變更費用代碼 | C事業群 | 廠務管理處 | 龍華 | E12 | 2.5F | 會議室 | 分體櫃式空調（生產區） | 生產區 |  | 5HP(含)以下 | 1 | 工務部 | EBBLLHS125 | 富士康
15673 | C6PELH001056 | 2025/3/28變更費用代碼 | C事業群 | 廠務管理處 | 龍華 | E12 | 1.5F | 南面 | 分體櫃式空調（生產區） | 生產區 |  | 5HP(含)以下 | 1 | 工務部 | EBBLLHS125 | 富士康
15674 | C6PELH001057 | 2025/3/28變更費用代碼 | C事業群 | 廠務管理處 | 龍華 | E12 | 1.5F | 北面 | 分體櫃式空調（生產區） | 生產區 |  | 5HP(含)以下 | 1 | 工務部 | EBBLLHS125 | 富士康
15675 | C6PELH001058 | 2025/3/28變更費用代碼 | C事業群 | 廠務管理處 | 龍華 | E12 | 1.5F | 北面 | 分體櫃式空調（生產區） | 生產區 |  | 5HP(含)以下 | 1 | 工務部 | EBBLLHS125 | 富士康
15676 | C6PELH001059 | 2025/3/28變更費用代碼 | C事業群 | 廠務管理處 | 龍華 | E12 | 1.5F | 北面 | 分體櫃式空調（生產區） | 生產區 |  | 5HP(含)以下 | 1 | 工務部 | EBBLLHS125 | 富士康
15677 | C6PELH001060 | 2025/3/28變更費用代碼 | C事業群 | 廠務管理處 | 龍華 | E12 | 1.5F | 北面 | 分體櫃式空調（生產區） | 生產區 |  | 5HP(含)以下 | 1 | 工務部 | EBBLLHS125 | 富士康
15678 | C6PELH001061 | 2025/3/28變更費用代碼 | C事業群 | 廠務管理處 | 龍華 | E12 | 1F | 塑應中心 | 分體櫃式空調（生產區） | 生產區 |  | 5HP(含)以下 | 1 | 工務部 | EBBLLHS125 | 富士康
15679 | C6PELH001062 | 2025/3/28變更費用代碼 | C事業群 | 廠務管理處 | 龍華 | E12 | 1F | 塑應中心 | 分體櫃式空調（生產區） | 生產區 |  | 5HP(含)以下 | 1 | 工務部 | EBBLLHS125 | 富士康
15680 | C6PELH001063 | 2025/3/28變更費用代碼 | C事業群 | 廠務管理處 | 龍華 | E12 | 1F | 塑應中心 | 分體櫃式空調（生產區） | 生產區 |  | 5HP(含)以下 | 1 | 工務部 | EBBLLHS125 | 富士康
15681 | C6PELH001064 | 2025/3/28變更費用代碼 | C事業群 | 廠務管理處 | 龍華 | E12 | 1F | 塑應中心 | 分體櫃式空調（生產區） | 生產區 |  | 5HP(含)以下 | 1 | 工務部 | EBBLLHS125 | 富士康
15682 | C6PELH001065 | 2025/3/28變更費用代碼 | C事業群 | 廠務管理處 | 龍華 | E12 | 1F | 塑應中心 | 分體櫃式空調（生產區） | 生產區 |  | 5HP(含)以下 | 1 | 工務部 | EBBLLHS125 | 富士康
15683 | C6PELH001066 | 2025/3/28變更費用代碼 | C事業群 | 廠務管理處 | 龍華 | E12 | 1F | 塑應中心 | 分體櫃式空調（生產區） | 生產區 |  | 5HP(含)以下 | 1 | 工務部 | EBBLLHS125 | 富士康
15684 | C6PELH001067 | 2025/3/28變更費用代碼 | C事業群 | 廠務管理處 | 龍華 | E12 | 1F | 塑應中心 | 分體櫃式空調（生產區） | 生產區 |  | 5HP(含)以下 | 1 | 工務部 | EBBLLHS125 | 富士康
15685 | C6PELH001068 | 2025/3/28變更費用代碼 | C事業群 | 廠務管理處 | 龍華 | E12 | 1F | 塑應中心 | 分體櫃式空調（生產區） | 生產區 |  | 5HP(含)以下 | 1 | 工務部 | EBBLLHS125 | 富士康
15686 | C6PELH001069 | 2025/3/28變更費用代碼 | C事業群 | 廠務管理處 | 龍華 | E12 | 1F | 塑應中心 | 分體櫃式空調（生產區） | 生產區 |  | 5HP(含)以下 | 1 | 工務部 | EBBLLHS125 | 富士康
15687 | C6PELH001070 | 2025/3/28變更費用代碼 | C事業群 | 廠務管理處 | 龍華 | E12 | 1F | 塑應中心 | 分體櫃式空調（生產區） | 生產區 |  | 5HP(含)以下 | 1 | 工務部 | EBBLLHS125 | 富士康
15688 | C6PELH001071 | 2025/3/28變更費用代碼 | C事業群 | 廠務管理處 | 龍華 | E12 | 1F | 塑應中心 | 分體櫃式空調（生產區） | 生產區 |  | 5HP(含)以下 | 1 | 工務部 | EBBLLHS125 | 富士康
15689 | C6PELH001072 | 2025/3/28變更費用代碼 | C事業群 | 廠務管理處 | 龍華 | E12 | 1F | 塑應中心 | 分體櫃式空調（生產區） | 生產區 |  | 5HP(含)以下 | 1 | 工務部 | EBBLLHS125 | 富士康
15690 | C6PELH001073 | 2025/3/28變更費用代碼 | C事業群 | 廠務管理處 | 龍華 | E12 | 1F | 塑應中心 | 分體櫃式空調（生產區） | 生產區 |  | 5HP(含)以下 | 1 | 工務部 | EBBLLHS125 | 富士康
15691 | C6PELH001074 | 2025/3/28變更費用代碼 | C事業群 | 廠務管理處 | 龍華 | E12 | 1F | 塑應中心 | 分體櫃式空調（生產區） | 生產區 |  | 5HP(含)以下 | 1 | 工務部 | EBBLLHS125 | 富士康
15692 | C6PELH001075 | 2025/3/28變更費用代碼 | C事業群 | 廠務管理處 | 龍華 | E12 | 1F | 塑應中心 | 分體櫃式空調（生產區） | 生產區 |  | 5HP(含)以下 | 1 | 工務部 | EBBLLHS125 | 富士康
15693 | C6PELH001076 | 2025/3/28變更費用代碼 | C事業群 | 廠務管理處 | 龍華 | E12 | 1F | 塑應中心 | 分體櫃式空調（生產區） | 生產區 |  | 5HP(含)以下 | 1 | 工務部 | EBBLLHS125 | 富士康
15694 | C6PELH001077 | 2025/3/28變更費用代碼 | C事業群 | 廠務管理處 | 龍華 | E12 | 1F | 塑應中心 | 分體櫃式空調（生產區） | 生產區 |  | 5HP(含)以下 | 1 | 工務部 | EBBLLHS125 | 富士康
15695 | C6PELH001078 | 2025/3/28變更費用代碼 | C事業群 | 廠務管理處 | 龍華 | E12 | 1F | 塑應中心 | 分體櫃式空調（生產區） | 生產區 |  | 5HP(含)以下 | 1 | 工務部 | EBBLLHS125 | 富士康
15696 | C6PELH001079 | 2025/3/28變更費用代碼 | C事業群 | 廠務管理處 | 龍華 | E12 | 1F | 塑應中心 | 分體櫃式空調（生產區） | 生產區 |  | 5HP(含)以下 | 1 | 工務部 | EBBLLHS125 | 富士康
15697 | C6PELH001080 | 2025/3/28變更費用代碼 | C事業群 | 廠務管理處 | 龍華 | E12 | 1F | 塑應中心 | 分體櫃式空調（生產區） | 生產區 |  | 5HP(含)以下 | 1 | 工務部 | EBBLLHS125 | 富士康
15698 | C6PELH001081 | 2025/3/28變更費用代碼 | C事業群 | 廠務管理處 | 龍華 | E12 | 1F | 塑應中心 | 分體櫃式空調（生產區） | 生產區 |  | 5HP(含)以下 | 1 | 工務部 | EBBLLHS125 | 富士康
15699 | C6PELH001082 | 2025/3/28變更費用代碼 | C事業群 | 廠務管理處 | 龍華 | E12 | 1F | 塑應中心 | 分體櫃式空調（生產區） | 生產區 |  | 5HP(含)以下 | 1 | 工務部 | EBBLLHS125 | 富士康
15700 | C6PELH001083 | 2025/3/28變更費用代碼 | C事業群 | 廠務管理處 | 龍華 | E12 | 1F | 塑應中心 | 分體櫃式空調（生產區） | 生產區 |  | 5HP(含)以下 | 1 | 工務部 | EBBLLHS125 | 富士康
15701 | C6PELH001084 | 2025/3/28變更費用代碼 | C事業群 | 廠務管理處 | 龍華 | E12 | 1F | 塑應中心 | 分體壁掛式空調（生產區） | 生產區 |  | 全型號 | 1 | 工務部 | EBBLLHS125 | 富士康
15702 | C6PELH001085 | 2025/3/28變更費用代碼 | C事業群 | 廠務管理處 | 龍華 | E12 | 1F | 塑應中心 | 分體壁掛式空調（生產區） | 生產區 |  | 全型號 | 1 | 工務部 | EBBLLHS125 | 富士康
15703 | C6PELH001086 | 2025/3/28變更費用代碼 | C事業群 | 廠務管理處 | 龍華 | E12 | 1F | 塑應中心 | 分體壁掛式空調（生產區） | 生產區 |  | 全型號 | 1 | 工務部 | EBBLLHS125 | 富士康
15704 | C6PELH001087 | 2025/3/28變更費用代碼 | C事業群 | 廠務管理處 | 龍華 | E12 | 4F | 塑應中心 | 分體壁掛式空調（生產區） | 生產區 |  | 全型號 | 1 | 工務部 | EBBLLHS125 | 富士康
15705 | C6PELH001088 | 2025/3/28變更費用代碼 | C事業群 | 廠務管理處 | 龍華 | E12 | 4F | 塑應中心 | 分體壁掛式空調（生產區） | 生產區 |  | 全型號 | 1 | 工務部 | EBBLLHS125 | 富士康
15706 | C6PELH001089 | 2025/3/28變更費用代碼 | C事業群 | 廠務管理處 | 龍華 | E12 | 3F | 塑應中心 | 分體壁掛式空調（生產區） | 生產區 |  | 全型號 | 1 | 工務部 | EBBLLHS125 | 富士康
15707 | C6PELH001090 | 2025/3/28變更費用代碼 | C事業群 | 廠務管理處 | 龍華 | E12 | 3F | 塑應中心 | 分體壁掛式空調（生產區） | 生產區 |  | 全型號 | 1 | 工務部 | EBBLLHS125 | 富士康
15708 | C6PELH001091 | 2025/3/28變更費用代碼 | C事業群 | 廠務管理處 | 龍華 | E12 | 2F | 塑應中心 | 分體壁掛式空調（生產區） | 生產區 |  | 全型號 | 1 | 工務部 | EBBLLHS125 | 富士康
15709 | C6PELH001092 | 2025/3/28變更費用代碼 | C事業群 | 廠務管理處 | 龍華 | E12 | 2F | 塑應中心 | 分體壁掛式空調（生產區） | 生產區 |  | 全型號 | 1 | 工務部 | EBBLLHS125 | 富士康
15710 | C6PELH001093 | 2025/3/28變更費用代碼 | C事業群 | 廠務管理處 | 龍華 | E12 | 2.5F | 塑應中心 | 分體壁掛式空調（生產區） | 生產區 |  | 全型號 | 1 | 工務部 | EBBLLHS125 | 富士康
15711 | C6PELH001094 | 2025/3/28變更費用代碼 | C事業群 | 廠務管理處 | 龍華 | E12 | 2.5F | 塑應中心 | 分體壁掛式空調（生產區） | 生產區 |  | 全型號 | 1 | 工務部 | EBBLLHS125 | 富士康
15712 | C6PELH001095 | 2025/3/28變更費用代碼 | C事業群 | 廠務管理處 | 龍華 | E12 | 1F | 塑應中心 | 分體壁掛式空調（生產區） | 生產區 |  | 全型號 | 1 | 工務部 | EBBLLHS125 | 富士康
15713 | C6PELH001096 | 2025/3/28變更費用代碼 | C事業群 | 廠務管理處 | 龍華 | E12 | 1F | 塑應中心 | 分體壁掛式空調（生產區） | 生產區 |  | 全型號 | 1 | 工務部 | EBBLLHS125 | 富士康
15714 | C6PELH001097 | 2025/3/28變更費用代碼 | C事業群 | 廠務管理處 | 龍華 | E12 | 1F | 塑應中心 | 分體壁掛式空調（生產區） | 生產區 |  | 全型號 | 1 | 工務部 | EBBLLHS125 | 富士康
15715 | C6PELH001098 | 2025/3/28變更費用代碼 | C事業群 | 廠務管理處 | 龍華 | E12 | 1F | 塑應中心 | 分體壁掛式空調（生產區） | 生產區 |  | 全型號 | 1 | 工務部 | EBBLLHS125 | 富士康
15716 | C6PELH001099 | 2025/3/28變更費用代碼 | C事業群 | 廠務管理處 | 龍華 | E12 | 1F | 塑應中心 | 分體壁掛式空調（生產區） | 生產區 |  | 全型號 | 1 | 工務部 | EBBLLHS125 | 富士康
15717 | C6PELH001100 | 2025/3/28變更費用代碼 | C事業群 | 廠務管理處 | 龍華 | E12 | 1F | 塑應中心 | 分體壁掛式空調（生產區） | 生產區 |  | 全型號 | 1 | 工務部 | EBBLLHS125 | 富士康
15718 | C6PELH001101 | 2025/3/28變更費用代碼 | C事業群 | 廠務管理處 | 龍華 | E12 | 1.5F | 塑應中心 | 分體壁掛式空調（生產區） | 生產區 |  | 全型號 | 1 | 工務部 | EBBLLHS125 | 富士康
15719 | C6PELH001102 | 2025/3/28變更費用代碼 | C事業群 | 廠務管理處 | 龍華 | E12 | 1.5F | 塑應中心 | 分體壁掛式空調（生產區） | 生產區 |  | 全型號 | 1 | 工務部 | EBBLLHS125 | 富士康
15720 | C6PELH001103 | 2025/3/28變更費用代碼 | C事業群 | 廠務管理處 | 龍華 | E12 | 2F | 塑應中心 | 分體櫃式空調（生產區） | 生產區 |  | 6~15HP | 1 | 工務部 | EBBLLHS125 | 富士康
15721 | C6PELH001104 | 2025/3/28變更費用代碼 | C事業群 | 廠務管理處 | 龍華 | E12 | 2F | 塑應中心 | 分體櫃式空調（生產區） | 生產區 |  | 6~15HP | 1 | 工務部 | EBBLLHS125 | 富士康
15722 | C6PELH001105 | 2025/3/28變更費用代碼 | C事業群 | 廠務管理處 | 龍華 | E12 | 1F | 塑應中心 | 分體櫃式空調（生產區） | 生產區 |  | 6~15HP | 1 | 工務部 | EBBLLHS125 | 富士康
15723 | C6PELH001106 | 2025/3/28變更費用代碼 | C事業群 | 廠務管理處 | 龍華 | E12 | 1F | 塑應中心 | 分體櫃式空調（生產區） | 生產區 |  | 6~15HP | 1 | 工務部 | EBBLLHS125 | 富士康
15724 | C6ZZLH000573 | 2025/3/28變更費用代碼 | C事業群 | 廠務管理處 | 龍華 | E12 | 3F | 高配房 | 分體櫃式空調（生產區） | 生產區 |  | 5HP(含)以下 | 1 | 工務部 | EBBLLHS125 | 富士康
15725 | C6ZZLH000574 | 2025/3/28變更費用代碼 | C事業群 | 廠務管理處 | 龍華 | E12 | 3F | 高配房 | 分體櫃式空調（生產區） | 生產區 |  | 5HP(含)以下 | 1 | 工務部 | EBBLLHS125 | 富士康
15726 | C6ZZLH000575 | 2025/3/28變更費用代碼 | C事業群 | 廠務管理處 | 龍華 | E12 | 3F | 高配房 | 分體櫃式空調（生產區） | 生產區 |  | 5HP(含)以下 | 1 | 工務部 | EBBLLHS125 | 富士康
15727 | C6ZZLH000576 | 2025/3/28變更費用代碼 | C事業群 | 廠務管理處 | 龍華 | E12 | 3F | 高配房 | 分體櫃式空調（生產區） | 生產區 |  | 5HP(含)以下 | 1 | 工務部 | EBBLLHS125 | 富士康
15728 | C6ZZLH000577 | 2025/3/28變更費用代碼 | C事業群 | 廠務管理處 | 龍華 | E12 | 3F | 高配房 | 分體櫃式空調（生產區） | 生產區 |  | 5HP(含)以下 | 1 | 工務部 | EBBLLHS125 | 富士康
15729 | C6ZZLH000578 | 2025/3/28變更費用代碼 | C事業群 | 廠務管理處 | 龍華 | E12 | 3F | 高配房 | 分體櫃式空調（生產區） | 生產區 |  | 5HP(含)以下 | 1 | 工務部 | EBBLLHS125 | 富士康
15730 | C6ZZLH000579 | 2025/3/28變更費用代碼 | C事業群 | 廠務管理處 | 龍華 | E12 | 3F | 高配房 | 分體櫃式空調（生產區） | 生產區 |  | 5HP(含)以下 | 1 | 工務部 | EBBLLHS125 | 富士康
15731 | C6HZLH008920 | 2025/3/28變更費用代碼 | C事業群 | 廠務管理處 | 龍華 | E12a | 1F | 粉碎車間 | 立式風櫃（生產區） | 生產區 | 諾信 | 全型號 | 1 | 工務部 | EBBLLHS125 | 富士康
15732 | C6HZLH008921 | 2025/3/28變更費用代碼 | C事業群 | 廠務管理處 | 龍華 | E12a | 1F | 粉碎車間 | 立式風櫃（生產區） | 生產區 | 諾信 | 全型號 | 1 | 工務部 | EBBLLHS125 | 富士康
15733 | C6HZLH008922 | 2025/3/28變更費用代碼 | C事業群 | 廠務管理處 | 龍華 | E12a | 2F | 粉碎投料區 | 立式風櫃（生產區） | 生產區 | 諾信 | 全型號 | 1 | 工務部 | EBBLLHS125 | 富士康
15734 | C6HZLH005514 | 20241203異動費用代碼 | A事業群 | MCEG | 龍華 | E16 | 1F | 備品室 | 盤管風機（生產區） | 生產區 | 康達 | 全型號 | 1 |  | TOU0000625 | 富泰華
15735 | C6HZLH005515 | 20241203異動費用代碼 | A事業群 | MCEG | 龍華 | E16 | 1F | 設備維修室 | 盤管風機（生產區） | 生產區 | 康達 | 全型號 | 1 |  | TOU0000625 | 富泰華
15736 | C6HZLH005516 | 20241203異動費用代碼 | A事業群 | MCEG | 龍華 | E16 | 1F | 模工部 | 盤管風機（生產區） | 生產區 | 康達 | 全型號 | 1 |  | TOU0000625 | 富泰華
15737 | C6HZLH005517 | 20241203異動費用代碼 | A事業群 | MCEG | 龍華 | E16 | 1F | 模修區 | 盤管風機（生產區） | 生產區 | 康達 | 全型號 | 1 |  | TOU0000625 | 富泰華
15738 | C6HZLH005518 | 20241203異動費用代碼 | A事業群 | MCEG | 龍華 | E16 | 1F | 生技室 | 盤管風機（生產區） | 生產區 | 康達 | 全型號 | 1 |  | TOU0000625 | 富泰華
15739 | C6HZLH005519 | 20241203異動費用代碼 | A事業群 | MCEG | 龍華 | E16 | 1F | 倉庫 | 盤管風機（生產區） | 生產區 | 康達 | 全型號 | 1 |  | TOU0000625 | 富泰華
15740 | C6HZLH005520 | 20241203異動費用代碼 | A事業群 | MCEG | 龍華 | E16 | 1F | 倉庫 | 盤管風機（生產區） | 生產區 | 康達 | 全型號 | 1 |  | TOU0000625 | 富泰華
15741 | C6HZLH005521 | 20241203異動費用代碼 | A事業群 | MCEG | 龍華 | E16 | 1F | 倉庫 | 盤管風機（生產區） | 生產區 | 康達 | 全型號 | 1 |  | TOU0000625 | 富泰華
15742 | C6HZLH005522 | 20241203異動費用代碼 | A事業群 | MCEG | 龍華 | E16 | 1F | 超聲波清洗區 | 盤管風機（生產區） | 生產區 | 康達 | 全型號 | 1 | 108 | TOU0000625 | 富泰華
15743 | C6HZLH005523 | 20241203異動費用代碼 | A事業群 | MCEG | 龍華 | E16 | 1F | 超聲波清洗區 | 盤管風機（生產區） | 生產區 | 康達 | 全型號 | 1 |  | TOU0000625 | 富泰華
15744 | C6HZLH005524 | 20241203異動費用代碼 | A事業群 | MCEG | 龍華 | E16 | 1F | 超聲波清洗區 | 盤管風機（生產區） | 生產區 | 康達 | 全型號 | 1 |  | TOU0000625 | 富泰華
15745 | C6HZLH005525 | 20241203異動費用代碼 | A事業群 | MCEG | 龍華 | E16 | 1F | 超聲波清洗區 | 盤管風機（生產區） | 生產區 | 康達 | 全型號 | 1 |  | TOU0000625 | 富泰華
15746 | C6HZLH005526 | 20241203異動費用代碼 | A事業群 | MCEG | 龍華 | E16 | 1F | 超聲波清洗區 | 盤管風機（生產區） | 生產區 | 康達 | 全型號 | 1 |  | TOU0000625 | 富泰華
15747 | C6HZLH005527 | 20241203異動費用代碼 | A事業群 | MCEG | 龍華 | E16 | 1.5F | 生產聯辦公室（東側） | 盤管風機（生產區） | 生產區 | 康達 | 全型號 | 1 |  | TOU0000625 | 富泰華
15748 | C6HZLH005528 | 20241203異動費用代碼 | A事業群 | MCEG | 龍華 | E16 | 1.5F | 生產聯辦公室（東側） | 盤管風機（生產區） | 生產區 | 康達 | 全型號 | 1 |  | TOU0000625 | 富泰華
15749 | C6HZLH005529 | 20241203異動費用代碼 | A事業群 | MCEG | 龍華 | E16 | 1.5F | 生產聯辦公室（東側） | 盤管風機（生產區） | 生產區 | 康達 | 全型號 | 1 |  | TOU0000625 | 富泰華
15750 | C6HZLH005530 | 20241203異動費用代碼 | A事業群 | MCEG | 龍華 | E16 | 1.5F | 生產聯辦公室（東側） | 盤管風機（生產區） | 生產區 | 康達 | 全型號 | 1 |  | TOU0000625 | 富泰華
15751 | C6HZLH005531 | 20241203異動費用代碼 | A事業群 | MCEG | 龍華 | E16 | 1.5F | 生產聯辦公室（東側） | 盤管風機（生產區） | 生產區 | 康達 | 全型號 | 1 |  | TOU0000625 | 富泰華
15752 | C6HZLH005532 | 20241203異動費用代碼 | A事業群 | MCEG | 龍華 | E16 | 1.5F | 東側會議室 | 盤管風機（生產區） | 生產區 | 康達 | 全型號 | 1 |  | TOU0000625 | 富泰華
15753 | C6HZLH005533 | 20241203異動費用代碼 | A事業群 | MCEG | 龍華 | E16 | 1.5F | 東側會議室 | 盤管風機（生產區） | 生產區 | 康達 | 全型號 | 1 |  | TOU0000625 | 富泰華
15754 | C6HZLH005534 | 20241203異動費用代碼 | A事業群 | MCEG | 龍華 | E16 | 1.5F | 技術工程處 | 盤管風機（生產區） | 生產區 | 康達 | 全型號 | 1 |  | TOU0000625 | 富泰華
15755 | C6HZLH005535 | 20241203異動費用代碼 | A事業群 | MCEG | 龍華 | E16 | 1.5F | 技術工程處 | 盤管風機（生產區） | 生產區 | 康達 | 全型號 | 1 |  | TOU0000625 | 富泰華
15756 | C6HZLH005536 | 20241203異動費用代碼 | A事業群 | MCEG | 龍華 | E16 | 1.5F | 技術工程處 | 盤管風機（生產區） | 生產區 | 康達 | 全型號 | 1 |  | TOU0000625 | 富泰華
15757 | C6HZLH005537 | 20241203異動費用代碼 | A事業群 | MCEG | 龍華 | E16 | 1.5F | 技術工程處 | 盤管風機（生產區） | 生產區 | 康達 | 全型號 | 1 |  | TOU0000625 | 富泰華
15758 | C6HZLH005538 | 20241203異動費用代碼 | A事業群 | MCEG | 龍華 | E16 | 1.5F | 生產聯辦公室（南側） | 盤管風機（生產區） | 生產區 | 康達 | 全型號 | 1 |  | TOU0000625 | 富泰華
15759 | C6HZLH005539 | 20241203異動費用代碼 | A事業群 | MCEG | 龍華 | E16 | 1.5F | 生產聯辦公室（南側） | 盤管風機（生產區） | 生產區 | 康達 | 全型號 | 1 |  | TOU0000625 | 富泰華
15760 | C6HZLH005540 | 20241203異動費用代碼 | A事業群 | MCEG | 龍華 | E16 | 1.5F | 生產聯辦公室（南側） | 盤管風機（生產區） | 生產區 | 康達 | 全型號 | 1 |  | TOU0000625 | 富泰華
15761 | C6HZLH005541 | 20241203異動費用代碼 | A事業群 | MCEG | 龍華 | E16 | 1.5F | 生產聯辦公室（南側） | 盤管風機（生產區） | 生產區 | 康達 | 全型號 | 1 |  | TOU0000625 | 富泰華
15762 | C6HZLH005542 | 20241203異動費用代碼 | A事業群 | MCEG | 龍華 | E16 | 1.5F | 副理辦公室 | 盤管風機（生產區） | 生產區 | 康達 | 全型號 | 1 |  | TOU0000625 | 富泰華
15763 | C6HZLH005543 | 20241203異動費用代碼 | A事業群 | MCEG | 龍華 | E16 | 1.5F | 資深副理辦公室 | 盤管風機（生產區） | 生產區 | 康達 | 全型號 | 1 |  | TOU0000625 | 富泰華
15764 | C6HZLH005544 | 20241203異動費用代碼 | A事業群 | MCEG | 龍華 | E16 | 1.5F | 南側會議室 | 盤管風機（生產區） | 生產區 | 康達 | 全型號 | 1 |  | TOU0000625 | 富泰華
15765 | C6HZLH005545 | 20241203異動費用代碼 | A事業群 | MCEG | 龍華 | E16 | 1.5F | 南側會議室 | 盤管風機（生產區） | 生產區 | 康達 | 全型號 | 1 |  | TOU0000625 | 富泰華
15766 | C6HZLH005546 | 20241203異動費用代碼 | A事業群 | MCEG | 龍華 | E16 | 1F | 超聲波清洗區 | 吊頂風櫃（生產區） | 生產區 |  | 全型號 | 1 |  | TOU0000625 | 富泰華
15767 | C6HZLH005547 | 20241203異動費用代碼 | A事業群 | MCEG | 龍華 | E16 | 1F | 超聲波清洗區 | 吊頂風櫃（生產區） | 生產區 |  | 全型號 | 1 |  | TOU0000625 | 富泰華
15768 | C6HZLH005548 | 20241203異動費用代碼 | A事業群 | MCEG | 龍華 | E16 | 1F | 超聲波清洗區 | 吊頂風櫃（生產區） | 生產區 |  | 全型號 | 1 |  | TOU0000625 | 富泰華
15769 | C6HZLH005549 | 20241203異動費用代碼 | A事業群 | MCEG | 龍華 | E16 | 1F | 外觀全檢 | 吊頂風櫃（生產區） | 生產區 |  | 全型號 | 1 |  | TOU0000625 | 富泰華
15770 | C6HZLH005550 | 20241203異動費用代碼 | A事業群 | MCEG | 龍華 | E16 | 1F | 外觀全檢 | 吊頂風櫃（生產區） | 生產區 |  | 全型號 | 1 |  | TOU0000625 | 富泰華
15771 | C6HZLH005551 | 20241203異動費用代碼 | A事業群 | MCEG | 龍華 | E16 | 1F | 外觀全檢 | 吊頂風櫃（生產區） | 生產區 |  | 全型號 | 1 |  | TOU0000625 | 富泰華
15772 | C6HZLH005552 | 20241203異動費用代碼 | A事業群 | MCEG | 龍華 | E16 | 1F | 外觀全檢 | 吊頂風櫃（生產區） | 生產區 |  | 全型號 | 1 |  | TOU0000625 | 富泰華
15773 | C6HZLH005553 | 20241203異動費用代碼 | A事業群 | MCEG | 龍華 | E16 | 1F | 外觀全檢 | 吊頂風櫃（生產區） | 生產區 |  | 全型號 | 1 |  | TOU0000625 | 富泰華
15774 | C6HZLH005554 | 20241203異動費用代碼 | A事業群 | MCEG | 龍華 | E16 | 1F | 外觀全檢 | 吊頂風櫃（生產區） | 生產區 |  | 全型號 | 1 |  | TOU0000625 | 富泰華
15775 | C6HZLH005555 | 20241203異動費用代碼 | A事業群 | MCEG | 龍華 | E16 | 1F | 衝壓車間 | 吊頂風櫃（生產區） | 生產區 |  | 全型號 | 1 |  | TOU0000625 | 富泰華
15776 | C6HZLH005556 | 20241203異動費用代碼 | A事業群 | MCEG | 龍華 | E16 | 1F | 衝壓車間 | 吊頂風櫃（生產區） | 生產區 |  | 全型號 | 1 |  | TOU0000625 | 富泰華
15777 | C6HZLH005557 | 20241203異動費用代碼 | A事業群 | MCEG | 龍華 | E16 | 1F | 衝壓車間 | 吊頂風櫃（生產區） | 生產區 |  | 全型號 | 1 |  | TOU0000625 | 富泰華
15778 | C6HZLH005558 | 20241203異動費用代碼 | A事業群 | MCEG | 龍華 | E16 | 1F | 衝壓車間 | 吊頂風櫃（生產區） | 生產區 |  | 全型號 | 1 |  | TOU0000625 | 富泰華
15779 | C6HZLH005559 | 20241203異動費用代碼 | A事業群 | MCEG | 龍華 | E16 | 1F | 衝壓車間 | 吊頂風櫃（生產區） | 生產區 |  | 全型號 | 1 |  | TOU0000625 | 富泰華
15780 | C6HZLH005560 | 20241203異動費用代碼 | A事業群 | MCEG | 龍華 | E16 | 1F | 衝壓車間 | 吊頂風櫃（生產區） | 生產區 |  | 全型號 | 1 |  | TOU0000625 | 富泰華
15781 | C6HZLH005561 | 20241203異動費用代碼 | A事業群 | MCEG | 龍華 | E16 | 1F | 衝壓車間 | 吊頂風櫃（生產區） | 生產區 |  | 全型號 | 1 |  | TOU0000625 | 富泰華
15782 | C6HZLH005562 | 20241203異動費用代碼 | A事業群 | MCEG | 龍華 | E16 | 1F | 衝壓車間 | 吊頂風櫃（生產區） | 生產區 |  | 全型號 | 1 |  | TOU0000625 | 富泰華
15783 | C6HZLH005563 | 20241203異動費用代碼 | A事業群 | MCEG | 龍華 | E16 | 1F | 衝壓車間 | 吊頂風櫃（生產區） | 生產區 |  | 全型號 | 1 |  | TOU0000625 | 富泰華
15784 | C6HZLH005564 | 20241203異動費用代碼 | A事業群 | MCEG | 龍華 | E16 | 1F | 衝壓車間 | 吊頂風櫃（生產區） | 生產區 |  | 全型號 | 1 |  | TOU0000625 | 富泰華
15785 | C6HZLH005565 | 20241203異動費用代碼 | A事業群 | MCEG | 龍華 | E16 | 1.5F | 資訊機房 | 分體櫃式空調（生產區） | 生產區 | 美的 | 5HP(含)以下 | 1 |  | TOU0000625 | 富泰華
15786 | C6HZLH005566 | 20241203異動費用代碼 | A事業群 | MCEG | 龍華 | E16 | 1.5F | 資訊機房 | 分體櫃式空調（生產區） | 生產區 | 格力 | 5HP(含)以下 | 1 |  | TOU0000625 | 富泰華
15787 | C6HZLH005685 | 20241203異動費用代碼 | A事業群 | MCEG | 龍華 | E16 | 2.5F | 車間西側 | 吊頂風櫃（生產區） | 生產區 |  | 全型號 | 1 |  | TOU0000625 | 富泰華
15788 | C6HZLH005686 | 20241203異動費用代碼 | A事業群 | MCEG | 龍華 | E16 | 2.5F | 車間西側 | 盤管風機（生產區） | 生產區 |  | 全型號 | 1 |  | TOU0000625 | 富泰華
15789 | C6HZLH005687 | 20241203異動費用代碼 | A事業群 | MCEG | 龍華 | E16 | 2.5F | 車間西側 | 盤管風機（生產區） | 生產區 |  | 全型號 | 1 |  | TOU0000625 | 富泰華
15790 | C6HZLH005688 | 20241203異動費用代碼 | A事業群 | MCEG | 龍華 | E16 | 2.5F | 車間西側 | 盤管風機（生產區） | 生產區 |  | 全型號 | 1 |  | TOU0000625 | 富泰華
15791 | C6HZLH005689 | 20241203異動費用代碼 | A事業群 | MCEG | 龍華 | E16 | 2.5F | 車間西側 | 盤管風機（生產區） | 生產區 |  | 全型號 | 1 |  | TOU0000625 | 富泰華
15792 | C6HZLH005690 | 20241203異動費用代碼 | A事業群 | MCEG | 龍華 | E16 | 2.5F | 車間西側 | 盤管風機（生產區） | 生產區 |  | 全型號 | 1 |  | TOU0000625 | 富泰華
15793 | C6HZLH005691 | 20241203異動費用代碼 | A事業群 | MCEG | 龍華 | E16 | 2.5F | 車間西側 | 盤管風機（生產區） | 生產區 |  | 全型號 | 1 |  | TOU0000625 | 富泰華
15794 | C6HZLH005692 | 20241203異動費用代碼 | A事業群 | MCEG | 龍華 | E16 | 2.5F | 車間西側 | 盤管風機（生產區） | 生產區 |  | 全型號 | 1 |  | TOU0000625 | 富泰華
15795 | C6HZLH005693 | 20241203異動費用代碼 | A事業群 | MCEG | 龍華 | E16 | 2.5F | 車間西側 | 盤管風機（生產區） | 生產區 |  | 全型號 | 1 |  | TOU0000625 | 富泰華
15796 | C6HZLH005694 | 20241203異動費用代碼 | A事業群 | MCEG | 龍華 | E16 | 2.5F | 車間西側 | 盤管風機（生產區） | 生產區 |  | 全型號 | 1 |  | TOU0000625 | 富泰華
15797 | C6HZLH005695 | 20241203異動費用代碼 | A事業群 | MCEG | 龍華 | E16 | 2.5F | 車間西側 | 盤管風機（生產區） | 生產區 |  | 全型號 | 1 |  | TOU0000625 | 富泰華
15798 | C6HZLH005696 | 20241203異動費用代碼 | A事業群 | MCEG | 龍華 | E16 | 2.5F | 車間西側 | 盤管風機（生產區） | 生產區 |  | 全型號 | 1 |  | TOU0000625 | 富泰華
15799 | C6HZLH005697 | 20241203異動費用代碼 | A事業群 | MCEG | 龍華 | E16 | 2.5F | 車間西側 | 盤管風機（生產區） | 生產區 |  | 全型號 | 1 |  | TOU0000625 | 富泰華
15800 | C6HZLH005698 | 20241203異動費用代碼 | A事業群 | MCEG | 龍華 | E16 | 2.5F | 車間西側 | 盤管風機（生產區） | 生產區 |  | 全型號 | 1 |  | TOU0000625 | 富泰華
15801 | C6HZLH005699 | 20241203異動費用代碼 | A事業群 | MCEG | 龍華 | E16 | 2.5F | 車間西側 | 盤管風機（生產區） | 生產區 |  | 全型號 | 1 |  | TOU0000625 | 富泰華
15802 | C6HZLH005700 | 20241203異動費用代碼 | A事業群 | MCEG | 龍華 | E16 | 2.5F | 車間西側 | 盤管風機（生產區） | 生產區 |  | 全型號 | 1 |  | TOU0000625 | 富泰華
15803 | C6HZLH005701 | 20241203異動費用代碼 | A事業群 | MCEG | 龍華 | E16 | 2.5F | 車間西側 | 盤管風機（生產區） | 生產區 |  | 全型號 | 1 |  | TOU0000625 | 富泰華
15804 | C6WLLH003579 | 201810異動 | FIH | DMS | 龍華 | E16 | 2.5F | 資訊機房 | 分體櫃式空調（生產區） | 生產區 |  | 5HP(含)以下 | 1 |  | R0C587 | 富泰宏
15805 | C6WLLH003580 | 201810異動 | FIH | DMS | 龍華 | E16 | 2.5F | 資訊機房 | 分體櫃式空調（生產區） | 生產區 |  | 5HP(含)以下 | 1 |  | R0C587 | 富泰宏
15806 | C6WLLH003657 | 201904新增 | FIH | DMS | 龍華 | E16 | 2.5F | 資訊機房 | 分體櫃式空調（生產區） | 生產區 | 格力 | 5HP(含)以下 | 1 |  | R0C587 | 富泰宏
15807 | C6WLLH003658 | 201904新增 | FIH | DMS | 龍華 | E16 | 2.5F | 資訊機房 | 分體櫃式空調（生產區） | 生產區 | 格力 | 5HP(含)以下 | 1 |  | R0C587 | 富泰宏
15808 | C6WLLH003659 | 201904新增 | FIH | DMS | 龍華 | E16 | 2.5F | 資訊機房 | 分體櫃式空調（生產區） | 生產區 | 格力 | 5HP(含)以下 | 1 |  | R0C587 | 富泰宏
15809 | C6WLLH003660 | 201904新增 | FIH | DMS | 龍華 | E16 | 2.5F | 資訊機房 | 分體櫃式空調（生產區） | 生產區 | 美的 | 5HP(含)以下 | 1 |  | R0C587 | 富泰宏
15810 | C6WLLH003779 | 202101新增 | FIH | DMS | 龍華 | E16 | 2.5F | 資訊機房 | 分體櫃式空調（生產區） | 生產區 | 美的 | 5HP(含)以下 | 1 | 系統資訊 | R0C587 | 富泰宏
15811 | C6WLLH003780 | 202101新增 | FIH | DMS | 龍華 | E16 | 2.5F | 資訊機房 | 分體櫃式空調（生產區） | 生產區 | 美的 | 5HP(含)以下 | 1 | 系統資訊 | R0C587 | 富泰宏
15812 | C6WLLH003781 | 202101新增 | FIH | DMS | 龍華 | E16 | 2.5F | 資訊機房 | 分體櫃式空調（生產區） | 生產區 | 格力 | 5HP(含)以下 | 1 | 系統資訊 | R0C587 | 富泰宏
15813 | C6WLLH003782 | 202101新增 | FIH | DMS | 龍華 | E16 | 2.5F | 資訊機房 | 分體櫃式空調（生產區） | 生產區 | 格力 | 5HP(含)以下 | 1 | 系統資訊 | R0C587 | 富泰宏
15814 | C6WLLH003783 | 202101新增 | FIH | DMS | 龍華 | E16 | 2.5F | 資訊機房 | 分體櫃式空調（生產區） | 生產區 | 格力 | 5HP(含)以下 | 1 | 系統資訊 | R0C587 | 富泰宏
15815 | C6WLLH003891 | 202211新增 | FIH | DMS | 龍華 | E16 | 2.5F | 資訊機房 | 分體櫃式空調（生產區） | 生產區 | 格力 | 5HP(含)以下 | 1 | 系統資訊 | R0C587 | 富泰宏
15816 | C6WLLH003892 | 202211新增 | FIH | DMS | 龍華 | E16 | 2.5F | 資訊機房 | 分體櫃式空調（生產區） | 生產區 | 格力 | 5HP(含)以下 | 1 | 系統資訊 | R0C587 | 富泰宏
15817 | C6WLLH003893 | 202211新增 | FIH | DMS | 龍華 | E16 | 2.5F | 資訊機房 | 分體櫃式空調（生產區） | 生產區 | 格力 | 5HP(含)以下 | 1 | 系統資訊 | R0C587 | 富泰宏
15818 | C6HZLH005593 |  | A事業群 | Mac(I)產品處 | 龍華 | E1附房 | 1F | 陽極現場辦公室 | 分體櫃式空調（生產區） | 生產區 | 格力 | 5HP(含)以下 | 1 |  | TOU0000535 | 富泰華
15819 | C6HZLH005594 |  | A事業群 | Mac(I)產品處 | 龍華 | E1附房 | 1F | 清洗線 | 分體櫃式空調（生產區） | 生產區 | 格力 | 5HP(含)以下 | 1 |  | TOU0000535 | 富泰華
15820 | C6HZLH005595 |  | A事業群 | Mac(I)產品處 | 龍華 | E1附房 | 1F | 後清洗線 | 分體櫃式空調（生產區） | 生產區 | 格力 | 5HP(含)以下 | 1 |  | TOU0000535 | 富泰華
15821 | C6HZLH005596 |  | A事業群 | Mac(I)產品處 | 龍華 | E1附房 | 2F | 遮蔽車間 | 分體櫃式空調（生產區） | 生產區 | 格力 | 5HP(含)以下 | 1 |  | TOU0000535 | 富泰華
15822 | C6HZLH005597 |  | A事業群 | Mac(I)產品處 | 龍華 | E1附房 | 2F | 現場辦公室 | 分體櫃式空調（生產區） | 生產區 | 格力 | 5HP(含)以下 | 1 |  | TOU0000535 | 富泰華
15823 | C6HZLH005598 |  | A事業群 | Mac(I)產品處 | 龍華 | E1附房 | 2F | 噴砂車間 | 分體櫃式空調（生產區） | 生產區 | 格力 | 5HP(含)以下 | 1 |  | TOU0000535 | 富泰華
15824 | C6HZLH005599 |  | A事業群 | Mac(I)產品處 | 龍華 | E1附房 | 2F | 噴砂車間 | 分體櫃式空調（生產區） | 生產區 | 格力 | 5HP(含)以下 | 1 |  | TOU0000535 | 富泰華
15825 | C6HZLH005600 |  | A事業群 | Mac(I)產品處 | 龍華 | E1附房 | 1F | 清洗線 | 分體櫃式空調（生產區） | 生產區 | 格力 | 6~15HP | 1 |  | TOU0000535 | 富泰華
15826 | C6HZLH005601 |  | A事業群 | Mac(I)產品處 | 龍華 | E1附房 | 1F | 清洗線 | 分體櫃式空調（生產區） | 生產區 | 格力 | 6~15HP | 1 |  | TOU0000535 | 富泰華
15827 | C6HZLH005602 |  | A事業群 | Mac(I)產品處 | 龍華 | E1附房 | 1F | 清洗線 | 分體櫃式空調（生產區） | 生產區 | 格力 | 6~15HP | 1 |  | TOU0000535 | 富泰華
15828 | C6HZLH005603 |  | A事業群 | Mac(I)產品處 | 龍華 | E1附房 | 1F | 清洗線 | 分體櫃式空調（生產區） | 生產區 | 格力 | 6~15HP | 1 |  | TOU0000535 | 富泰華
15829 | C6HZLH005604 |  | A事業群 | Mac(I)產品處 | 龍華 | E1附房 | 2F | 遮蔽車間 | 分體櫃式空調（生產區） | 生產區 | 格力 | 6~15HP | 1 |  | TOU0000535 | 富泰華
15830 | C6HZLH005605 |  | A事業群 | Mac(I)產品處 | 龍華 | E1附房 | 2F | 遮蔽車間 | 分體櫃式空調（生產區） | 生產區 | 格力 | 6~15HP | 1 |  | TOU0000535 | 富泰華
15831 | C6HZLH005606 |  | A事業群 | Mac(I)產品處 | 龍華 | E1附房 | 2F | 遮蔽車間 | 分體櫃式空調（生產區） | 生產區 | 格力 | 6~15HP | 1 |  | TOU0000535 | 富泰華
15832 | C6HZLH005607 |  | A事業群 | Mac(I)產品處 | 龍華 | E1附房 | 2F | 遮蔽車間 | 分體櫃式空調（生產區） | 生產區 | 格力 | 6~15HP | 1 |  | TOU0000535 | 富泰華
15833 | C6HZLH005608 |  | A事業群 | Mac(I)產品處 | 龍華 | E1附房 | 2F | 遮蔽車間 | 分體櫃式空調（生產區） | 生產區 | 格力 | 6~15HP | 1 |  | TOU0000535 | 富泰華
15834 | C6HZLH005609 |  | A事業群 | Mac(I)產品處 | 龍華 | E1附房 | 2F | 噴砂車間 | 分體櫃式空調（生產區） | 生產區 | 格力 | 6~15HP | 1 |  | TOU0000535 | 富泰華
15835 | C6HZLH005610 |  | A事業群 | Mac(I)產品處 | 龍華 | E1附房 | 2F | 噴砂車間 | 分體櫃式空調（生產區） | 生產區 | 格力 | 6~15HP | 1 |  | TOU0000535 | 富泰華
15836 | C6HZLH005611 |  | A事業群 | Mac(I)產品處 | 龍華 | E1附房 | 2F | 噴砂車間 | 分體櫃式空調（生產區） | 生產區 | 格力 | 6~15HP | 1 |  | TOU0000535 | 富泰華
15837 | C6HZLH005612 |  | A事業群 | Mac(I)產品處 | 龍華 | E1附房 | 2F | 噴砂車間 | 分體櫃式空調（生產區） | 生產區 | 格力 | 6~15HP | 1 |  | TOU0000535 | 富泰華
15838 | C6HZLH005613 |  | A事業群 | Mac(I)產品處 | 龍華 | E1附房 | 2F | 噴砂車間 | 分體櫃式空調（生產區） | 生產區 | 格力 | 6~15HP | 1 |  | TOU0000535 | 富泰華
15839 | C6HZLH005614 |  | A事業群 | Mac(I)產品處 | 龍華 | E1附房 | 1F | 後清洗線 | 組合風櫃（生產區） | 生產區 |  | 3.51~6.99萬M3/H | 1 |  | TOU0000535 | 富泰華
15840 | C6HZLH005615 |  | A事業群 | Mac(I)產品處 | 龍華 | E1附房 | 1F | 後清洗線 | 組合風櫃（生產區） | 生產區 |  | 3.51~6.99萬M3/H | 1 |  | TOU0000535 | 富泰華
15841 | C6HZLH005616 |  | A事業群 | Mac(I)產品處 | 龍華 | E1附房 | 2F | 噴砂車間 | 組合風櫃（生產區） | 生產區 |  | 3.51~6.99萬M3/H | 1 |  | TOU0000535 | 富泰華
15842 | C6HZLH005617 |  | A事業群 | Mac(I)產品處 | 龍華 | E1附房 | 2F | 噴砂車間 | 組合風櫃（生產區） | 生產區 |  | 3.51~6.99萬M3/H | 1 |  | TOU0000535 | 富泰華
15843 | C6HZLH005618 |  | A事業群 | Mac(I)產品處 | 龍華 | E1附房 | 2F | 噴砂車間 | 組合風櫃（生產區） | 生產區 |  | 3.51~6.99萬M3/H | 1 |  | TOU0000535 | 富泰華
15844 | C6HZLH006538 |  | A事業群 | MCEG組裝製造處 | 龍華 | E1附房 | 3F | 掛具製作室 | 分體櫃式空調（生產區） | 生產區 | 格力 | 5HP(含)以下 | 1 |  | TOU0000535 | 富泰華
15845 | C6HZLH006539 |  | A事業群 | MCEG組裝製造處 | 龍華 | E1附房 | 3F | 掛具焊接室 | 分體櫃式空調（生產區） | 生產區 | 格力 | 5HP(含)以下 | 1 |  | TOU0000535 | 富泰華
15846 | C6HZLH006540 |  | A事業群 | MCEG組裝製造處 | 龍華 | E1附房 | 3F | 掛具焊接室 | 分體櫃式空調（生產區） | 生產區 | 格力 | 5HP(含)以下 | 1 |  | TOU0000535 | 富泰華
15847 | C6HZLH006866 |  | A事業群 | MCEG組裝製造處 | 龍華 | E1附房 | 2F | 打磨線 | 分體櫃式空調（生產區） | 生產區 | 美的 | 5HP(含)以下 | 1 |  | TOU0000535 | 富泰華
15848 | C6HZLH006867 |  | A事業群 | MCEG組裝製造處 | 龍華 | E1附房 | 2F | 打磨線 | 分體櫃式空調（生產區） | 生產區 | 美的 | 5HP(含)以下 | 1 |  | TOU0000535 | 富泰華
15849 | C6HZLH006868 |  | A事業群 | MCEG組裝製造處 | 龍華 | E1附房 | 2F | 打磨線 | 分體櫃式空調（生產區） | 生產區 | 美的 | 5HP(含)以下 | 1 |  | TOU0000535 | 富泰華
15850 | C6HZLH006869 |  | A事業群 | MCEG組裝製造處 | 龍華 | E1附房 | 2F | 流水線 | 分體櫃式空調（生產區） | 生產區 | 美的 | 5HP(含)以下 | 1 |  | TOU0000535 | 富泰華
15851 | C6HZLH006870 |  | A事業群 | MCEG組裝製造處 | 龍華 | E1附房 | 2F | 流水線 | 分體櫃式空調（生產區） | 生產區 | 美的 | 5HP(含)以下 | 1 |  | TOU0000535 | 富泰華
15852 | C6HZLH008441 | 201812新增 | A事業群 | MacI製造處 | 龍華 | E1附房 | 2F | 噴砂車間 | 立式風櫃（生產區） | 生產區 | 思科 | 全型號 | 1 |  | TOU0000535 | 富泰華
15853 | C6HZLH008442 | 201812新增 | A事業群 | MacI製造處 | 龍華 | E1附房 | 2F | 噴砂車間 | 立式風櫃（生產區） | 生產區 | 思科 | 全型號 | 1 |  | TOU0000535 | 富泰華
15854 | C6HZLH003845 |  | A事業群 | MCEG組裝製造處 | 龍華 | E2 | 2F | 組裝車間 | 分體櫃式空調（生產區） | 生產區 | 麥克維爾 | 16~60HP | 1 |  | TOU0000555 | 富泰華
15855 | C6HZLH003846 |  | A事業群 | MCEG組裝製造處 | 龍華 | E2 | 2F | 組裝車間 | 分體櫃式空調（生產區） | 生產區 | 麥克維爾 | 16~60HP | 1 |  | TOU0000555 | 富泰華
15856 | C6HZLH003847 |  | A事業群 | MCEG組裝製造處 | 龍華 | E2 | 2F | 組裝車間 | 分體櫃式空調（生產區） | 生產區 | 麥克維爾 | 16~60HP | 1 |  | TOU0000555 | 富泰華
15857 | C6HZLH003848 |  | A事業群 | MCEG組裝製造處 | 龍華 | E2 | 2F | 組裝車間 | 分體櫃式空調（生產區） | 生產區 | 麥克維爾 | 16~60HP | 1 |  | TOU0000555 | 富泰華
15858 | C6HZLH003849 |  | A事業群 | MCEG組裝製造處 | 龍華 | E2 | 2F | 組裝車間 | 分體櫃式空調（生產區） | 生產區 | 麥克維爾 | 16~60HP | 1 |  | TOU0000555 | 富泰華
15859 | C6HZLH003850 |  | A事業群 | MCEG組裝製造處 | 龍華 | E2 | 2F | 組裝車間 | 分體壁掛式空調（生產區） | 生產區 | 格力 | 全型號 | 1 |  | TOU0000555 | 富泰華
15860 | C6HZLH003851 |  | A事業群 | MCEG組裝製造處 | 龍華 | E2 | 2F | 組裝車間 | 分體櫃式空調（生產區） | 生產區 | 格力 | 5HP(含)以下 | 1 |  | TOU0000555 | 富泰華
15861 | C6HZLH003852 |  | A事業群 | MCEG組裝製造處 | 龍華 | E2 | 2F | 組裝倉庫 | 分體櫃式空調（生產區） | 生產區 | 格力 | 5HP(含)以下 | 1 |  | TOU0000555 | 富泰華
15862 | C6HZLH003853 |  | A事業群 | MCEG組裝製造處 | 龍華 | E2 | 2F | 組裝倉庫 | 分體櫃式空調（生產區） | 生產區 | 格力 | 5HP(含)以下 | 1 |  | TOU0000555 | 富泰華
15863 | C6HZLH003854 |  | A事業群 | MCEG組裝製造處 | 龍華 | E2 | 2F | 組裝倉庫 | 分體壁掛式空調（生產區） | 生產區 | 格力 | 全型號 | 1 |  | TOU0000555 | 富泰華
15864 | C6HZLH003855 |  | A事業群 | MCEG組裝製造處 | 龍華 | E2 | 2F | 組裝車間 | 分體櫃式空調（生產區） | 生產區 | 約克 | 16~60HP | 1 |  | TOU0000555 | 富泰華
15865 | C6HZLH003856 |  | A事業群 | MCEG組裝製造處 | 龍華 | E2 | 2F | 組裝車間 | 分體櫃式空調（生產區） | 生產區 | 約克 | 16~60HP | 1 |  | TOU0000555 | 富泰華
15866 | C6HZLH003857 |  | A事業群 | MCEG組裝製造處 | 龍華 | E2 | 2F | 組裝車間 | 分體櫃式空調（生產區） | 生產區 | 麥克維爾 | 16~60HP | 1 |  | TOU0000555 | 富泰華
15867 | C6HZLH003858 |  | A事業群 | MCEG組裝製造處 | 龍華 | E2 | 2F | 組裝車間 | 分體櫃式空調（生產區） | 生產區 | 麥克維爾 | 16~60HP | 1 |  | TOU0000555 | 富泰華
15868 | C6HZLH003859 |  | A事業群 | MCEG組裝製造處 | 龍華 | E2 | 2F | 組裝車間 | 吊頂天花空調（生產區） | 生產區 | 國祥 | 全型號 | 1 |  | TOU0000555 | 富泰華
15869 | C6HZLH003860 |  | A事業群 | MCEG組裝製造處 | 龍華 | E2 | 2F | 組裝聯辦 | 分體櫃式空調（生產區） | 生產區 | 麥克維爾 | 16~60HP | 1 |  | TOU0000555 | 富泰華
15870 | C6HZLH006543 |  | A事業群 | MCEG製造處 | 龍華 | E2 | 1F | 西南空調機房 | 分體櫃式空調（生產區） | 生產區 | 國祥 | 16~60HP | 1 |  | TOU0000525 | 富泰華
15871 | C6HZLH006544 |  | A事業群 | MCEG製造處 | 龍華 | E2 | 1F | 西北空調機房 | 分體櫃式空調（生產區） | 生產區 | 國祥 | 16~60HP | 1 |  | TOU0000525 | 富泰華
15872 | C6HZLH006545 |  | A事業群 | MCEG製造處 | 龍華 | E2 | 1F | 東南空調機房 | 分體櫃式空調（生產區） | 生產區 | 國祥 | 16~60HP | 1 |  | TOU0000525 | 富泰華
15873 | C6HZLH006546 |  | A事業群 | MCEG製造處 | 龍華 | E2 | 1F | 東北空調機房 | 分體櫃式空調（生產區） | 生產區 | 國祥 | 16~60HP | 1 |  | TOU0000525 | 富泰華
15874 | C6HZLH006547 |  | A事業群 | MCEG製造處 | 龍華 | E2 | 2F | 生產辦公室 | 分體櫃式空調（生產區） | 生產區 | 麥克維爾 | 16~60HP | 1 |  | TOU0000555 | 富泰華
15875 | C6HZLH006548 |  | A事業群 | MCEG製造處 | 龍華 | E2 | 2F | 生產辦公室 | 分體櫃式空調（生產區） | 生產區 | 麥克維爾 | 16~60HP | 1 |  | TOU0000555 | 富泰華
15876 | C6HZLH006549 |  | A事業群 | MCEG製造處 | 龍華 | E2 | 2F | 教育訓練室 | 分體櫃式空調（生產區） | 生產區 | 麥克維爾 | 16~60HP | 1 |  | TOU0000555 | 富泰華
15877 | C6HZLH006874 |  | A事業群 | MCEG製造處 | 龍華 | E2 | 1F | 高壓配電房 | 分體櫃式空調（生產區） | 生產區 | 格力 | 5HP(含)以下 | 1 |  | TOU0000525 | 富泰華
15878 | C6HZLH006875 |  | A事業群 | MCEG製造處 | 龍華 | E2 | 1F | 高壓配電房 | 分體櫃式空調（生產區） | 生產區 | 格力 | 5HP(含)以下 | 1 |  | TOU0000525 | 富泰華
15879 | C6HZLH006876 |  | A事業群 | MCEG製造處 | 龍華 | E2 | 1F | 高壓配電房 | 分體櫃式空調（生產區） | 生產區 | 格力 | 5HP(含)以下 | 1 |  | TOU0000525 | 富泰華
15880 | C6HZLH006877 |  | A事業群 | MCEG製造處 | 龍華 | E2 | 1F | 高壓配電房 | 分體櫃式空調（生產區） | 生產區 | 格力 | 5HP(含)以下 | 1 |  | TOU0000525 | 富泰華
15881 | C6HZLH006878 |  | A事業群 | MCEG製造處 | 龍華 | E2 | 1F | 高壓配電房 | 分體櫃式空調（生產區） | 生產區 | 格力 | 5HP(含)以下 | 1 |  | TOU0000525 | 富泰華
15882 | C6HZLH006879 |  | A事業群 | MCEG製造處 | 龍華 | E2 | 1F | 南側穩變房 | 分體櫃式空調（生產區） | 生產區 | 格力 | 5HP(含)以下 | 1 |  | TOU0000525 | 富泰華
15883 | C6HZLH006880 |  | A事業群 | MCEG製造處 | 龍華 | E2 | 1F | 北側穩變房 | 分體櫃式空調（生產區） | 生產區 | 格力 | 5HP(含)以下 | 1 |  | TOU0000525 | 富泰華
15884 | C6HZLH008443 | 201812新增 | A事業群 | MacI製造處 | 龍華 | E2 | 2F | 組裝車間 | 分體櫃式空調（生產區） | 生產區 | 海爾 | 6~15HP | 1 |  | TOU0000555 | 富泰華
15885 | C6HZLH008444 | 201812新增 | A事業群 | MacI製造處 | 龍華 | E2 | 2F | 組裝車間 | 分體櫃式空調（生產區） | 生產區 | 海爾 | 5HP(含)以下 | 1 |  | TOU0000555 | 富泰華
15886 | C6HZLH008445 | 201812新增 | A事業群 | MacI製造處 | 龍華 | E2 | 2F | 組裝車間 | 分體櫃式空調（生產區） | 生產區 | 海爾 | 5HP(含)以下 | 1 |  | TOU0000555 | 富泰華
15887 | C6HZLH008446 | 201812新增 | A事業群 | MacI製造處 | 龍華 | E2 | 2F | 組裝車間 | 分體櫃式空調（生產區） | 生產區 | 海爾 | 5HP(含)以下 | 1 |  | TOU0000555 | 富泰華
15888 | C6HZLH008447 | 201812新增 | A事業群 | MacI製造處 | 龍華 | E2 | 2F | 組裝車間 | 分體櫃式空調（生產區） | 生產區 | 海爾 | 5HP(含)以下 | 1 |  | TOU0000555 | 富泰華
15889 | C6HZLH008448 | 201812新增 | A事業群 | MacI製造處 | 龍華 | E2 | 2F | 組裝車間 | 分體櫃式空調（生產區） | 生產區 | 海爾 | 5HP(含)以下 | 1 |  | TOU0000555 | 富泰華
15890 | C6DPLH003779 | 20250630異動 | A事業群 | 工務處 | 龍華 | E3 | 2F | 生產車間 | 吊頂風櫃（生產區） | 生產區 |  | 全型號 | 1 | 工務四部 | QBZBWW00M7 | 富泰華
15891 | C6DPLH003780 | 20250630異動 | A事業群 | 工務處 | 龍華 | E3 | 2F | 生產車間 | 吊頂風櫃（生產區） | 生產區 |  | 全型號 | 1 | 工務四部 | QBZBWW00M7 | 富泰華
15892 | C6DPLH003781 | 20250630異動 | A事業群 | 工務處 | 龍華 | E3 | 3F | 生產車間 | 吊頂風櫃（生產區） | 生產區 |  | 全型號 | 1 | 工務四部 | QBZBWW00M7 | 富泰華
15893 | C6DPLH003782 | 20250630異動 | A事業群 | 工務處 | 龍華 | E3 | 3F | 生產車間 | 吊頂風櫃（生產區） | 生產區 |  | 全型號 | 1 | 工務四部 | QBZBWW00M7 | 富泰華
15894 | C6DPLH003803 | 20250630異動 | A事業群 | 工務處 | 龍華 | E3 | 2F | 生產車間 | 吊頂天花空調（生產區） | 生產區 | 美的 | 全型號 | 1 | 工務四部 | QBZBWW00M7 | 富泰華
15895 | C6DPLH003805 | 20250630異動 | A事業群 | 工務處 | 龍華 | E3 | 3F | 生產車間 | 吊頂天花空調（生產區） | 生產區 | 美的 | 全型號 | 1 | 工務四部 | QBZBWW00M7 | 富泰華
15896 | C6DPLH003806 | 20250630異動 | A事業群 | 工務處 | 龍華 | E3 | 3F | 生產車間 | 吊頂天花空調（生產區） | 生產區 | 美的 | 全型號 | 1 | 工務四部 | QBZBWW00M7 | 富泰華
15897 | C6DPLH003807 | 20250630異動 | A事業群 | 工務處 | 龍華 | E3 | 3F | 生產車間 | 吊頂天花空調（生產區） | 生產區 | 美的 | 全型號 | 1 | 工務四部 | QBZBWW00M7 | 富泰華
15898 | C6DPLH003808 | 20250630異動 | A事業群 | 工務處 | 龍華 | E3 | 3F | 生產車間 | 吊頂天花空調（生產區） | 生產區 | 美的 | 全型號 | 1 | 工務四部 | QBZBWW00M7 | 富泰華
15899 | C6DPLH003809 | 20250630異動 | A事業群 | 工務處 | 龍華 | E3 | 3F | 生產車間 | 吊頂天花空調（生產區） | 生產區 | 美的 | 全型號 | 1 | 工務四部 | QBZBWW00M7 | 富泰華
15900 | C6DPLH003810 | 20250630異動 | A事業群 | 工務處 | 龍華 | E3 | 3F | 生產車間 | 吊頂天花空調（生產區） | 生產區 | 美的 | 全型號 | 1 | 工務四部 | QBZBWW00M7 | 富泰華
15901 | C6DPLH003968 | 20250630異動 | A事業群 | 工務處 | 龍華 | E3 | 2F | 生產車間 | 吊頂風櫃（生產區） | 生產區 | 康達 | 全型號 | 1 | 工務四部 | QBZBWW00M7 | 富泰華
15902 | C6DPLH003969 | 20250630異動 | A事業群 | 工務處 | 龍華 | E3 | 2F | 生產車間 | 吊頂風櫃（生產區） | 生產區 | 康達 | 全型號 | 1 | 工務四部 | QBZBWW00M7 | 富泰華
15903 | C6DPLH003970 | 20250630異動 | A事業群 | 工務處 | 龍華 | E3 | 2F | 生產車間 | 吊頂風櫃（生產區） | 生產區 | 康達 | 全型號 | 1 | 工務四部 | QBZBWW00M7 | 富泰華
15904 | C6DPLH003971 | 20250630異動 | A事業群 | 工務處 | 龍華 | E3 | 2F | 生產車間 | 吊頂風櫃（生產區） | 生產區 | 康達 | 全型號 | 1 | 工務四部 | QBZBWW00M7 | 富泰華
15905 | C6DPLH003972 | 20250630異動 | A事業群 | 工務處 | 龍華 | E3 | 3F | 生產車間 | 吊頂風櫃（生產區） | 生產區 | 康達 | 全型號 | 1 | 工務四部 | QBZBWW00M7 | 富泰華
15906 | C6DPLH003973 | 20250630異動 | A事業群 | 工務處 | 龍華 | E3 | 3F | 生產車間 | 吊頂風櫃（生產區） | 生產區 | 康達 | 全型號 | 1 | 工務四部 | QBZBWW00M7 | 富泰華
15907 | C6DPLH003974 | 20250630異動 | A事業群 | 工務處 | 龍華 | E3 | 3F | 生產車間 | 吊頂風櫃（生產區） | 生產區 | 康達 | 全型號 | 1 | 工務四部 | QBZBWW00M7 | 富泰華
15908 | C6DPLH003975 | 20250630異動 | A事業群 | 工務處 | 龍華 | E3 | 3F | 生產車間 | 吊頂風櫃（生產區） | 生產區 | 康達 | 全型號 | 1 | 工務四部 | QBZBWW00M7 | 富泰華
15909 | C6DPLH003976 | 20250630異動 | A事業群 | 工務處 | 龍華 | E3 | 1F | 實驗室 | 吊頂天花空調（生產區） | 生產區 | 格力 | 全型號 | 1 | 工務四部 | QBZBWW00M7 | 富泰華
15910 | C6DPLH003977 | 20250630異動 | A事業群 | 工務處 | 龍華 | E3 | 1F | 實驗室 | 吊頂天花空調（生產區） | 生產區 | 格力 | 全型號 | 1 | 工務四部 | QBZBWW00M7 | 富泰華
15911 | C6DPLH003978 | 20250630異動 | A事業群 | 工務處 | 龍華 | E3 | 4F | 實驗室 | 吊頂天花空調（生產區） | 生產區 | 格力 | 全型號 | 1 | 工務四部 | QBZBWW00M7 | 富泰華
15912 | C6DPLH003979 | 20250630異動 | A事業群 | 工務處 | 龍華 | E3 | 4F | 實驗室 | 吊頂天花空調（生產區） | 生產區 | 格力 | 全型號 | 1 | 工務四部 | QBZBWW00M7 | 富泰華
15913 | C6DPLH003980 | 20250630異動 | A事業群 | 工務處 | 龍華 | E3 | 4F | 實驗室 | 吊頂天花空調（生產區） | 生產區 | 格力 | 全型號 | 1 | 工務四部 | QBZBWW00M7 | 富泰華
15914 | C6DPLH003981 | 20250630異動 | A事業群 | 工務處 | 龍華 | E3 | 4F | 實驗室 | 吊頂天花空調（生產區） | 生產區 | 格力 | 全型號 | 1 | 工務四部 | QBZBWW00M7 | 富泰華
15915 | C6DPLH005285 | 20250630異動 | A事業群 | 工務處 | 龍華 | E3 | 1F | 實驗室 | 吊頂天花空調（生產區） | 生產區 | 美的 | 全型號 | 1 | 工務四部 | QBZBWW00M7 | 富泰華
15916 | C6DPLH005286 | 20250630異動 | A事業群 | 工務處 | 龍華 | E3 | 1F | 實驗室 | 吊頂天花空調（生產區） | 生產區 | 美的 | 全型號 | 1 | 工務四部 | QBZBWW00M7 | 富泰華
15917 | C6DPLH005287 | 20250630異動 | A事業群 | 工務處 | 龍華 | E3 | 4F | 實驗室 | 吊頂天花空調（生產區） | 生產區 | 美的 | 全型號 | 1 | 工務四部 | QBZBWW00M7 | 富泰華
15918 | C6DPLH005288 | 20250630異動 | A事業群 | 工務處 | 龍華 | E3 | 4F | 實驗室 | 吊頂天花空調（生產區） | 生產區 | 美的 | 全型號 | 1 | 工務四部 | QBZBWW00M7 | 富泰華
15919 | C6DPLH005960 | 20250630異動 | A事業群 | 工務處 | 龍華 | E3 | 3F | 車間 | 盤管風機（生產區） | 生產區 | 康達 | 全型號 | 1 | 工務四部 | QBZBWW00M7 | 富泰華
15920 | C6DPLH005961 | 20250630異動 | A事業群 | 工務處 | 龍華 | E3 | 3F | 車間 | 盤管風機（生產區） | 生產區 | 康達 | 全型號 | 1 | 工務四部 | QBZBWW00M7 | 富泰華
15921 | C6DPLH005962 | 20250630異動 | A事業群 | 工務處 | 龍華 | E3 | 3F | 車間 | 盤管風機（生產區） | 生產區 | 康達 | 全型號 | 1 | 工務四部 | QBZBWW00M7 | 富泰華
15922 | C6DPLH005963 | 20250630異動 | A事業群 | 工務處 | 龍華 | E3 | 3F | 車間 | 盤管風機（生產區） | 生產區 | 康達 | 全型號 | 1 | 工務四部 | QBZBWW00M7 | 富泰華
15923 | C6DPLH005964 | 20250630異動 | A事業群 | 工務處 | 龍華 | E3 | 3F | 車間 | 盤管風機（生產區） | 生產區 | 康達 | 全型號 | 1 | 工務四部 | QBZBWW00M7 | 富泰華
15924 | C6DPLH005965 | 20250630異動 | A事業群 | 工務處 | 龍華 | E3 | 3F | 車間 | 盤管風機（生產區） | 生產區 | 康達 | 全型號 | 1 | 工務四部 | QBZBWW00M7 | 富泰華
15925 | C6DPLH005966 | 20250630異動 | A事業群 | 工務處 | 龍華 | E3 | 3F | 車間 | 盤管風機（生產區） | 生產區 | 康達 | 全型號 | 1 | 工務四部 | QBZBWW00M7 | 富泰華
15926 | C6DPLH005967 | 20250630異動 | A事業群 | 工務處 | 龍華 | E3 | 3F | 車間 | 盤管風機（生產區） | 生產區 | 康達 | 全型號 | 1 | 工務四部 | QBZBWW00M7 | 富泰華
15927 | C6DPLH005968 | 20250630異動 | A事業群 | 工務處 | 龍華 | E3 | 3F | 車間 | 盤管風機（生產區） | 生產區 | 康達 | 全型號 | 1 | 工務四部 | QBZBWW00M7 | 富泰華
15928 | C6DPLH005969 | 20250630異動 | A事業群 | 工務處 | 龍華 | E3 | 3F | 車間 | 盤管風機（生產區） | 生產區 | 康達 | 全型號 | 1 | 工務四部 | QBZBWW00M7 | 富泰華
15929 | C6DPLH005970 | 20250630異動 | A事業群 | 工務處 | 龍華 | E3 | 3F | 車間 | 盤管風機（生產區） | 生產區 | 康達 | 全型號 | 1 | 工務四部 | QBZBWW00M7 | 富泰華
15930 | C6DPLH005971 | 20250630異動 | A事業群 | 工務處 | 龍華 | E3 | 3F | 車間 | 盤管風機（生產區） | 生產區 | 康達 | 全型號 | 1 | 工務四部 | QBZBWW00M7 | 富泰華
15931 | C6DPLH005972 | 20250630異動 | A事業群 | 工務處 | 龍華 | E3 | 3F | 車間 | 盤管風機（生產區） | 生產區 | 康達 | 全型號 | 1 | 工務四部 | QBZBWW00M7 | 富泰華
15932 | C6DPLH005973 | 20250630異動 | A事業群 | 工務處 | 龍華 | E3 | 3F | 車間 | 盤管風機（生產區） | 生產區 | 康達 | 全型號 | 1 | 工務四部 | QBZBWW00M7 | 富泰華
15933 | C6DPLH005974 | 20250630異動 | A事業群 | 工務處 | 龍華 | E3 | 3F | 車間 | 盤管風機（生產區） | 生產區 | 康達 | 全型號 | 1 | 工務四部 | QBZBWW00M7 | 富泰華
15934 | C6DPLH005975 | 20250630異動 | A事業群 | 工務處 | 龍華 | E3 | 3F | 車間 | 盤管風機（生產區） | 生產區 | 康達 | 全型號 | 1 | 工務四部 | QBZBWW00M7 | 富泰華
15935 | C6DPLH005976 | 20250630異動 | A事業群 | 工務處 | 龍華 | E3 | 3F | 車間 | 盤管風機（生產區） | 生產區 | 康達 | 全型號 | 1 | 工務四部 | QBZBWW00M7 | 富泰華
15936 | C6DPLH005977 | 20250630異動 | A事業群 | 工務處 | 龍華 | E3 | 3F | 車間 | 盤管風機（生產區） | 生產區 | 康達 | 全型號 | 1 | 工務四部 | QBZBWW00M7 | 富泰華
15937 | C6DPLH005978 | 20250630異動 | A事業群 | 工務處 | 龍華 | E3 | 3F | 車間 | 盤管風機（生產區） | 生產區 | 康達 | 全型號 | 1 | 工務四部 | QBZBWW00M7 | 富泰華
15938 | C6DPLH005979 | 20250630異動 | A事業群 | 工務處 | 龍華 | E3 | 3F | 車間 | 盤管風機（生產區） | 生產區 | 康達 | 全型號 | 1 | 工務四部 | QBZBWW00M7 | 富泰華
15939 | C6DPLH005980 | 20250630異動 | A事業群 | 工務處 | 龍華 | E3 | 3F | 車間 | 盤管風機（生產區） | 生產區 | 康達 | 全型號 | 1 | 工務四部 | QBZBWW00M7 | 富泰華
15940 | C6DPLH005981 | 20250630異動 | A事業群 | 工務處 | 龍華 | E3 | 3F | 車間 | 盤管風機（生產區） | 生產區 | 康達 | 全型號 | 1 | 工務四部 | QBZBWW00M7 | 富泰華
15941 | C6DPLH005982 | 20250630異動 | A事業群 | 工務處 | 龍華 | E3 | 3F | 車間 | 盤管風機（生產區） | 生產區 | 康達 | 全型號 | 1 | 工務四部 | QBZBWW00M7 | 富泰華
15942 | C6DPLH005983 | 20250630異動 | A事業群 | 工務處 | 龍華 | E3 | 3F | 車間 | 盤管風機（生產區） | 生產區 | 康達 | 全型號 | 1 | 工務四部 | QBZBWW00M7 | 富泰華
15943 | C6DPLH005984 | 20250630異動 | A事業群 | 工務處 | 龍華 | E3 | 1F | 車間 | 盤管風機（生產區） | 生產區 | 捷達萊堡 | 全型號 | 1 | 工務四部 | QBZBWW00M7 | 富泰華
15944 | C6DPLH005985 | 20250630異動 | A事業群 | 工務處 | 龍華 | E3 | 1F | 車間 | 盤管風機（生產區） | 生產區 | 捷達萊堡 | 全型號 | 1 | 工務四部 | QBZBWW00M7 | 富泰華
15945 | C6DPLH005986 | 20250630異動 | A事業群 | 工務處 | 龍華 | E3 | 1F | 車間 | 盤管風機（生產區） | 生產區 | 捷達萊堡 | 全型號 | 1 | 工務四部 | QBZBWW00M7 | 富泰華
15946 | C6DPLH005987 | 20250630異動 | A事業群 | 工務處 | 龍華 | E3 | 1F | 車間 | 盤管風機（生產區） | 生產區 | 捷達萊堡 | 全型號 | 1 | 工務四部 | QBZBWW00M7 | 富泰華
15947 | C6DPLH005988 | 20250630異動 | A事業群 | 工務處 | 龍華 | E3 | 1F | 車間 | 盤管風機（生產區） | 生產區 | 捷達萊堡 | 全型號 | 1 | 工務四部 | QBZBWW00M7 | 富泰華
15948 | C6DPLH005989 | 20250630異動 | A事業群 | 工務處 | 龍華 | E3 | 1F | 車間 | 盤管風機（生產區） | 生產區 | 捷達萊堡 | 全型號 | 1 | 工務四部 | QBZBWW00M7 | 富泰華
15949 | C6DPLH005990 | 20250630異動 | A事業群 | 工務處 | 龍華 | E3 | 1F | 車間 | 盤管風機（生產區） | 生產區 | 捷達萊堡 | 全型號 | 1 | 工務四部 | QBZBWW00M7 | 富泰華
15950 | C6DPLH005991 | 20250630異動 | A事業群 | 工務處 | 龍華 | E3 | 1F | 車間 | 盤管風機（生產區） | 生產區 | 捷達萊堡 | 全型號 | 1 | 工務四部 | QBZBWW00M7 | 富泰華
15951 | C6DPLH008809 | 20250630異動 | A事業群 | 工務處 | 龍華 | E3 | 4F | 南側中空調機房 | 吊頂風櫃（生產區） | 生產區 | 康達 | 全型號 | 1 | 工務四部 | QBZBWW00M7 | 富泰華
15952 | C6DPLH008810 | 20250630異動 | A事業群 | 工務處 | 龍華 | E3 | 4F | 客戶辦公室/會議室 | 盤管風機（生產區） | 生產區 | 康達 | 全型號 | 1 | 工務四部 | QBZBWW00M7 | 富泰華
15953 | C6DPLH008811 | 20250630異動 | A事業群 | 工務處 | 龍華 | E3 | 4F | 客戶辦公室/會議室 | 盤管風機（生產區） | 生產區 | 康達 | 全型號 | 1 | 工務四部 | QBZBWW00M7 | 富泰華
15954 | C6DPLH008812 | 20250630異動 | A事業群 | 工務處 | 龍華 | E3 | 4F | 客戶辦公室/會議室 | 盤管風機（生產區） | 生產區 | 康達 | 全型號 | 1 | 工務四部 | QBZBWW00M7 | 富泰華
15955 | C6DPLH008813 | 20250630異動 | A事業群 | 工務處 | 龍華 | E3 | 4F | 客戶辦公室/會議室 | 盤管風機（生產區） | 生產區 | 康達 | 全型號 | 1 | 工務四部 | QBZBWW00M7 | 富泰華
15956 | C6DPLH008814 | 20250630異動 | A事業群 | 工務處 | 龍華 | E3 | 4F | 客戶辦公室/會議室 | 盤管風機（生產區） | 生產區 | 康達 | 全型號 | 1 | 工務四部 | QBZBWW00M7 | 富泰華
15957 | C6DPLH008815 | 20250630異動 | A事業群 | 工務處 | 龍華 | E3 | 4F | 客戶辦公室/會議室 | 盤管風機（生產區） | 生產區 | 康達 | 全型號 | 1 | 工務四部 | QBZBWW00M7 | 富泰華
15958 | C6DPLH008816 | 20250630異動 | A事業群 | 工務處 | 龍華 | E3 | 4F | 客戶辦公室/會議室 | 盤管風機（生產區） | 生產區 | 康達 | 全型號 | 1 | 工務四部 | QBZBWW00M7 | 富泰華
15959 | C6DPLH008817 | 20250630異動 | A事業群 | 工務處 | 龍華 | E3 | 4F | 客戶辦公室/會議室 | 盤管風機（生產區） | 生產區 | 康達 | 全型號 | 1 | 工務四部 | QBZBWW00M7 | 富泰華
15960 | C6DPLH008818 | 20250630異動 | A事業群 | 工務處 | 龍華 | E3 | 4F | 客戶辦公室/會議室 | 盤管風機（生產區） | 生產區 | 康達 | 全型號 | 1 | 工務四部 | QBZBWW00M7 | 富泰華
15961 | C6DPLH008819 | 20250630異動 | A事業群 | 工務處 | 龍華 | E3 | 4F | 客戶辦公室/會議室 | 盤管風機（生產區） | 生產區 | 康達 | 全型號 | 1 | 工務四部 | QBZBWW00M7 | 富泰華
15962 | C6DPLH008820 | 20250630異動 | A事業群 | 工務處 | 龍華 | E3 | 4F | 客戶辦公室/會議室 | 盤管風機（生產區） | 生產區 | 康達 | 全型號 | 1 | 工務四部 | QBZBWW00M7 | 富泰華
15963 | C6DPLH008821 | 20250630異動 | A事業群 | 工務處 | 龍華 | E3 | 4F | 客戶辦公室/會議室 | 盤管風機（生產區） | 生產區 | 康達 | 全型號 | 1 | 工務四部 | QBZBWW00M7 | 富泰華
15964 | C6DPLH008822 | 20250630異動 | A事業群 | 工務處 | 龍華 | E3 | 4F | 客戶辦公室/會議室 | 盤管風機（生產區） | 生產區 | 康達 | 全型號 | 1 | 工務四部 | QBZBWW00M7 | 富泰華
15965 | C6DPLH008823 | 20250630異動 | A事業群 | 工務處 | 龍華 | E3 | 4F | 客戶辦公室/會議室 | 盤管風機（生產區） | 生產區 | 康達 | 全型號 | 1 | 工務四部 | QBZBWW00M7 | 富泰華
15966 | C6DPLH008824 | 20250630異動 | A事業群 | 工務處 | 龍華 | E3 | 4F | 客戶辦公室/會議室 | 盤管風機（生產區） | 生產區 | 康達 | 全型號 | 1 | 工務四部 | QBZBWW00M7 | 富泰華
15967 | C6DPLH008825 | 20250630異動 | A事業群 | 工務處 | 龍華 | E3 | 4F | 客戶辦公室/會議室 | 盤管風機（生產區） | 生產區 | 康達 | 全型號 | 1 | 工務四部 | QBZBWW00M7 | 富泰華
15968 | C6DPLH008826 | 20250630異動 | A事業群 | 工務處 | 龍華 | E3 | 4F | 客戶辦公室/會議室 | 盤管風機（生產區） | 生產區 | 康達 | 全型號 | 1 | 工務四部 | QBZBWW00M7 | 富泰華
15969 | C6DPLH008827 | 20250630異動 | A事業群 | 工務處 | 龍華 | E3 | 4F | 客戶辦公室/會議室 | 盤管風機（生產區） | 生產區 | 康達 | 全型號 | 1 | 工務四部 | QBZBWW00M7 | 富泰華
15970 | C6DPLH008828 | 20250630異動 | A事業群 | 工務處 | 龍華 | E3 | 4F | 客戶辦公室/會議室 | 盤管風機（生產區） | 生產區 | 康達 | 全型號 | 1 | 工務四部 | QBZBWW00M7 | 富泰華
15971 | C6DPLH008829 | 20250630異動 | A事業群 | 工務處 | 龍華 | E3 | 4F | 客戶辦公室/會議室 | 盤管風機（生產區） | 生產區 | 康達 | 全型號 | 1 | 工務四部 | QBZBWW00M7 | 富泰華
15972 | C6DPLH008830 | 20250630異動 | A事業群 | 工務處 | 龍華 | E3 | 4F | 客戶辦公室/會議室 | 盤管風機（生產區） | 生產區 | 康達 | 全型號 | 1 | 工務四部 | QBZBWW00M7 | 富泰華
15973 | C6DPLH008831 | 20250630異動 | A事業群 | 工務處 | 龍華 | E3 | 4F | 客戶辦公室/會議室 | 盤管風機（生產區） | 生產區 | 康達 | 全型號 | 1 | 工務四部 | QBZBWW00M7 | 富泰華
15974 | C6DPLH008832 | 20250630異動 | A事業群 | 工務處 | 龍華 | E3 | 4F | 客戶辦公室/會議室 | 盤管風機（生產區） | 生產區 | 康達 | 全型號 | 1 | 工務四部 | QBZBWW00M7 | 富泰華
15975 | C6DPLH008833 | 20250630異動 | A事業群 | 工務處 | 龍華 | E3 | 4F | 客戶辦公室/會議室 | 盤管風機（生產區） | 生產區 | 康達 | 全型號 | 1 | 工務四部 | QBZBWW00M7 | 富泰華
15976 | C6DPLH008834 | 20250630異動 | A事業群 | 工務處 | 龍華 | E3 | 4F | 客戶辦公室/會議室 | 盤管風機（生產區） | 生產區 | 康達 | 全型號 | 1 | 工務四部 | QBZBWW00M7 | 富泰華
15977 | C6DPLH008835 | 20250630異動 | A事業群 | 工務處 | 龍華 | E3 | 4F | 客戶辦公室/會議室 | 盤管風機（生產區） | 生產區 | 康達 | 全型號 | 1 | 工務四部 | QBZBWW00M7 | 富泰華
15978 | C6DPLH008836 | 20250630異動 | A事業群 | 工務處 | 龍華 | E3 | 4F | 客戶辦公室/會議室 | 盤管風機（生產區） | 生產區 | 康達 | 全型號 | 1 | 工務四部 | QBZBWW00M7 | 富泰華
15979 | C6DPLH008837 | 20250630異動 | A事業群 | 工務處 | 龍華 | E3 | 4F | 客戶辦公室/會議室 | 盤管風機（生產區） | 生產區 | 康達 | 全型號 | 1 | 工務四部 | QBZBWW00M7 | 富泰華
15980 | C6DPLH008838 | 20250630異動 | A事業群 | 工務處 | 龍華 | E3 | 4F | 客戶辦公室/會議室 | 盤管風機（生產區） | 生產區 | 康達 | 全型號 | 1 | 工務四部 | QBZBWW00M7 | 富泰華
15981 | C6DPLH008839 | 20250630異動 | A事業群 | 工務處 | 龍華 | E3 | 4F | 客戶辦公室/會議室 | 盤管風機（生產區） | 生產區 | 康達 | 全型號 | 1 | 工務四部 | QBZBWW00M7 | 富泰華
15982 | C6DPLH008840 | 20250630異動 | A事業群 | 工務處 | 龍華 | E3 | 4F | 客戶辦公室/會議室 | 盤管風機（生產區） | 生產區 | 康達 | 全型號 | 1 | 工務四部 | QBZBWW00M7 | 富泰華
15983 | C6DPLH008841 | 20250630異動 | A事業群 | 工務處 | 龍華 | E3 | 4F | 客戶辦公室/會議室 | 盤管風機（生產區） | 生產區 | 康達 | 全型號 | 1 | 工務四部 | QBZBWW00M7 | 富泰華
15984 | C6DPLH008842 | 20250630異動 | A事業群 | 工務處 | 龍華 | E3 | 4F | 客戶辦公室/會議室 | 盤管風機（生產區） | 生產區 | 康達 | 全型號 | 1 | 工務四部 | QBZBWW00M7 | 富泰華
15985 | C6DPLH008843 | 20250630異動 | A事業群 | 工務處 | 龍華 | E3 | 4F | 客戶辦公室/會議室 | 盤管風機（生產區） | 生產區 | 康達 | 全型號 | 1 | 工務四部 | QBZBWW00M7 | 富泰華
15986 | C6DPLH008844 | 20250630異動 | A事業群 | 工務處 | 龍華 | E3 | 4F | 客戶辦公室/會議室 | 盤管風機（生產區） | 生產區 | 康達 | 全型號 | 1 | 工務四部 | QBZBWW00M7 | 富泰華
15987 | C6DPLH008845 | 20250630異動 | A事業群 | 工務處 | 龍華 | E3 | 4F | 客戶辦公室/會議室 | 盤管風機（生產區） | 生產區 | 康達 | 全型號 | 1 | 工務四部 | QBZBWW00M7 | 富泰華
15988 | C6DPLH008846 | 20250630異動 | A事業群 | 工務處 | 龍華 | E3 | 4F | 客戶辦公室/會議室 | 盤管風機（生產區） | 生產區 | 康達 | 全型號 | 1 | 工務四部 | QBZBWW00M7 | 富泰華
15989 | C6DPLH008847 | 20250630異動 | A事業群 | 工務處 | 龍華 | E3 | 4F | 客戶辦公室/會議室 | 盤管風機（生產區） | 生產區 | 康達 | 全型號 | 1 | 工務四部 | QBZBWW00M7 | 富泰華
15990 | C6DPLH008848 | 20250630異動 | A事業群 | 工務處 | 龍華 | E3 | 4F | 客戶辦公室/會議室 | 盤管風機（生產區） | 生產區 | 康達 | 全型號 | 1 | 工務四部 | QBZBWW00M7 | 富泰華
15991 | C6DPLH008849 | 20250630異動 | A事業群 | 工務處 | 龍華 | E3 | 4F | 客戶辦公室/會議室 | 盤管風機（生產區） | 生產區 | 康達 | 全型號 | 1 | 工務四部 | QBZBWW00M7 | 富泰華
15992 | C6DPLH008850 | 20250630異動 | A事業群 | 工務處 | 龍華 | E3 | 4F | 客戶辦公室/會議室 | 盤管風機（生產區） | 生產區 | 康達 | 全型號 | 1 | 工務四部 | QBZBWW00M7 | 富泰華
15993 | C6DPLH008851 | 20250630異動 | A事業群 | 工務處 | 龍華 | E3 | 4F | 客戶辦公室/會議室 | 盤管風機（生產區） | 生產區 | 康達 | 全型號 | 1 | 工務四部 | QBZBWW00M7 | 富泰華
15994 | C6DPLH008852 | 20250630異動 | A事業群 | 工務處 | 龍華 | E3 | 4F | 客戶辦公室/會議室 | 盤管風機（生產區） | 生產區 | 康達 | 全型號 | 1 | 工務四部 | QBZBWW00M7 | 富泰華
15995 | C6DPLH008853 | 20250630異動 | A事業群 | 工務處 | 龍華 | E3 | 4F | 客戶辦公室/會議室 | 盤管風機（生產區） | 生產區 | 康達 | 全型號 | 1 | 工務四部 | QBZBWW00M7 | 富泰華
15996 | C6DPLH008854 | 20250630異動 | A事業群 | 工務處 | 龍華 | E3 | 4F | 客戶辦公室/會議室 | 盤管風機（生產區） | 生產區 | 康達 | 全型號 | 1 | 工務四部 | QBZBWW00M7 | 富泰華
15997 | C6DPLH008855 | 20250630異動 | A事業群 | 工務處 | 龍華 | E3 | 4F | 畫圖室 | 盤管風機（生產區） | 生產區 | 康達 | 全型號 | 1 | 工務四部 | QBZBWW00M7 | 富泰華
15998 | C6DPLH008856 | 20250630異動 | A事業群 | 工務處 | 龍華 | E3 | 4F | 畫圖室 | 盤管風機（生產區） | 生產區 | 康達 | 全型號 | 1 | 工務四部 | QBZBWW00M7 | 富泰華
15999 | C6DPLH008857 | 20250630異動 | A事業群 | 工務處 | 龍華 | E3 | 4F | 畫圖室 | 盤管風機（生產區） | 生產區 | 康達 | 全型號 | 1 | 工務四部 | QBZBWW00M7 | 富泰華
16000 | C6DPLH008858 | 20250630異動 | A事業群 | 工務處 | 龍華 | E3 | 4F | 畫圖室 | 盤管風機（生產區） | 生產區 | 康達 | 全型號 | 1 | 工務四部 | QBZBWW00M7 | 富泰華
16001 | C6DPLH008859 | 20250630異動 | A事業群 | 工務處 | 龍華 | E3 | 4F | 畫圖室 | 盤管風機（生產區） | 生產區 | 康達 | 全型號 | 1 | 工務四部 | QBZBWW00M7 | 富泰華
16002 | C6DPLH008860 | 20250630異動 | A事業群 | 工務處 | 龍華 | E3 | 4F | 畫圖室 | 盤管風機（生產區） | 生產區 | 康達 | 全型號 | 1 | 工務四部 | QBZBWW00M7 | 富泰華
16003 | C6DPLH008861 | 20250630異動 | A事業群 | 工務處 | 龍華 | E3 | 4F | 畫圖室 | 盤管風機（生產區） | 生產區 | 康達 | 全型號 | 1 | 工務四部 | QBZBWW00M7 | 富泰華
16004 | C6DPLH008862 | 20250630異動 | A事業群 | 工務處 | 龍華 | E3 | 4F | RD區域辦公室 | 盤管風機（生產區） | 生產區 | 康達 | 全型號 | 1 | 工務四部 | QBZBWW00M7 | 富泰華
16005 | C6DPLH008863 | 20250630異動 | A事業群 | 工務處 | 龍華 | E3 | 4F | RD區域辦公室 | 盤管風機（生產區） | 生產區 | 康達 | 全型號 | 1 | 工務四部 | QBZBWW00M7 | 富泰華
16006 | C6DPLH008864 | 20250630異動 | A事業群 | 工務處 | 龍華 | E3 | 4F | RD區域辦公室 | 盤管風機（生產區） | 生產區 | 康達 | 全型號 | 1 | 工務四部 | QBZBWW00M7 | 富泰華
16007 | C6DPLH008865 | 20250630異動 | A事業群 | 工務處 | 龍華 | E3 | 4F | RD區域辦公室 | 盤管風機（生產區） | 生產區 | 康達 | 全型號 | 1 | 工務四部 | QBZBWW00M7 | 富泰華
16008 | C6DPLH008866 | 20250630異動 | A事業群 | 工務處 | 龍華 | E3 | 4F | RD區域辦公室 | 盤管風機（生產區） | 生產區 | 康達 | 全型號 | 1 | 工務四部 | QBZBWW00M7 | 富泰華
16009 | C6DPLH008867 | 20250630異動 | A事業群 | 工務處 | 龍華 | E3 | 4F | RD區域辦公室 | 盤管風機（生產區） | 生產區 | 康達 | 全型號 | 1 | 工務四部 | QBZBWW00M7 | 富泰華
16010 | C6DPLH008868 | 20250630異動 | A事業群 | 工務處 | 龍華 | E3 | 4F | RD區域辦公室 | 盤管風機（生產區） | 生產區 | 康達 | 全型號 | 1 | 工務四部 | QBZBWW00M7 | 富泰華
16011 | C6DPLH008869 | 20250630異動 | A事業群 | 工務處 | 龍華 | E3 | 4F | RD區域辦公室 | 盤管風機（生產區） | 生產區 | 康達 | 全型號 | 1 | 工務四部 | QBZBWW00M7 | 富泰華
16012 | C6DPLH008870 | 20250630異動 | A事業群 | 工務處 | 龍華 | E3 | 4F | RD區域辦公室 | 盤管風機（生產區） | 生產區 | 康達 | 全型號 | 1 | 工務四部 | QBZBWW00M7 | 富泰華
16013 | C6DPLH008871 | 20250630異動 | A事業群 | 工務處 | 龍華 | E3 | 4F | RD區域辦公室 | 盤管風機（生產區） | 生產區 | 康達 | 全型號 | 1 | 工務四部 | QBZBWW00M7 | 富泰華
16014 | C6DPLH008872 | 20250630異動 | A事業群 | 工務處 | 龍華 | E3 | 4F | RD區域辦公室 | 盤管風機（生產區） | 生產區 | 康達 | 全型號 | 1 | 工務四部 | QBZBWW00M7 | 富泰華
16015 | C6DPLH008873 | 20250630異動 | A事業群 | 工務處 | 龍華 | E3 | 4F | RD區域辦公室 | 盤管風機（生產區） | 生產區 | 康達 | 全型號 | 1 | 工務四部 | QBZBWW00M7 | 富泰華
16016 | C6DPLH008874 | 20250630異動 | A事業群 | 工務處 | 龍華 | E3 | 4F | RD區域辦公室 | 盤管風機（生產區） | 生產區 | 康達 | 全型號 | 1 | 工務四部 | QBZBWW00M7 | 富泰華
16017 | C6DPLH008875 | 20250630異動 | A事業群 | 工務處 | 龍華 | E3 | 4F | RD區域辦公室 | 盤管風機（生產區） | 生產區 | 康達 | 全型號 | 1 | 工務四部 | QBZBWW00M7 | 富泰華
16018 | C6DPLH008876 | 20250630異動 | A事業群 | 工務處 | 龍華 | E3 | 4F | 北側會議室 | 盤管風機（生產區） | 生產區 | 申菱 | 全型號 | 1 | 工務四部 | QBZBWW00M7 | 富泰華
16019 | C6DPLH008877 | 20250630異動 | A事業群 | 工務處 | 龍華 | E3 | 4F | 實驗室 | 盤管風機（生產區） | 生產區 | 康達 | 全型號 | 1 | 工務四部 | QBZBWW00M7 | 富泰華
16020 | C6DPLH008878 | 20250630異動 | A事業群 | 工務處 | 龍華 | E3 | 4F | 實驗室 | 盤管風機（生產區） | 生產區 | 康達 | 全型號 | 1 | 工務四部 | QBZBWW00M7 | 富泰華
16021 | C6DPLH008879 | 20250630異動 | A事業群 | 工務處 | 龍華 | E3 | 4F | 實驗室 | 盤管風機（生產區） | 生產區 | 康達 | 全型號 | 1 | 工務四部 | QBZBWW00M7 | 富泰華
16022 | C6DPLH008880 | 20250630異動 | A事業群 | 工務處 | 龍華 | E3 | 4F | 實驗室 | 盤管風機（生產區） | 生產區 | 康達 | 全型號 | 1 | 工務四部 | QBZBWW00M7 | 富泰華
16023 | C6DPLH008881 | 20250630異動 | A事業群 | 工務處 | 龍華 | E3 | 4F | 西側車間 | 盤管風機（生產區） | 生產區 | 康達 | 全型號 | 1 | 工務四部 | QBZBWW00M7 | 富泰華
16024 | C6DPLH008882 | 20250630異動 | A事業群 | 工務處 | 龍華 | E3 | 4F | 西側車間 | 盤管風機（生產區） | 生產區 | 康達 | 全型號 | 1 | 工務四部 | QBZBWW00M7 | 富泰華
16025 | C6DPLH008883 | 20250630異動 | A事業群 | 工務處 | 龍華 | E3 | 4F | 西側車間 | 盤管風機（生產區） | 生產區 | 康達 | 全型號 | 1 | 工務四部 | QBZBWW00M7 | 富泰華
16026 | C6DPLH008884 | 20250630異動 | A事業群 | 工務處 | 龍華 | E3 | 4F | 實驗室（3） | 吊頂天花空調（生產區） | 生產區 | 美的 | 全型號 | 1 | 工務四部 | QBZBWW00M7 | 富泰華
16027 | C6DPLH008885 | 20250630異動 | A事業群 | 工務處 | 龍華 | E3 | 4F | 實驗室（3） | 吊頂天花空調（生產區） | 生產區 | 美的 | 全型號 | 1 | 工務四部 | QBZBWW00M7 | 富泰華
16028 | C6DPLH008886 | 20250630異動 | A事業群 | 工務處 | 龍華 | E3 | 4F | 實驗室（3） | 吊頂天花空調（生產區） | 生產區 | 美的 | 全型號 | 1 | 工務四部 | QBZBWW00M7 | 富泰華
16029 | C6DPLH008887 | 20250630異動 | A事業群 | 工務處 | 龍華 | E3 | 4F | 實驗室（3） | 吊頂天花空調（生產區） | 生產區 | 美的 | 全型號 | 1 | 工務四部 | QBZBWW00M7 | 富泰華
16030 | C6DPLH008888 | 20250630異動 | A事業群 | 工務處 | 龍華 | E3 | 4F | 實驗室（3） | 吊頂天花空調（生產區） | 生產區 | 美的 | 全型號 | 1 | 工務四部 | QBZBWW00M7 | 富泰華
16031 | C6DPLH008889 | 20250630異動 | A事業群 | 工務處 | 龍華 | E3 | 4F | 實驗室（3） | 吊頂天花空調（生產區） | 生產區 | 美的 | 全型號 | 1 | 工務四部 | QBZBWW00M7 | 富泰華
16032 | C6DPLH008890 | 20250630異動 | A事業群 | 工務處 | 龍華 | E3 | 4F | 實驗室（3） | 吊頂天花空調（生產區） | 生產區 | 美的 | 全型號 | 1 | 工務四部 | QBZBWW00M7 | 富泰華
16033 | C6DPLH008891 | 20250630異動 | A事業群 | 工務處 | 龍華 | E3 | 4F | RD門口會議室 | 吊頂天花空調（生產區） | 生產區 | 海爾 | 全型號 | 1 | 工務四部 | QBZBWW00M7 | 富泰華
16034 | C6DPLH008892 | 20250630異動 | A事業群 | 工務處 | 龍華 | E3 | 4F | RD門口會議室 | 吊頂天花空調（生產區） | 生產區 | 海爾 | 全型號 | 1 | 工務四部 | QBZBWW00M7 | 富泰華
16035 | C6DPLH008893 | 20250630異動 | A事業群 | 工務處 | 龍華 | E3 | 4F | 3D量測室 | 分體壁掛式空調（生產區） | 生產區 | 格力 | 全型號 | 1 | 工務四部 | QBZBWW00M7 | 富泰華
16036 | C6DPLH008894 | 20250630異動 | A事業群 | 工務處 | 龍華 | E3 | 4F | Dlsptay lab | 分體壁掛式空調（生產區） | 生產區 | 美的 | 全型號 | 1 | 工務四部 | QBZBWW00M7 | 富泰華
16037 | C6DPLH008895 | 20250630異動 | A事業群 | 工務處 | 龍華 | E3 | 4F | X-ray Lab | 分體壁掛式空調（生產區） | 生產區 | 美的 | 全型號 | 1 | 工務四部 | QBZBWW00M7 | 富泰華
16038 | C6DPLH008896 | 20250630異動 | A事業群 | 工務處 | 龍華 | E3 | 3F | 北門中間資訊幾房 | 分體櫃式空調（生產區） | 生產區 | 格力 | 5HP(含)以下 | 1 | 工務四部 | QBZBWW00M7 | 富泰華
16039 | C6DPLH008897 | 20250630異動 | A事業群 | 工務處 | 龍華 | E3 | 3F | 東側備品室 | 分體壁掛式空調（生產區） | 生產區 | 美的 | 全型號 | 1 | 工務四部 | QBZBWW00M7 | 富泰華
16040 | C6DPLH008898 | 20250630異動 | A事業群 | 工務處 | 龍華 | E3 | 3F | 南側中實驗室 | 分體壁掛式空調（生產區） | 生產區 | 美的 | 全型號 | 1 | 工務四部 | QBZBWW00M7 | 富泰華
16041 | C6DPLH008899 | 20250630異動 | A事業群 | 工務處 | 龍華 | E3 | 3F | 車間實驗室 | 盤管風機（生產區） | 生產區 | 康達 | 全型號 | 1 | 工務四部 | QBZBWW00M7 | 富泰華
16042 | C6DPLH008900 | 20250630異動 | A事業群 | 工務處 | 龍華 | E3 | 3F | 車間實驗室 | 盤管風機（生產區） | 生產區 | 康達 | 全型號 | 1 | 工務四部 | QBZBWW00M7 | 富泰華
16043 | C6DPLH008901 | 20250630異動 | A事業群 | 工務處 | 龍華 | E3 | 3F | 車間實驗室 | 盤管風機（生產區） | 生產區 | 康達 | 全型號 | 1 | 工務四部 | QBZBWW00M7 | 富泰華
16044 | C6DPLH008902 | 20250630異動 | A事業群 | 工務處 | 龍華 | E3 | 3F | 車間實驗室 | 盤管風機（生產區） | 生產區 | 康達 | 全型號 | 1 | 工務四部 | QBZBWW00M7 | 富泰華
16045 | C6DPLH008903 | 20250630異動 | A事業群 | 工務處 | 龍華 | E3 | 3F | 車間實驗室 | 盤管風機（生產區） | 生產區 | 康達 | 全型號 | 1 | 工務四部 | QBZBWW00M7 | 富泰華
16046 | C6DPLH008904 | 20250630異動 | A事業群 | 工務處 | 龍華 | E3 | 3F | 車間實驗室 | 盤管風機（生產區） | 生產區 | 康達 | 全型號 | 1 | 工務四部 | QBZBWW00M7 | 富泰華
16047 | C6DPLH008905 | 20250630異動 | A事業群 | 工務處 | 龍華 | E3 | 3F | 車間實驗室 | 盤管風機（生產區） | 生產區 | 康達 | 全型號 | 1 | 工務四部 | QBZBWW00M7 | 富泰華
16048 | C6DPLH008906 | 20250630異動 | A事業群 | 工務處 | 龍華 | E3 | 3F | 車間實驗室 | 盤管風機（生產區） | 生產區 | 康達 | 全型號 | 1 | 工務四部 | QBZBWW00M7 | 富泰華
16049 | C6DPLH008907 | 20250630異動 | A事業群 | 工務處 | 龍華 | E3 | 3F | 車間實驗室 | 盤管風機（生產區） | 生產區 | 康達 | 全型號 | 1 | 工務四部 | QBZBWW00M7 | 富泰華
16050 | C6DPLH008908 | 20250630異動 | A事業群 | 工務處 | 龍華 | E3 | 3F | 車間實驗室 | 盤管風機（生產區） | 生產區 | 康達 | 全型號 | 1 | 工務四部 | QBZBWW00M7 | 富泰華
16051 | C6DPLH008909 | 20250630異動 | A事業群 | 工務處 | 龍華 | E3 | 3F | 車間實驗室 | 盤管風機（生產區） | 生產區 | 康達 | 全型號 | 1 | 工務四部 | QBZBWW00M7 | 富泰華
16052 | C6DPLH008910 | 20250630異動 | A事業群 | 工務處 | 龍華 | E3 | 3F | 車間實驗室 | 盤管風機（生產區） | 生產區 | 康達 | 全型號 | 1 | 工務四部 | QBZBWW00M7 | 富泰華
16053 | C6DPLH008911 | 20250630異動 | A事業群 | 工務處 | 龍華 | E3 | 3F | 車間實驗室 | 盤管風機（生產區） | 生產區 | 康達 | 全型號 | 1 | 工務四部 | QBZBWW00M7 | 富泰華
16054 | C6DPLH008912 | 20250630異動 | A事業群 | 工務處 | 龍華 | E3 | 3F | 車間實驗室 | 盤管風機（生產區） | 生產區 | 康達 | 全型號 | 1 | 工務四部 | QBZBWW00M7 | 富泰華
16055 | C6DPLH008913 | 20250630異動 | A事業群 | 工務處 | 龍華 | E3 | 3F | 車間實驗室 | 盤管風機（生產區） | 生產區 | 康達 | 全型號 | 1 | 工務四部 | QBZBWW00M7 | 富泰華
16056 | C6DPLH008914 | 20250630異動 | A事業群 | 工務處 | 龍華 | E3 | 3F | 無塵棚 | 盤管風機（生產區） | 生產區 | 康達 | 全型號 | 1 | 工務四部 | QBZBWW00M7 | 富泰華
16057 | C6DPLH008915 | 20250630異動 | A事業群 | 工務處 | 龍華 | E3 | 3F | 無塵棚 | 盤管風機（生產區） | 生產區 | 康達 | 全型號 | 1 | 工務四部 | QBZBWW00M7 | 富泰華
16058 | C6DPLH008916 | 20250630異動 | A事業群 | 工務處 | 龍華 | E3 | 3F | 無塵棚 | 盤管風機（生產區） | 生產區 | 康達 | 全型號 | 1 | 工務四部 | QBZBWW00M7 | 富泰華
16059 | C6DPLH008917 | 20250630異動 | A事業群 | 工務處 | 龍華 | E3 | 3F | 無塵棚 | 盤管風機（生產區） | 生產區 | 康達 | 全型號 | 1 | 工務四部 | QBZBWW00M7 | 富泰華
16060 | C6DPLH008918 | 20250630異動 | A事業群 | 工務處 | 龍華 | E3 | 3F | 無塵棚 | 盤管風機（生產區） | 生產區 | 康達 | 全型號 | 1 | 工務四部 | QBZBWW00M7 | 富泰華
16061 | C6DPLH008919 | 20250630異動 | A事業群 | 工務處 | 龍華 | E3 | 3F | 無塵棚 | 盤管風機（生產區） | 生產區 | 康達 | 全型號 | 1 | 工務四部 | QBZBWW00M7 | 富泰華
16062 | C6DPLH008920 | 20250630異動 | A事業群 | 工務處 | 龍華 | E3 | 3F | 無塵棚 | 盤管風機（生產區） | 生產區 | 康達 | 全型號 | 1 | 工務四部 | QBZBWW00M7 | 富泰華
16063 | C6DPLH008921 | 20250630異動 | A事業群 | 工務處 | 龍華 | E3 | 3F | 無塵棚 | 盤管風機（生產區） | 生產區 | 康達 | 全型號 | 1 | 工務四部 | QBZBWW00M7 | 富泰華
16064 | C6DPLH008922 | 20250630異動 | A事業群 | 工務處 | 龍華 | E3 | 3F | 無塵棚 | 盤管風機（生產區） | 生產區 | 康達 | 全型號 | 1 | 工務四部 | QBZBWW00M7 | 富泰華
16065 | C6DPLH008923 | 20250630異動 | A事業群 | 工務處 | 龍華 | E3 | 3F | 無塵棚 | 盤管風機（生產區） | 生產區 | 康達 | 全型號 | 1 | 工務四部 | QBZBWW00M7 | 富泰華
16066 | C6DPLH008924 | 20250630異動 | A事業群 | 工務處 | 龍華 | E3 | 3F | 無塵棚 | 盤管風機（生產區） | 生產區 | 康達 | 全型號 | 1 | 工務四部 | QBZBWW00M7 | 富泰華
16067 | C6DPLH008925 | 20250630異動 | A事業群 | 工務處 | 龍華 | E3 | 3F | 無塵棚 | 盤管風機（生產區） | 生產區 | 康達 | 全型號 | 1 | 工務四部 | QBZBWW00M7 | 富泰華
16068 | C6DPLH008926 | 20250630異動 | A事業群 | 工務處 | 龍華 | E3 | 3F | 無塵棚 | 盤管風機（生產區） | 生產區 | 康達 | 全型號 | 1 | 工務四部 | QBZBWW00M7 | 富泰華
16069 | C6DPLH008927 | 20250630異動 | A事業群 | 工務處 | 龍華 | E3 | 3F | 無塵棚 | 盤管風機（生產區） | 生產區 | 康達 | 全型號 | 1 | 工務四部 | QBZBWW00M7 | 富泰華
16070 | C6DPLH008928 | 20250630異動 | A事業群 | 工務處 | 龍華 | E3 | 3F | 無塵棚 | 盤管風機（生產區） | 生產區 | 康達 | 全型號 | 1 | 工務四部 | QBZBWW00M7 | 富泰華
16071 | C6DPLH008929 | 20250630異動 | A事業群 | 工務處 | 龍華 | E3 | 3F | 無塵棚 | 盤管風機（生產區） | 生產區 | 康達 | 全型號 | 1 | 工務四部 | QBZBWW00M7 | 富泰華
16072 | C6DPLH008930 | 20250630異動 | A事業群 | 工務處 | 龍華 | E3 | 3F | 無塵棚 | 盤管風機（生產區） | 生產區 | 康達 | 全型號 | 1 | 工務四部 | QBZBWW00M7 | 富泰華
16073 | C6DPLH008931 | 20250630異動 | A事業群 | 工務處 | 龍華 | E3 | 3F | 無塵棚 | 盤管風機（生產區） | 生產區 | 康達 | 全型號 | 1 | 工務四部 | QBZBWW00M7 | 富泰華
16074 | C6DPLH008932 | 20250630異動 | A事業群 | 工務處 | 龍華 | E3 | 3F | 無塵棚 | 盤管風機（生產區） | 生產區 | 康達 | 全型號 | 1 | 工務四部 | QBZBWW00M7 | 富泰華
16075 | C6DPLH008933 | 20250630異動 | A事業群 | 工務處 | 龍華 | E3 | 3F | 無塵棚 | 盤管風機（生產區） | 生產區 | 康達 | 全型號 | 1 | 工務四部 | QBZBWW00M7 | 富泰華
16076 | C6DPLH008934 | 20250630異動 | A事業群 | 工務處 | 龍華 | E3 | 3F | 無塵棚 | 盤管風機（生產區） | 生產區 | 康達 | 全型號 | 1 | 工務四部 | QBZBWW00M7 | 富泰華
16077 | C6DPLH008935 | 20250630異動 | A事業群 | 工務處 | 龍華 | E3 | 3F | 無塵棚 | 盤管風機（生產區） | 生產區 | 康達 | 全型號 | 1 | 工務四部 | QBZBWW00M7 | 富泰華
16078 | C6DPLH008936 | 20250630異動 | A事業群 | 工務處 | 龍華 | E3 | 3F | 無塵棚 | 盤管風機（生產區） | 生產區 | 康達 | 全型號 | 1 | 工務四部 | QBZBWW00M7 | 富泰華
16079 | C6DPLH008937 | 20250630異動 | A事業群 | 工務處 | 龍華 | E3 | 3F | 無塵棚 | 盤管風機（生產區） | 生產區 | 康達 | 全型號 | 1 | 工務四部 | QBZBWW00M7 | 富泰華
16080 | C6DPLH008938 | 20250630異動 | A事業群 | 工務處 | 龍華 | E3 | 2F | 車間 | 吊頂風櫃（生產區） | 生產區 | 康達 | 全型號 | 1 | 工務四部 | QBZBWW00M7 | 富泰華
16081 | C6DPLH008939 | 20250630異動 | A事業群 | 工務處 | 龍華 | E3 | 2F | 車間 | 吊頂風櫃（生產區） | 生產區 | 康達 | 全型號 | 1 | 工務四部 | QBZBWW00M7 | 富泰華
16082 | C6DPLH008940 | 20250630異動 | A事業群 | 工務處 | 龍華 | E3 | 2F | 車間 | 吊頂風櫃（生產區） | 生產區 | 捷達萊堡 | 全型號 | 1 | 工務四部 | QBZBWW00M7 | 富泰華
16083 | C6DPLH008941 | 20250630異動 | A事業群 | 工務處 | 龍華 | E3 | 2F | 南側PDCA機房 | 分體櫃式空調（生產區） | 生產區 | 格力 | 5HP(含)以下 | 1 | 工務四部 | QBZBWW00M7 | 富泰華
16084 | C6DPLH008942 | 20250630異動 | A事業群 | 工務處 | 龍華 | E3 | 2F | 南側PDCA機房 | 分體櫃式空調（生產區） | 生產區 | 格力 | 5HP(含)以下 | 1 | 工務四部 | QBZBWW00M7 | 富泰華
16085 | C6DPLH008943 | 20250630異動 | A事業群 | 工務處 | 龍華 | E3 | 2F | 配電房 | 分體櫃式空調（生產區） | 生產區 | 格力 | 5HP(含)以下 | 1 | 工務四部 | QBZBWW00M7 | 富泰華
16086 | C6DPLH008944 | 20250630異動 | A事業群 | 工務處 | 龍華 | E3 | 2F | 東南角 | 分體櫃式空調（生產區） | 生產區 | 美的 | 5HP(含)以下 | 1 | 工務四部 | QBZBWW00M7 | 富泰華
16087 | C6DPLH008945 | 20250630異動 | A事業群 | 工務處 | 龍華 | E3 | 1.5F | 附房 | 盤管風機（生產區） | 生產區 | 康達 | 全型號 | 1 | 工務四部 | QBZBWW00M7 | 富泰華
16088 | C6DPLH008946 | 20250630異動 | A事業群 | 工務處 | 龍華 | E3 | 1.5F | 附房 | 盤管風機（生產區） | 生產區 | 康達 | 全型號 | 1 | 工務四部 | QBZBWW00M7 | 富泰華
16089 | C6DPLH008947 | 20250630異動 | A事業群 | 工務處 | 龍華 | E3 | 1.5F | 附房 | 盤管風機（生產區） | 生產區 | 康達 | 全型號 | 1 | 工務四部 | QBZBWW00M7 | 富泰華
16090 | C6DPLH008948 | 20250630異動 | A事業群 | 工務處 | 龍華 | E3 | 1.5F | 附房 | 盤管風機（生產區） | 生產區 | 康達 | 全型號 | 1 | 工務四部 | QBZBWW00M7 | 富泰華
16091 | C6DPLH008949 | 20250630異動 | A事業群 | 工務處 | 龍華 | E3 | 1.5F | 東側車間 | 盤管風機（生產區） | 生產區 | 康達 | 全型號 | 1 | 工務四部 | QBZBWW00M7 | 富泰華
16092 | C6DPLH008950 | 20250630異動 | A事業群 | 工務處 | 龍華 | E3 | 1.5F | 東側車間 | 盤管風機（生產區） | 生產區 | 康達 | 全型號 | 1 | 工務四部 | QBZBWW00M7 | 富泰華
16093 | C6DPLH008951 | 20250630異動 | A事業群 | 工務處 | 龍華 | E3 | 1.5F | 東側車間 | 盤管風機（生產區） | 生產區 | 康達 | 全型號 | 1 | 工務四部 | QBZBWW00M7 | 富泰華
16094 | C6DPLH008952 | 20250630異動 | A事業群 | 工務處 | 龍華 | E3 | 1.5F | 東側車間 | 盤管風機（生產區） | 生產區 | 康達 | 全型號 | 1 | 工務四部 | QBZBWW00M7 | 富泰華
16095 | C6DPLH008953 | 20250630異動 | A事業群 | 工務處 | 龍華 | E3 | 1.5F | 東側車間 | 盤管風機（生產區） | 生產區 | 康達 | 全型號 | 1 | 工務四部 | QBZBWW00M7 | 富泰華
16096 | C6DPLH008954 | 20250630異動 | A事業群 | 工務處 | 龍華 | E3 | 1.5F | 東側車間 | 盤管風機（生產區） | 生產區 | 康達 | 全型號 | 1 | 工務四部 | QBZBWW00M7 | 富泰華
16097 | C6DPLH008955 | 20250630異動 | A事業群 | 工務處 | 龍華 | E3 | 1.5F | 東側車間 | 盤管風機（生產區） | 生產區 | 康達 | 全型號 | 1 | 工務四部 | QBZBWW00M7 | 富泰華
16098 | C6DPLH008956 | 20250630異動 | A事業群 | 工務處 | 龍華 | E3 | 1.5F | 東側車間 | 盤管風機（生產區） | 生產區 | 康達 | 全型號 | 1 | 工務四部 | QBZBWW00M7 | 富泰華
16099 | C6DPLH008957 | 20250630異動 | A事業群 | 工務處 | 龍華 | E3 | 1.5F | 東側車間 | 盤管風機（生產區） | 生產區 | 康達 | 全型號 | 1 | 工務四部 | QBZBWW00M7 | 富泰華
16100 | C6DPLH008958 | 20250630異動 | A事業群 | 工務處 | 龍華 | E3 | 1.5F | 東側車間 | 盤管風機（生產區） | 生產區 | 康達 | 全型號 | 1 | 工務四部 | QBZBWW00M7 | 富泰華
16101 | C6DPLH008959 | 20250630異動 | A事業群 | 工務處 | 龍華 | E3 | 1.5F | 東側車間 | 盤管風機（生產區） | 生產區 | 康達 | 全型號 | 1 | 工務四部 | QBZBWW00M7 | 富泰華
16102 | C6DPLH008960 | 20250630異動 | A事業群 | 工務處 | 龍華 | E3 | 1.5F | 東側車間 | 盤管風機（生產區） | 生產區 | 康達 | 全型號 | 1 | 工務四部 | QBZBWW00M7 | 富泰華
16103 | C6DPLH008961 | 20250630異動 | A事業群 | 工務處 | 龍華 | E3 | 1.5F | 東側車間 | 盤管風機（生產區） | 生產區 | 康達 | 全型號 | 1 | 工務四部 | QBZBWW00M7 | 富泰華
16104 | C6DPLH008962 | 20250630異動 | A事業群 | 工務處 | 龍華 | E3 | 1.5F | 東側車間 | 盤管風機（生產區） | 生產區 | 康達 | 全型號 | 1 | 工務四部 | QBZBWW00M7 | 富泰華
16105 | C6DPLH008963 | 20250630異動 | A事業群 | 工務處 | 龍華 | E3 | 1.5F | 東側車間 | 盤管風機（生產區） | 生產區 | 康達 | 全型號 | 1 | 工務四部 | QBZBWW00M7 | 富泰華
16106 | C6DPLH008964 | 20250630異動 | A事業群 | 工務處 | 龍華 | E3 | 1.5F | 東側車間 | 盤管風機（生產區） | 生產區 | 康達 | 全型號 | 1 | 工務四部 | QBZBWW00M7 | 富泰華
16107 | C6DPLH008965 | 20250630異動 | A事業群 | 工務處 | 龍華 | E3 | 1.5F | 西側車間 | 盤管風機（生產區） | 生產區 | 康達 | 全型號 | 1 | 工務四部 | QBZBWW00M7 | 富泰華
16108 | C6DPLH008966 | 20250630異動 | A事業群 | 工務處 | 龍華 | E3 | 1.5F | 西側車間 | 盤管風機（生產區） | 生產區 | 康達 | 全型號 | 1 | 工務四部 | QBZBWW00M7 | 富泰華
16109 | C6DPLH008967 | 20250630異動 | A事業群 | 工務處 | 龍華 | E3 | 1.5F | 西側車間 | 盤管風機（生產區） | 生產區 | 康達 | 全型號 | 1 | 工務四部 | QBZBWW00M7 | 富泰華
16110 | C6DPLH008968 | 20250630異動 | A事業群 | 工務處 | 龍華 | E3 | 1.5F | 西側車間 | 盤管風機（生產區） | 生產區 | 康達 | 全型號 | 1 | 工務四部 | QBZBWW00M7 | 富泰華
16111 | C6DPLH008969 | 20250630異動 | A事業群 | 工務處 | 龍華 | E3 | 1.5F | 西側車間 | 盤管風機（生產區） | 生產區 | 康達 | 全型號 | 1 | 工務四部 | QBZBWW00M7 | 富泰華
16112 | C6DPLH008970 | 20250630異動 | A事業群 | 工務處 | 龍華 | E3 | 1.5F | 西側車間 | 盤管風機（生產區） | 生產區 | 康達 | 全型號 | 1 | 工務四部 | QBZBWW00M7 | 富泰華
16113 | C6DPLH008971 | 20250630異動 | A事業群 | 工務處 | 龍華 | E3 | 1.5F | 西側車間 | 盤管風機（生產區） | 生產區 | 康達 | 全型號 | 1 | 工務四部 | QBZBWW00M7 | 富泰華
16114 | C6DPLH008972 | 20250630異動 | A事業群 | 工務處 | 龍華 | E3 | 1.5F | 西側車間 | 盤管風機（生產區） | 生產區 | 康達 | 全型號 | 1 | 工務四部 | QBZBWW00M7 | 富泰華
16115 | C6DPLH008973 | 20250630異動 | A事業群 | 工務處 | 龍華 | E3 | 1.5F | 西側車間 | 盤管風機（生產區） | 生產區 | 康達 | 全型號 | 1 | 工務四部 | QBZBWW00M7 | 富泰華
16116 | C6DPLH008974 | 20250630異動 | A事業群 | 工務處 | 龍華 | E3 | 1.5F | 西側車間 | 盤管風機（生產區） | 生產區 | 康達 | 全型號 | 1 | 工務四部 | QBZBWW00M7 | 富泰華
16117 | C6DPLH008975 | 20250630異動 | A事業群 | 工務處 | 龍華 | E3 | 1.5F | 西側車間 | 盤管風機（生產區） | 生產區 | 康達 | 全型號 | 1 | 工務四部 | QBZBWW00M7 | 富泰華
16118 | C6DPLH008976 | 20250630異動 | A事業群 | 工務處 | 龍華 | E3 | 1.5F | 西側車間 | 盤管風機（生產區） | 生產區 | 康達 | 全型號 | 1 | 工務四部 | QBZBWW00M7 | 富泰華
16119 | C6DPLH008977 | 20250630異動 | A事業群 | 工務處 | 龍華 | E3 | 1.5F | 配電房 | 分體櫃式空調（生產區） | 生產區 | 格力 | 5HP(含)以下 | 1 | 工務四部 | QBZBWW00M7 | 富泰華
16120 | C6DPLH008978 | 20250630異動 | A事業群 | 工務處 | 龍華 | E3 | 1.5F | 配電房 | 分體櫃式空調（生產區） | 生產區 | 格力 | 5HP(含)以下 | 1 | 工務四部 | QBZBWW00M7 | 富泰華
16121 | C6DPLH008979 | 20250630異動 | A事業群 | 工務處 | 龍華 | E3 | 1.5F | 配電房 | 分體櫃式空調（生產區） | 生產區 | 格力 | 5HP(含)以下 | 1 | 工務四部 | QBZBWW00M7 | 富泰華
16122 | C6DPLH008980 | 20250630異動 | A事業群 | 工務處 | 龍華 | E3 | 1.5F | 配電房 | 分體櫃式空調（生產區） | 生產區 | 海爾 | 5HP(含)以下 | 1 | 工務四部 | QBZBWW00M7 | 富泰華
16123 | C6DPLH008981 | 20250630異動 | A事業群 | 工務處 | 龍華 | E3 | 1.5F | 北側PDCA機房 | 分體櫃式空調（生產區） | 生產區 | 格力 | 5HP(含)以下 | 1 | 工務四部 | QBZBWW00M7 | 富泰華
16124 | C6DPLH008982 | 20250630異動 | A事業群 | 工務處 | 龍華 | E3 | 1.5F | 南側PDCA機房 | 分體櫃式空調（生產區） | 生產區 | 格力 | 5HP(含)以下 | 1 | 工務四部 | QBZBWW00M7 | 富泰華
16125 | C6DPLH008983 | 20250630異動 | A事業群 | 工務處 | 龍華 | E3 | 1.5F | 南側PDCA機房 | 分體櫃式空調（生產區） | 生產區 | 海爾 | 5HP(含)以下 | 1 | 工務四部 | QBZBWW00M7 | 富泰華
16126 | C6DPLH008984 | 20250630異動 | A事業群 | 工務處 | 龍華 | E3 | 1.5F | 西側實驗室 | 分體櫃式空調（生產區） | 生產區 | 美的 | 5HP(含)以下 | 1 | 工務四部 | QBZBWW00M7 | 富泰華
16127 | C6DPLH008985 | 20250630異動 | A事業群 | 工務處 | 龍華 | E3 | 1.5F | 西側實驗室 | 分體櫃式空調（生產區） | 生產區 | 美的 | 5HP(含)以下 | 1 | 工務四部 | QBZBWW00M7 | 富泰華
16128 | C6DPLH008986 | 20250630異動 | A事業群 | 工務處 | 龍華 | E3 | 1.5F | Dry lab | 吊頂天花空調（生產區） | 生產區 | 美的 | 全型號 | 1 | 工務四部 | QBZBWW00M7 | 富泰華
16129 | C6DPLH008987 | 20250630異動 | A事業群 | 工務處 | 龍華 | E3 | 1F | NPI-IQC辦公室 | 吊頂天花空調（生產區） | 生產區 | 美的 | 全型號 | 1 | 工務四部 | QBZBWW00M7 | 富泰華
16130 | C6DPLH008988 | 20250630異動 | A事業群 | 工務處 | 龍華 | E3 | 1F | X-ray 4# | 吊頂天花空調（生產區） | 生產區 | 美的 | 全型號 | 1 | 工務四部 | QBZBWW00M7 | 富泰華
16131 | C6DPLH008989 | 20250630異動 | A事業群 | 工務處 | 龍華 | E3 | 1F | 震動實驗室 | 吊頂天花空調（生產區） | 生產區 | 美的 | 全型號 | 1 | 工務四部 | QBZBWW00M7 | 富泰華
16132 | C6DPLH008990 | 20250630異動 | A事業群 | 工務處 | 龍華 | E3 | 1F | 震動實驗室 | 吊頂天花空調（生產區） | 生產區 | 美的 | 全型號 | 1 | 工務四部 | QBZBWW00M7 | 富泰華
16133 | C6DPLH008991 | 20250630異動 | A事業群 | 工務處 | 龍華 | E3 | 1F | 震動實驗室 | 吊頂天花空調（生產區） | 生產區 | 格力 | 全型號 | 1 | 工務四部 | QBZBWW00M7 | 富泰華
16134 | C6DPLH008992 | 20250630異動 | A事業群 | 工務處 | 龍華 | E3 | 1F | Eco ReL lab | 吊頂天花空調（生產區） | 生產區 | 格力 | 全型號 | 1 | 工務四部 | QBZBWW00M7 | 富泰華
16135 | C6DPLH008993 | 20250630異動 | A事業群 | 工務處 | 龍華 | E3 | 1F | Eco ReL lab | 吊頂天花空調（生產區） | 生產區 | 格力 | 全型號 | 1 | 工務四部 | QBZBWW00M7 | 富泰華
16136 | C6DPLH008994 | 20250630異動 | A事業群 | 工務處 | 龍華 | E3 | 1F | Eco ReL lab | 吊頂天花空調（生產區） | 生產區 | 格力 | 全型號 | 1 | 工務四部 | QBZBWW00M7 | 富泰華
16137 | C6DPLH008995 | 20250630異動 | A事業群 | 工務處 | 龍華 | E3 | 1F | 監控中心 | 分體櫃式空調（生產區） | 生產區 | 美的 | 5HP(含)以下 | 1 | 工務四部 | QBZBWW00M7 | 富泰華
16138 | C6DPLH008996 | 20250630異動 | A事業群 | 工務處 | 龍華 | E3 | 1F | 監控中心 | 分體櫃式空調（生產區） | 生產區 | 美的 | 5HP(含)以下 | 1 | 工務四部 | QBZBWW00M7 | 富泰華
16139 | C6DPLH008997 | 20250630異動 | A事業群 | 工務處 | 龍華 | E3 | 1F | 南側資訊機房 | 分體櫃式空調（生產區） | 生產區 | 格力 | 5HP(含)以下 | 1 | 工務四部 | QBZBWW00M7 | 富泰華
16140 | C6DPLH008998 | 20250630異動 | A事業群 | 工務處 | 龍華 | E3 | 1F | 南側資訊機房 | 分體櫃式空調（生產區） | 生產區 | 格力 | 5HP(含)以下 | 1 | 工務四部 | QBZBWW00M7 | 富泰華
16141 | C6DPLH008999 | 20250630異動 | A事業群 | 工務處 | 龍華 | E3 | 1F | X-ray 1# | 分體櫃式空調（生產區） | 生產區 | 格力 | 5HP(含)以下 | 1 | 工務四部 | QBZBWW00M7 | 富泰華
16142 | C6DPLH009000 | 20250630異動 | A事業群 | 工務處 | 龍華 | E3 | 1F | X-ray 2# | 分體櫃式空調（生產區） | 生產區 | 海爾 | 5HP(含)以下 | 1 | 工務四部 | QBZBWW00M7 | 富泰華
16143 | C6DPLH009001 | 20250630異動 | A事業群 | 工務處 | 龍華 | E3 | 1F | X-ray 3# | 分體櫃式空調（生產區） | 生產區 | 美的 | 5HP(含)以下 | 1 | 工務四部 | QBZBWW00M7 | 富泰華
16144 | C6DPLH009002 | 20250630異動 | A事業群 | 工務處 | 龍華 | E3 | 1F | X-ray 5# | 分體櫃式空調（生產區） | 生產區 | 美的 | 5HP(含)以下 | 1 | 工務四部 | QBZBWW00M7 | 富泰華
16145 | C6DPLH009003 | 20250630異動 | A事業群 | 工務處 | 龍華 | E3 | 1F | X-ray 6# | 分體櫃式空調（生產區） | 生產區 | 美的 | 5HP(含)以下 | 1 | 工務四部 | QBZBWW00M7 | 富泰華
16146 | C6DPLH009004 | 20250630異動 | A事業群 | 工務處 | 龍華 | E3 | 1F | X-ray 7# | 分體櫃式空調（生產區） | 生產區 | 美的 | 5HP(含)以下 | 1 | 工務四部 | QBZBWW00M7 | 富泰華
16147 | C6DPLH009005 | 20250630異動 | A事業群 | 工務處 | 龍華 | E3 | 1F | 震動實驗室 | 分體櫃式空調（生產區） | 生產區 | 美的 | 5HP(含)以下 | 1 | 工務四部 | QBZBWW00M7 | 富泰華
16148 | C6DPLH009006 | 20250630異動 | A事業群 | 工務處 | 龍華 | E3 | 1F | 震動實驗室 | 分體櫃式空調（生產區） | 生產區 | 美的 | 5HP(含)以下 | 1 | 工務四部 | QBZBWW00M7 | 富泰華
16149 | C6DPLH009007 | 20250630異動 | A事業群 | 工務處 | 龍華 | E3 | 1F | 震動實驗室 | 分體櫃式空調（生產區） | 生產區 | 美的 | 5HP(含)以下 | 1 | 工務四部 | QBZBWW00M7 | 富泰華
16150 | C6DPLH009008 | 20250630異動 | A事業群 | 工務處 | 龍華 | E3 | 1F | 配電房 | 分體櫃式空調（生產區） | 生產區 | 格力 | 5HP(含)以下 | 1 | 工務四部 | QBZBWW00M7 | 富泰華
16151 | C6DPLH009009 | 20250630異動 | A事業群 | 工務處 | 龍華 | E3 | 1F | 配電房 | 分體櫃式空調（生產區） | 生產區 | 格力 | 5HP(含)以下 | 1 | 工務四部 | QBZBWW00M7 | 富泰華
16152 | C6DPLH009010 | 20250630異動 | A事業群 | 工務處 | 龍華 | E3 | 1F | 呆滯電池倉 | 分體櫃式空調（生產區） | 生產區 | 格力 | 5HP(含)以下 | 1 | 工務四部 | QBZBWW00M7 | 富泰華
16153 | C6DPLH009011 | 20250630異動 | A事業群 | 工務處 | 龍華 | E3 | 1F | 危化品倉 | 分體櫃式空調（生產區） | 生產區 | 格力 | 5HP(含)以下 | 1 | 工務四部 | QBZBWW00M7 | 富泰華
16154 | C6DPLH009012 | 20250630異動 | A事業群 | 工務處 | 龍華 | E3 | 1F | 良品電池倉 | 分體壁掛式空調（生產區） | 生產區 | 利勃 | 全型號 | 1 | 工務四部 | QBZBWW00M7 | 富泰華
16155 | C6DPLH009013 | 20250630異動 | A事業群 | 工務處 | 龍華 | E3 | 1F | 良品電池倉 | 分體壁掛式空調（生產區） | 生產區 | 利勃 | 全型號 | 1 | 工務四部 | QBZBWW00M7 | 富泰華
16156 | C6DPLH009014 | 20250630異動 | A事業群 | 工務處 | 龍華 | E3 | 1F | IQC無塵室 | 盤管風機（生產區） | 生產區 | 康達 | 全型號 | 1 | 工務四部 | QBZBWW00M7 | 富泰華
16157 | C6DPLH009015 | 20250630異動 | A事業群 | 工務處 | 龍華 | E3 | 1F | IQC無塵室 | 盤管風機（生產區） | 生產區 | 康達 | 全型號 | 1 | 工務四部 | QBZBWW00M7 | 富泰華
16158 | C6DPLH009016 | 20250630異動 | A事業群 | 工務處 | 龍華 | E3 | 1F | IQC無塵室 | 盤管風機（生產區） | 生產區 | 康達 | 全型號 | 1 | 工務四部 | QBZBWW00M7 | 富泰華
16159 | C6DPLH009017 | 20250630異動 | A事業群 | 工務處 | 龍華 | E3 | 1F | IQC無塵室 | 盤管風機（生產區） | 生產區 | 康達 | 全型號 | 1 | 工務四部 | QBZBWW00M7 | 富泰華
16160 | C6DPLH009018 | 20250630異動 | A事業群 | 工務處 | 龍華 | E3 | 1F | IQC無塵室 | 盤管風機（生產區） | 生產區 | 康達 | 全型號 | 1 | 工務四部 | QBZBWW00M7 | 富泰華
16161 | C6DPLH009019 | 20250630異動 | A事業群 | 工務處 | 龍華 | E3 | 1F | IQC無塵室 | 盤管風機（生產區） | 生產區 | 康達 | 全型號 | 1 | 工務四部 | QBZBWW00M7 | 富泰華
16162 | C6DPLH009020 | 20250630異動 | A事業群 | 工務處 | 龍華 | E3 | 1F | IQC無塵室 | 盤管風機（生產區） | 生產區 | 康達 | 全型號 | 1 | 工務四部 | QBZBWW00M7 | 富泰華
16163 | C6DPLH009021 | 20250630異動 | A事業群 | 工務處 | 龍華 | E3 | 1F | IQC無塵室 | 盤管風機（生產區） | 生產區 | 康達 | 全型號 | 1 | 工務四部 | QBZBWW00M7 | 富泰華
16164 | C6DPLH009022 | 20250630異動 | A事業群 | 工務處 | 龍華 | E3 | 1F | IQC無塵室 | 盤管風機（生產區） | 生產區 | 康達 | 全型號 | 1 | 工務四部 | QBZBWW00M7 | 富泰華
16165 | C6DPLH009023 | 20250630異動 | A事業群 | 工務處 | 龍華 | E3 | 1F | IQC無塵室 | 盤管風機（生產區） | 生產區 | 康達 | 全型號 | 1 | 工務四部 | QBZBWW00M7 | 富泰華
16166 | C6DPLH009024 | 20250630異動 | A事業群 | 工務處 | 龍華 | E3 | 1F | IQC無塵室 | 盤管風機（生產區） | 生產區 | 康達 | 全型號 | 1 | 工務四部 | QBZBWW00M7 | 富泰華
16167 | C6DPLH009025 | 20250630異動 | A事業群 | 工務處 | 龍華 | E3 | 1F | IQC無塵室 | 盤管風機（生產區） | 生產區 | 康達 | 全型號 | 1 | 工務四部 | QBZBWW00M7 | 富泰華
16168 | C6DPLH009026 | 20250630異動 | A事業群 | 工務處 | 龍華 | E3 | 1F | IQC無塵室 | 盤管風機（生產區） | 生產區 | 康達 | 全型號 | 1 | 工務四部 | QBZBWW00M7 | 富泰華
16169 | C6DPLH009027 | 20250630異動 | A事業群 | 工務處 | 龍華 | E3 | 1F | IQC無塵室 | 盤管風機（生產區） | 生產區 | 康達 | 全型號 | 1 | 工務四部 | QBZBWW00M7 | 富泰華
16170 | C6DPLH009028 | 20250630異動 | A事業群 | 工務處 | 龍華 | E3 | 1F | IQC無塵室 | 盤管風機（生產區） | 生產區 | 康達 | 全型號 | 1 | 工務四部 | QBZBWW00M7 | 富泰華
16171 | C6DPLH009029 | 20250630異動 | A事業群 | 工務處 | 龍華 | E3 | 1F | IQC無塵室 | 盤管風機（生產區） | 生產區 | 康達 | 全型號 | 1 | 工務四部 | QBZBWW00M7 | 富泰華
16172 | C6DPLH009030 | 20250630異動 | A事業群 | 工務處 | 龍華 | E3 | 1F | IQC無塵室 | 盤管風機（生產區） | 生產區 | 康達 | 全型號 | 1 | 工務四部 | QBZBWW00M7 | 富泰華
16173 | C6DPLH009031 | 20250630異動 | A事業群 | 工務處 | 龍華 | E3 | 1F | IQC無塵室 | 盤管風機（生產區） | 生產區 | 康達 | 全型號 | 1 | 工務四部 | QBZBWW00M7 | 富泰華
16174 | C6DPLH009032 | 20250630異動 | A事業群 | 工務處 | 龍華 | E3 | 1F | IQC無塵室 | 盤管風機（生產區） | 生產區 | 康達 | 全型號 | 1 | 工務四部 | QBZBWW00M7 | 富泰華
16175 | C6DPLH009033 | 20250630異動 | A事業群 | 工務處 | 龍華 | E3 | 1F | IQC無塵室 | 盤管風機（生產區） | 生產區 | 康達 | 全型號 | 1 | 工務四部 | QBZBWW00M7 | 富泰華
16176 | C6DPLH009034 | 20250630異動 | A事業群 | 工務處 | 龍華 | E3 | 1F | IQC無塵室 | 盤管風機（生產區） | 生產區 | 康達 | 全型號 | 1 | 工務四部 | QBZBWW00M7 | 富泰華
16177 | C6DPLH009035 | 20250630異動 | A事業群 | 工務處 | 龍華 | E3 | 1F | IQC無塵室 | 盤管風機（生產區） | 生產區 | 康達 | 全型號 | 1 | 工務四部 | QBZBWW00M7 | 富泰華
16178 | C6DPLH009036 | 20250630異動 | A事業群 | 工務處 | 龍華 | E3 | 1F | IQC無塵室 | 盤管風機（生產區） | 生產區 | 康達 | 全型號 | 1 | 工務四部 | QBZBWW00M7 | 富泰華
16179 | C6DPLH009037 | 20250630異動 | A事業群 | 工務處 | 龍華 | E3 | 1F | IQC無塵室 | 盤管風機（生產區） | 生產區 | 康達 | 全型號 | 1 | 工務四部 | QBZBWW00M7 | 富泰華
16180 | C6DPLH009038 | 20250630異動 | A事業群 | 工務處 | 龍華 | E3 | 1F | IQC無塵室 | 盤管風機（生產區） | 生產區 | 康達 | 全型號 | 1 | 工務四部 | QBZBWW00M7 | 富泰華
16181 | C6DPLH009039 | 20250630異動 | A事業群 | 工務處 | 龍華 | E3 | 1F | IQC無塵室 | 盤管風機（生產區） | 生產區 | 康達 | 全型號 | 1 | 工務四部 | QBZBWW00M7 | 富泰華
16182 | C6DPLH009040 | 20250630異動 | A事業群 | 工務處 | 龍華 | E3 | 1F | IQC無塵室 | 盤管風機（生產區） | 生產區 | 康達 | 全型號 | 1 | 工務四部 | QBZBWW00M7 | 富泰華
16183 | C6DPLH009041 | 20250630異動 | A事業群 | 工務處 | 龍華 | E3 | 1F | IQC無塵室 | 盤管風機（生產區） | 生產區 | 康達 | 全型號 | 1 | 工務四部 | QBZBWW00M7 | 富泰華
16184 | C6DPLH009042 | 20250630異動 | A事業群 | 工務處 | 龍華 | E3 | 1F | IQC無塵室 | 盤管風機（生產區） | 生產區 | 康達 | 全型號 | 1 | 工務四部 | QBZBWW00M7 | 富泰華
16185 | C6DPLH009043 | 20250630異動 | A事業群 | 工務處 | 龍華 | E3 | 1F | IQC無塵室 | 盤管風機（生產區） | 生產區 | 康達 | 全型號 | 1 | 工務四部 | QBZBWW00M7 | 富泰華
16186 | C6DPLH009044 | 20250630異動 | A事業群 | 工務處 | 龍華 | E3 | 1F | IQC無塵室 | 盤管風機（生產區） | 生產區 | 康達 | 全型號 | 1 | 工務四部 | QBZBWW00M7 | 富泰華
16187 | C6DPLH009045 | 20250630異動 | A事業群 | 工務處 | 龍華 | E3 | 1F | IQC無塵室 | 盤管風機（生產區） | 生產區 | 康達 | 全型號 | 1 | 工務四部 | QBZBWW00M7 | 富泰華
16188 | C6DPLH009046 | 20250630異動 | A事業群 | 工務處 | 龍華 | E3 | 1F | IQC無塵室 | 盤管風機（生產區） | 生產區 | 康達 | 全型號 | 1 | 工務四部 | QBZBWW00M7 | 富泰華
16189 | C6DPLH009047 | 20250630異動 | A事業群 | 工務處 | 龍華 | E3 | 1F | IQC無塵室 | 盤管風機（生產區） | 生產區 | 康達 | 全型號 | 1 | 工務四部 | QBZBWW00M7 | 富泰華
16190 | C6DPLH009048 | 20250630異動 | A事業群 | 工務處 | 龍華 | E3 | 1F | IQC無塵室 | 盤管風機（生產區） | 生產區 | 康達 | 全型號 | 1 | 工務四部 | QBZBWW00M7 | 富泰華
16191 | C6DPLH009049 | 20250630異動 | A事業群 | 工務處 | 龍華 | E3 | 1F | IQC無塵室 | 盤管風機（生產區） | 生產區 | 康達 | 全型號 | 1 | 工務四部 | QBZBWW00M7 | 富泰華
16192 | C6DPLH009050 | 20250630異動 | A事業群 | 工務處 | 龍華 | E3 | 1F | 車間實驗室 | 盤管風機（生產區） | 生產區 | 康達 | 全型號 | 1 | 工務四部 | QBZBWW00M7 | 富泰華
16193 | C6DPLH009051 | 20250630異動 | A事業群 | 工務處 | 龍華 | E3 | 1F | 車間實驗室 | 盤管風機（生產區） | 生產區 | 康達 | 全型號 | 1 | 工務四部 | QBZBWW00M7 | 富泰華
16194 | C6DPLH009052 | 20250630異動 | A事業群 | 工務處 | 龍華 | E3 | 1F | 車間實驗室 | 盤管風機（生產區） | 生產區 | 康達 | 全型號 | 1 | 工務四部 | QBZBWW00M7 | 富泰華
16195 | C6DPLH009053 | 20250630異動 | A事業群 | 工務處 | 龍華 | E3 | 1F | 車間實驗室 | 盤管風機（生產區） | 生產區 | 康達 | 全型號 | 1 | 工務四部 | QBZBWW00M7 | 富泰華
16196 | C6DPLH009054 | 20250630異動 | A事業群 | 工務處 | 龍華 | E3 | 1F | 車間實驗室 | 盤管風機（生產區） | 生產區 | 康達 | 全型號 | 1 | 工務四部 | QBZBWW00M7 | 富泰華
16197 | C6DPLH009055 | 20250630異動 | A事業群 | 工務處 | 龍華 | E3 | 1F | 車間實驗室 | 盤管風機（生產區） | 生產區 | 康達 | 全型號 | 1 | 工務四部 | QBZBWW00M7 | 富泰華
16198 | C6DPLH009056 | 20250630異動 | A事業群 | 工務處 | 龍華 | E3 | 1F | 車間實驗室 | 盤管風機（生產區） | 生產區 | 康達 | 全型號 | 1 | 工務四部 | QBZBWW00M7 | 富泰華
16199 | C6DPLH009057 | 20250630異動 | A事業群 | 工務處 | 龍華 | E3 | 1F | 車間實驗室 | 盤管風機（生產區） | 生產區 | 康達 | 全型號 | 1 | 工務四部 | QBZBWW00M7 | 富泰華
16200 | C6DPLH009058 | 20250630異動 | A事業群 | 工務處 | 龍華 | E3 | 1F | 車間實驗室 | 盤管風機（生產區） | 生產區 | 康達 | 全型號 | 1 | 工務四部 | QBZBWW00M7 | 富泰華
16201 | C6DPLH009059 | 20250630異動 | A事業群 | 工務處 | 龍華 | E3 | 1F | 車間實驗室 | 盤管風機（生產區） | 生產區 | 康達 | 全型號 | 1 | 工務四部 | QBZBWW00M7 | 富泰華
16202 | C6DPLH009060 | 20250630異動 | A事業群 | 工務處 | 龍華 | E3 | 1F | 車間實驗室 | 盤管風機（生產區） | 生產區 | 康達 | 全型號 | 1 | 工務四部 | QBZBWW00M7 | 富泰華
16203 | C6DPLH009061 | 20250630異動 | A事業群 | 工務處 | 龍華 | E3 | 1F | 車間實驗室 | 盤管風機（生產區） | 生產區 | 康達 | 全型號 | 1 | 工務四部 | QBZBWW00M7 | 富泰華
16204 | C6DPLH009062 | 20250630異動 | A事業群 | 工務處 | 龍華 | E3 | 1F | 車間實驗室 | 盤管風機（生產區） | 生產區 | 康達 | 全型號 | 1 | 工務四部 | QBZBWW00M7 | 富泰華
16205 | C6DPLH009063 | 20250630異動 | A事業群 | 工務處 | 龍華 | E3 | 1F | 車間實驗室 | 盤管風機（生產區） | 生產區 | 康達 | 全型號 | 1 | 工務四部 | QBZBWW00M7 | 富泰華
16206 | C6DPLH009064 | 20250630異動 | A事業群 | 工務處 | 龍華 | E3 | 1F | 車間實驗室 | 盤管風機（生產區） | 生產區 | 康達 | 全型號 | 1 | 工務四部 | QBZBWW00M7 | 富泰華
16207 | C6DPLH009065 | 20250630異動 | A事業群 | 工務處 | 龍華 | E3 | 1F | 車間實驗室 | 盤管風機（生產區） | 生產區 | 康達 | 全型號 | 1 | 工務四部 | QBZBWW00M7 | 富泰華
16208 | C6DPLH009066 | 20250630異動 | A事業群 | 工務處 | 龍華 | E3 | 1F | 車間實驗室 | 盤管風機（生產區） | 生產區 | 康達 | 全型號 | 1 | 工務四部 | QBZBWW00M7 | 富泰華
16209 | C6DPLH009067 | 20250630異動 | A事業群 | 工務處 | 龍華 | E3 | 1F | 車間實驗室 | 盤管風機（生產區） | 生產區 | 康達 | 全型號 | 1 | 工務四部 | QBZBWW00M7 | 富泰華
16210 | C6DPLH009068 | 20250630異動 | A事業群 | 工務處 | 龍華 | E3 | 1F | 車間實驗室 | 盤管風機（生產區） | 生產區 | 康達 | 全型號 | 1 | 工務四部 | QBZBWW00M7 | 富泰華
16211 | C6DPLH009069 | 20250630異動 | A事業群 | 工務處 | 龍華 | E3 | 1F | 車間實驗室 | 盤管風機（生產區） | 生產區 | 康達 | 全型號 | 1 | 工務四部 | QBZBWW00M7 | 富泰華
16212 | C6DPLH009070 | 20250630異動 | A事業群 | 工務處 | 龍華 | E3 | 1F | 車間實驗室 | 盤管風機（生產區） | 生產區 | 康達 | 全型號 | 1 | 工務四部 | QBZBWW00M7 | 富泰華
16213 | C6DPLH009071 | 20250630異動 | A事業群 | 工務處 | 龍華 | E3 | 1F | 車間實驗室 | 盤管風機（生產區） | 生產區 | 康達 | 全型號 | 1 | 工務四部 | QBZBWW00M7 | 富泰華
16214 | C6DPLH009072 | 20250630異動 | A事業群 | 工務處 | 龍華 | E3 | 1F | 車間實驗室 | 盤管風機（生產區） | 生產區 | 康達 | 全型號 | 1 | 工務四部 | QBZBWW00M7 | 富泰華
16215 | C6DPLH009073 | 20250630異動 | A事業群 | 工務處 | 龍華 | E3 | 1F | 車間實驗室 | 盤管風機（生產區） | 生產區 | 康達 | 全型號 | 1 | 工務四部 | QBZBWW00M7 | 富泰華
16216 | C6DPLH009074 | 20250630異動 | A事業群 | 工務處 | 龍華 | E3 | 1F | 車間實驗室 | 盤管風機（生產區） | 生產區 | 康達 | 全型號 | 1 | 工務四部 | QBZBWW00M7 | 富泰華
16217 | C6DPLH009075 | 20250630異動 | A事業群 | 工務處 | 龍華 | E3 | 1F | 車間實驗室 | 盤管風機（生產區） | 生產區 | 康達 | 全型號 | 1 | 工務四部 | QBZBWW00M7 | 富泰華
16218 | C6DPLH009076 | 20250630異動 | A事業群 | 工務處 | 龍華 | E3 | 1F | 車間實驗室 | 盤管風機（生產區） | 生產區 | 康達 | 全型號 | 1 | 工務四部 | QBZBWW00M7 | 富泰華
16219 | C6DPLH009077 | 20250630異動 | A事業群 | 工務處 | 龍華 | E3 | 1F | 車間實驗室 | 盤管風機（生產區） | 生產區 | 康達 | 全型號 | 1 | 工務四部 | QBZBWW00M7 | 富泰華
16220 | C6DPLH009078 | 20250630異動 | A事業群 | 工務處 | 龍華 | E3 | 1F | 車間實驗室 | 盤管風機（生產區） | 生產區 | 康達 | 全型號 | 1 | 工務四部 | QBZBWW00M7 | 富泰華
16221 | C6DPLH009079 | 20250630異動 | A事業群 | 工務處 | 龍華 | E3 | 1F | 車間實驗室 | 盤管風機（生產區） | 生產區 | 康達 | 全型號 | 1 | 工務四部 | QBZBWW00M7 | 富泰華
16222 | C6DPLH009080 | 20250630異動 | A事業群 | 工務處 | 龍華 | E3 | 1F | 車間實驗室 | 盤管風機（生產區） | 生產區 | 康達 | 全型號 | 1 | 工務四部 | QBZBWW00M7 | 富泰華
16223 | C6DPLH009081 | 20250630異動 | A事業群 | 工務處 | 龍華 | E3 | 1F | 車間實驗室 | 盤管風機（生產區） | 生產區 | 康達 | 全型號 | 1 | 工務四部 | QBZBWW00M7 | 富泰華
16224 | C6DPLH009082 | 20250630異動 | A事業群 | 工務處 | 龍華 | E3 | 1F | 車間實驗室 | 盤管風機（生產區） | 生產區 | 康達 | 全型號 | 1 | 工務四部 | QBZBWW00M7 | 富泰華
16225 | C6DPLH009083 | 20250630異動 | A事業群 | 工務處 | 龍華 | E3 | 1F | 車間實驗室 | 盤管風機（生產區） | 生產區 | 康達 | 全型號 | 1 | 工務四部 | QBZBWW00M7 | 富泰華
16226 | C6DPLH009084 | 20250630異動 | A事業群 | 工務處 | 龍華 | E3 | 1F | 車間實驗室 | 盤管風機（生產區） | 生產區 | 康達 | 全型號 | 1 | 工務四部 | QBZBWW00M7 | 富泰華
16227 | C6DPLH009085 | 20250630異動 | A事業群 | 工務處 | 龍華 | E3 | 1F | 車間實驗室 | 盤管風機（生產區） | 生產區 | 康達 | 全型號 | 1 | 工務四部 | QBZBWW00M7 | 富泰華
16228 | C6DPLH009086 | 20250630異動 | A事業群 | 工務處 | 龍華 | E3 | 1F | 車間實驗室 | 盤管風機（生產區） | 生產區 | 康達 | 全型號 | 1 | 工務四部 | QBZBWW00M7 | 富泰華
16229 | C6DPLH009087 | 20250630異動 | A事業群 | 工務處 | 龍華 | E3 | 1F | 車間實驗室 | 盤管風機（生產區） | 生產區 | 康達 | 全型號 | 1 | 工務四部 | QBZBWW00M7 | 富泰華
16230 | C6DPLH009088 | 20250630異動 | A事業群 | 工務處 | 龍華 | E3 | 1F | 車間實驗室 | 盤管風機（生產區） | 生產區 | 康達 | 全型號 | 1 | 工務四部 | QBZBWW00M7 | 富泰華
16231 | C6DPLH009089 | 20250630異動 | A事業群 | 工務處 | 龍華 | E3 | 1F | 車間實驗室 | 盤管風機（生產區） | 生產區 | 康達 | 全型號 | 1 | 工務四部 | QBZBWW00M7 | 富泰華
16232 | C6DPLH009090 | 20250630異動 | A事業群 | 工務處 | 龍華 | E3 | 1F | 車間實驗室 | 盤管風機（生產區） | 生產區 | 康達 | 全型號 | 1 | 工務四部 | QBZBWW00M7 | 富泰華
16233 | C6DPLH009091 | 20250630異動 | A事業群 | 工務處 | 龍華 | E3 | 1F | 車間實驗室 | 盤管風機（生產區） | 生產區 | 康達 | 全型號 | 1 | 工務四部 | QBZBWW00M7 | 富泰華
16234 | C6DPLH009092 | 20250630異動 | A事業群 | 工務處 | 龍華 | E3 | 1F | 車間實驗室 | 盤管風機（生產區） | 生產區 | 康達 | 全型號 | 1 | 工務四部 | QBZBWW00M7 | 富泰華
16235 | C6DPLH009093 | 20250630異動 | A事業群 | 工務處 | 龍華 | E3 | 1F | 車間實驗室 | 盤管風機（生產區） | 生產區 | 康達 | 全型號 | 1 | 工務四部 | QBZBWW00M7 | 富泰華
16236 | C6DPLH009094 | 20250630異動 | A事業群 | 工務處 | 龍華 | E3 | 1F | 車間實驗室 | 盤管風機（生產區） | 生產區 | 康達 | 全型號 | 1 | 工務四部 | QBZBWW00M7 | 富泰華
16237 | C6DPLH009095 | 20250630異動 | A事業群 | 工務處 | 龍華 | E3 | 1F | 車間實驗室 | 盤管風機（生產區） | 生產區 | 康達 | 全型號 | 1 | 工務四部 | QBZBWW00M7 | 富泰華
16238 | C6DPLH009096 | 20250630異動 | A事業群 | 工務處 | 龍華 | E3 | 1F | 車間實驗室 | 盤管風機（生產區） | 生產區 | 康達 | 全型號 | 1 | 工務四部 | QBZBWW00M7 | 富泰華
16239 | C6DPLH009097 | 20250630異動 | A事業群 | 工務處 | 龍華 | E3 | 1F | 車間實驗室 | 盤管風機（生產區） | 生產區 | 康達 | 全型號 | 1 | 工務四部 | QBZBWW00M7 | 富泰華
16240 | C6DPLH009098 | 20250630異動 | A事業群 | 工務處 | 龍華 | E3 | 1F | 車間實驗室 | 盤管風機（生產區） | 生產區 | 康達 | 全型號 | 1 | 工務四部 | QBZBWW00M7 | 富泰華
16241 | C6DPLH009099 | 20250630異動 | A事業群 | 工務處 | 龍華 | E3 | 1F | 車間實驗室 | 盤管風機（生產區） | 生產區 | 康達 | 全型號 | 1 | 工務四部 | QBZBWW00M7 | 富泰華
16242 | C6DPLH009100 | 20250630異動 | A事業群 | 工務處 | 龍華 | E3 | 1F | 車間實驗室 | 盤管風機（生產區） | 生產區 | 康達 | 全型號 | 1 | 工務四部 | QBZBWW00M7 | 富泰華
16243 | C6DPLH009101 | 20250630異動 | A事業群 | 工務處 | 龍華 | E3 | 1F | 車間實驗室 | 盤管風機（生產區） | 生產區 | 康達 | 全型號 | 1 | 工務四部 | QBZBWW00M7 | 富泰華
16244 | C6DPLH009102 | 20250630異動 | A事業群 | 工務處 | 龍華 | E3 | 1F | 車間實驗室 | 盤管風機（生產區） | 生產區 | 康達 | 全型號 | 1 | 工務四部 | QBZBWW00M7 | 富泰華
16245 | C6DPLH009103 | 20250630異動 | A事業群 | 工務處 | 龍華 | E3 | 1F | 車間實驗室 | 盤管風機（生產區） | 生產區 | 康達 | 全型號 | 1 | 工務四部 | QBZBWW00M7 | 富泰華
16246 | C6DSLH003331 | 20250630異動 | A事業群 | 工務處 | 龍華 | E3 | 1.5F | 車間 | 吊頂風櫃（生產區） | 生產區 |  | 全型號 | 1 | 工務四部 | QBZBWW00M7 | 富泰華
16247 | C6DSLH003332 | 20250630異動 | A事業群 | 工務處 | 龍華 | E3 | 1.5F | 車間 | 吊頂風櫃（生產區） | 生產區 |  | 全型號 | 1 | 工務四部 | QBZBWW00M7 | 富泰華
16248 | C6DSLH003333 | 20250630異動 | A事業群 | 工務處 | 龍華 | E3 | 1.5F | 車間 | 吊頂風櫃（生產區） | 生產區 |  | 全型號 | 1 | 工務四部 | QBZBWW00M7 | 富泰華
16249 | C6DSLH003334 | 20250630異動 | A事業群 | 工務處 | 龍華 | E3 | 1.5F | 車間 | 吊頂風櫃（生產區） | 生產區 |  | 全型號 | 1 | 工務四部 | QBZBWW00M7 | 富泰華
16250 | C6DSLH003335 | 20250630異動 | A事業群 | 工務處 | 龍華 | E3 | 1.5F | 車間 | 吊頂風櫃（生產區） | 生產區 |  | 全型號 | 1 | 工務四部 | QBZBWW00M7 | 富泰華
16251 | C6DSLH003336 | 20250630異動 | A事業群 | 工務處 | 龍華 | E3 | 1.5F | 車間 | 吊頂風櫃（生產區） | 生產區 |  | 全型號 | 1 | 工務四部 | QBZBWW00M7 | 富泰華
16252 | C6DSLH003337 | 20250630異動 | A事業群 | 工務處 | 龍華 | E3 | 1.5F | 車間 | 吊頂風櫃（生產區） | 生產區 |  | 全型號 | 1 | 工務四部 | QBZBWW00M7 | 富泰華
16253 | C6DSLH003338 | 20250630異動 | A事業群 | 工務處 | 龍華 | E3 | 1.5F | 車間 | 吊頂風櫃（生產區） | 生產區 |  | 全型號 | 1 | 工務四部 | QBZBWW00M7 | 富泰華
16254 | C6DSLH003339 | 20250630異動 | A事業群 | 工務處 | 龍華 | E3 | 1.5F | 車間 | 吊頂風櫃（生產區） | 生產區 |  | 全型號 | 1 | 工務四部 | QBZBWW00M7 | 富泰華
16255 | C6DSLH003340 | 20250630異動 | A事業群 | 工務處 | 龍華 | E3 | 1.5F | 車間 | 吊頂風櫃（生產區） | 生產區 |  | 全型號 | 1 | 工務四部 | QBZBWW00M7 | 富泰華
16256 | C6DSLH003341 | 20250630異動 | A事業群 | 工務處 | 龍華 | E3 | 1.5F | 車間 | 吊頂風櫃（生產區） | 生產區 |  | 全型號 | 1 | 工務四部 | QBZBWW00M7 | 富泰華
16257 | C6DSLH003342 | 20250630異動 | A事業群 | 工務處 | 龍華 | E3 | 1.5F | 車間 | 吊頂風櫃（生產區） | 生產區 |  | 全型號 | 1 | 工務四部 | QBZBWW00M7 | 富泰華
16258 | C6DSLH003343 | 20250630異動 | A事業群 | 工務處 | 龍華 | E3 | 1.5F | 車間 | 吊頂風櫃（生產區） | 生產區 |  | 全型號 | 1 | 工務四部 | QBZBWW00M7 | 富泰華
16259 | C6DSLH003344 | 20250630異動 | A事業群 | 工務處 | 龍華 | E3 | 1.5F | 車間 | 吊頂風櫃（生產區） | 生產區 |  | 全型號 | 1 | 工務四部 | QBZBWW00M7 | 富泰華
16260 | C6DSLH003345 | 20250630異動 | A事業群 | 工務處 | 龍華 | E3 | 1.5F | 車間 | 吊頂風櫃（生產區） | 生產區 |  | 全型號 | 1 | 工務四部 | QBZBWW00M7 | 富泰華
16261 | C6DSLH003346 | 20250630異動 | A事業群 | 工務處 | 龍華 | E3 | 1.5F | 車間 | 吊頂風櫃（生產區） | 生產區 |  | 全型號 | 1 | 工務四部 | QBZBWW00M7 | 富泰華
16262 | C6DSLH003347 | 20250630異動 | A事業群 | 工務處 | 龍華 | E3 | 1.5F | 車間 | 吊頂風櫃（生產區） | 生產區 |  | 全型號 | 1 | 工務四部 | QBZBWW00M7 | 富泰華
16263 | C6DSLH003348 | 20250630異動 | A事業群 | 工務處 | 龍華 | E3 | 1.5F | 車間 | 吊頂風櫃（生產區） | 生產區 |  | 全型號 | 1 | 工務四部 | QBZBWW00M7 | 富泰華
16264 | C6DSLH003349 | 20250630異動 | A事業群 | 工務處 | 龍華 | E3 | 1.5F | 車間 | 吊頂風櫃（生產區） | 生產區 |  | 全型號 | 1 | 工務四部 | QBZBWW00M7 | 富泰華
16265 | C6DSLH003350 | 20250630異動 | A事業群 | 工務處 | 龍華 | E3 | 1.5F | 車間 | 吊頂風櫃（生產區） | 生產區 |  | 全型號 | 1 | 工務四部 | QBZBWW00M7 | 富泰華
16266 | C6DSLH003351 | 20250630異動 | A事業群 | 工務處 | 龍華 | E3 | 1.5F | 車間 | 吊頂風櫃（生產區） | 生產區 |  | 全型號 | 1 | 工務四部 | QBZBWW00M7 | 富泰華
16267 | C6DSLH003352 | 20250630異動 | A事業群 | 工務處 | 龍華 | E3 | 1.5F | 車間 | 吊頂風櫃（生產區） | 生產區 |  | 全型號 | 1 | 工務四部 | QBZBWW00M7 | 富泰華
16268 | C6DSLH003353 | 20250630異動 | A事業群 | 工務處 | 龍華 | E3 | 1.5F | 車間 | 吊頂風櫃（生產區） | 生產區 |  | 全型號 | 1 | 工務四部 | QBZBWW00M7 | 富泰華
16269 | C6DSLH003354 | 20250630異動 | A事業群 | 工務處 | 龍華 | E3 | 1.5F | 車間 | 吊頂風櫃（生產區） | 生產區 |  | 全型號 | 1 | 工務四部 | QBZBWW00M7 | 富泰華
16270 | C6DSLH003355 | 20250630異動 | A事業群 | 工務處 | 龍華 | E3 | 1.5F | 車間 | 吊頂風櫃（生產區） | 生產區 |  | 全型號 | 1 | 工務四部 | QBZBWW00M7 | 富泰華
16271 | C6DSLH003356 | 20250630異動 | A事業群 | 工務處 | 龍華 | E3 | 1.5F | 車間 | 吊頂風櫃（生產區） | 生產區 |  | 全型號 | 1 | 工務四部 | QBZBWW00M7 | 富泰華
16272 | C6DSLH003357 | 20250630異動 | A事業群 | 工務處 | 龍華 | E3 | 1.5F | 車間 | 吊頂風櫃（生產區） | 生產區 |  | 全型號 | 1 | 工務四部 | QBZBWW00M7 | 富泰華
16273 | C6DSLH003358 | 20250630異動 | A事業群 | 工務處 | 龍華 | E3 | 1.5F | 車間 | 吊頂風櫃（生產區） | 生產區 |  | 全型號 | 1 | 工務四部 | QBZBWW00M7 | 富泰華
16274 | C6DSLH003359 | 20250630異動 | A事業群 | 工務處 | 龍華 | E3 | 1.5F | 車間 | 吊頂風櫃（生產區） | 生產區 |  | 全型號 | 1 | 工務四部 | QBZBWW00M7 | 富泰華
16275 | C6DSLH003360 | 20250630異動 | A事業群 | 工務處 | 龍華 | E3 | 1.5F | 車間 | 吊頂風櫃（生產區） | 生產區 |  | 全型號 | 1 | 工務四部 | QBZBWW00M7 | 富泰華
16276 | C6DSLH003361 | 20250630異動 | A事業群 | 工務處 | 龍華 | E3 | 1.5F | 車間 | 吊頂風櫃（生產區） | 生產區 |  | 全型號 | 1 | 工務四部 | QBZBWW00M7 | 富泰華
16277 | C6DSLH003362 | 20250630異動 | A事業群 | 工務處 | 龍華 | E3 | 4F | 高配房 | 分體櫃式空調（生產區） | 生產區 | 格力 | 5HP(含)以下 | 1 | 工務四部 | QBZBWW00M7 | 富泰華
16278 | C6DSLH003363 | 20250630異動 | A事業群 | 工務處 | 龍華 | E3 | 4F | 高配房 | 分體櫃式空調（生產區） | 生產區 | 格力 | 5HP(含)以下 | 1 | 工務四部 | QBZBWW00M7 | 富泰華
16279 | C6DSLH003364 | 20250630異動 | A事業群 | 工務處 | 龍華 | E3 | 4F | 高配房 | 分體櫃式空調（生產區） | 生產區 | 格力 | 5HP(含)以下 | 1 | 工務四部 | QBZBWW00M7 | 富泰華
16280 | C6DSLH003365 | 20250630異動 | A事業群 | 工務處 | 龍華 | E3 | 4F | 高配房 | 分體櫃式空調（生產區） | 生產區 | 格力 | 5HP(含)以下 | 1 | 工務四部 | QBZBWW00M7 | 富泰華
16281 | C6DSLH003366 | 20250630異動 | A事業群 | 工務處 | 龍華 | E3 | 4F | 高配房 | 分體櫃式空調（生產區） | 生產區 | 格力 | 5HP(含)以下 | 1 | 工務四部 | QBZBWW00M7 | 富泰華
16282 | C6DSLH003367 | 20250630異動 | A事業群 | 工務處 | 龍華 | E3 | 3F | 資訊機房 | 分體櫃式空調（生產區） | 生產區 | 格力 | 5HP(含)以下 | 1 | 工務四部 | QBZBWW00M7 | 富泰華
16283 | C6DSLH003368 | 20250630異動 | A事業群 | 工務處 | 龍華 | E3 | 3F | 資訊機房 | 分體櫃式空調（生產區） | 生產區 | 格力 | 5HP(含)以下 | 1 | 工務四部 | QBZBWW00M7 | 富泰華
16284 | C6DSLH003369 | 20250630異動 | A事業群 | 工務處 | 龍華 | E3 | 3F | 資訊機房 | 分體櫃式空調（生產區） | 生產區 | 格力 | 5HP(含)以下 | 1 | 工務四部 | QBZBWW00M7 | 富泰華
16285 | C6DSLH003370 | 20250630異動 | A事業群 | 工務處 | 龍華 | E3 | 3F | 資訊機房 | 分體櫃式空調（生產區） | 生產區 | 格力 | 5HP(含)以下 | 1 | 工務四部 | QBZBWW00M7 | 富泰華
16286 | C6DSLH003371 | 20250630異動 | A事業群 | 工務處 | 龍華 | E3 | 2F | 資訊機房 | 分體櫃式空調（生產區） | 生產區 | 格力 | 5HP(含)以下 | 1 | 工務四部 | QBZBWW00M7 | 富泰華
16287 | C6DSLH003372 | 20250630異動 | A事業群 | 工務處 | 龍華 | E3 | 2F | 資訊機房 | 分體櫃式空調（生產區） | 生產區 | 格力 | 5HP(含)以下 | 1 | 工務四部 | QBZBWW00M7 | 富泰華
16288 | C6DSLH003373 | 20250630異動 | A事業群 | 工務處 | 龍華 | E3 | 2F | 資訊機房 | 分體櫃式空調（生產區） | 生產區 | 格力 | 5HP(含)以下 | 1 | 工務四部 | QBZBWW00M7 | 富泰華
16289 | C6DSLH003374 | 20250630異動 | A事業群 | 工務處 | 龍華 | E3 | 2F | 資訊機房 | 分體櫃式空調（生產區） | 生產區 | 格力 | 5HP(含)以下 | 1 | 工務四部 | QBZBWW00M7 | 富泰華
16290 | C6DSLH003375 | 20250630異動 | A事業群 | 工務處 | 龍華 | E3 | 2F | 資訊機房 | 分體櫃式空調（生產區） | 生產區 | 格力 | 5HP(含)以下 | 1 | 工務四部 | QBZBWW00M7 | 富泰華
16291 | C6DSLH003376 | 20250630異動 | A事業群 | 工務處 | 龍華 | E3 | 1.5F | 資訊機房 | 分體櫃式空調（生產區） | 生產區 | 格力 | 5HP(含)以下 | 1 | 工務四部 | QBZBWW00M7 | 富泰華
16292 | C6DSLH003377 | 20250630異動 | A事業群 | 工務處 | 龍華 | E3 | 1.5F | 資訊機房 | 分體櫃式空調（生產區） | 生產區 | 格力 | 5HP(含)以下 | 1 | 工務四部 | QBZBWW00M7 | 富泰華
16293 | C6DSLH003378 | 20250630異動 | A事業群 | 工務處 | 龍華 | E3 | 1.5F | 資訊機房 | 分體櫃式空調（生產區） | 生產區 | 格力 | 5HP(含)以下 | 1 | 工務四部 | QBZBWW00M7 | 富泰華
16294 | C6DSLH003379 | 20250630異動 | A事業群 | 工務處 | 龍華 | E3 | 1.5F | 資訊機房 | 分體櫃式空調（生產區） | 生產區 | 格力 | 5HP(含)以下 | 1 | 工務四部 | QBZBWW00M7 | 富泰華
16295 | C6DSLH003380 | 20250630異動 | A事業群 | 工務處 | 龍華 | E3 | 1.5F | 資訊機房 | 分體櫃式空調（生產區） | 生產區 | 格力 | 5HP(含)以下 | 1 | 工務四部 | QBZBWW00M7 | 富泰華
16296 | C6DSLH003381 | 20250630異動 | A事業群 | 工務處 | 龍華 | E3 | 1F | 資訊機房 | 分體櫃式空調（生產區） | 生產區 | 格力 | 5HP(含)以下 | 1 | 工務四部 | QBZBWW00M7 | 富泰華
16297 | C6DSLH003382 | 20250630異動 | A事業群 | 工務處 | 龍華 | E3 | 1F | 資訊機房 | 分體櫃式空調（生產區） | 生產區 | 格力 | 5HP(含)以下 | 1 | 工務四部 | QBZBWW00M7 | 富泰華
16298 | C6DSLH003383 | 20250630異動 | A事業群 | 工務處 | 龍華 | E3 | 4F | 辦公室 | 吊頂天花空調（生產區） | 生產區 | 格力 | 全型號 | 1 | 工務四部 | QBZBWW00M7 | 富泰華
16299 | C6DSLH003384 | 20250630異動 | A事業群 | 工務處 | 龍華 | E3 | 4F | 辦公室 | 吊頂天花空調（生產區） | 生產區 | 格力 | 全型號 | 1 | 工務四部 | QBZBWW00M7 | 富泰華
16300 | C6DSLH003401 | 20250630異動 | A事業群 | 工務處 | 龍華 | E3 | 1F | 附房 | 盤管風機（生產區） | 生產區 | 西屋康達 | 全型號 | 1 | 工務四部 | QBZBWW00M7 | 富泰華
16301 | C6DSLH003402 | 20250630異動 | A事業群 | 工務處 | 龍華 | E3 | 1F | 附房 | 盤管風機（生產區） | 生產區 | 西屋康達 | 全型號 | 1 | 工務四部 | QBZBWW00M7 | 富泰華
16302 | C6DSLH003403 | 20250630異動 | A事業群 | 工務處 | 龍華 | E3 | 1F | 附房 | 盤管風機（生產區） | 生產區 | 西屋康達 | 全型號 | 1 | 工務四部 | QBZBWW00M7 | 富泰華
16303 | C6DSLH003404 | 20250630異動 | A事業群 | 工務處 | 龍華 | E3 | 1F | 附房 | 盤管風機（生產區） | 生產區 | 西屋康達 | 全型號 | 1 | 工務四部 | QBZBWW00M7 | 富泰華
16304 | C6DSLH003405 | 20250630異動 | A事業群 | 工務處 | 龍華 | E3 | 1F | 附房 | 盤管風機（生產區） | 生產區 | 西屋康達 | 全型號 | 1 | 工務四部 | QBZBWW00M7 | 富泰華
16305 | C6DSLH003406 | 20250630異動 | A事業群 | 工務處 | 龍華 | E3 | 1F | 附房 | 盤管風機（生產區） | 生產區 | 西屋康達 | 全型號 | 1 | 工務四部 | QBZBWW00M7 | 富泰華
16306 | C6DSLH003407 | 20250630異動 | A事業群 | 工務處 | 龍華 | E3 | 1F | 附房 | 盤管風機（生產區） | 生產區 | 西屋康達 | 全型號 | 1 | 工務四部 | QBZBWW00M7 | 富泰華
16307 | C6DSLH003408 | 20250630異動 | A事業群 | 工務處 | 龍華 | E3 | 1F | 附房 | 盤管風機（生產區） | 生產區 | 西屋康達 | 全型號 | 1 | 工務四部 | QBZBWW00M7 | 富泰華
16308 | C6DSLH003409 | 20250630異動 | A事業群 | 工務處 | 龍華 | E3 | 1F | 附房 | 盤管風機（生產區） | 生產區 | 西屋康達 | 全型號 | 1 | 工務四部 | QBZBWW00M7 | 富泰華
16309 | C6DSLH003410 | 20250630異動 | A事業群 | 工務處 | 龍華 | E3 | 1F | 附房 | 盤管風機（生產區） | 生產區 | 西屋康達 | 全型號 | 1 | 工務四部 | QBZBWW00M7 | 富泰華
16310 | C6DSLH003411 | 20250630異動 | A事業群 | 工務處 | 龍華 | E3 | 1F | 附房 | 盤管風機（生產區） | 生產區 | 西屋康達 | 全型號 | 1 | 工務四部 | QBZBWW00M7 | 富泰華
16311 | C6DSLH003412 | 20250630異動 | A事業群 | 工務處 | 龍華 | E3 | 1F | 附房 | 盤管風機（生產區） | 生產區 | 西屋康達 | 全型號 | 1 | 工務四部 | QBZBWW00M7 | 富泰華
16312 | C6DSLH003413 | 20250630異動 | A事業群 | 工務處 | 龍華 | E3 | 1F | 附房 | 盤管風機（生產區） | 生產區 | 西屋康達 | 全型號 | 1 | 工務四部 | QBZBWW00M7 | 富泰華
16313 | C6DSLH003414 | 20250630異動 | A事業群 | 工務處 | 龍華 | E3 | 1F | 附房 | 盤管風機（生產區） | 生產區 | 西屋康達 | 全型號 | 1 | 工務四部 | QBZBWW00M7 | 富泰華
16314 | C6DSLH003415 | 20250630異動 | A事業群 | 工務處 | 龍華 | E3 | 1F | 附房 | 盤管風機（生產區） | 生產區 | 西屋康達 | 全型號 | 1 | 工務四部 | QBZBWW00M7 | 富泰華
16315 | C6DSLH003416 | 20250630異動 | A事業群 | 工務處 | 龍華 | E3 | 1F | 附房 | 盤管風機（生產區） | 生產區 | 西屋康達 | 全型號 | 1 | 工務四部 | QBZBWW00M7 | 富泰華
16316 | C6DSLH003417 | 20250630異動 | A事業群 | 工務處 | 龍華 | E3 | 1F | 附房 | 盤管風機（生產區） | 生產區 | 西屋康達 | 全型號 | 1 | 工務四部 | QBZBWW00M7 | 富泰華
16317 | C6DSLH003418 | 20250630異動 | A事業群 | 工務處 | 龍華 | E3 | 1F | 附房 | 盤管風機（生產區） | 生產區 | 西屋康達 | 全型號 | 1 | 工務四部 | QBZBWW00M7 | 富泰華
16318 | C6DSLH003419 | 20250630異動 | A事業群 | 工務處 | 龍華 | E3 | 1F | 附房 | 盤管風機（生產區） | 生產區 | 西屋康達 | 全型號 | 1 | 工務四部 | QBZBWW00M7 | 富泰華
16319 | C6DSLH003420 | 20250630異動 | A事業群 | 工務處 | 龍華 | E3 | 1.5F | 附房 | 盤管風機（生產區） | 生產區 | 西屋康達 | 全型號 | 1 | 工務四部 | QBZBWW00M7 | 富泰華
16320 | C6DSLH003421 | 20250630異動 | A事業群 | 工務處 | 龍華 | E3 | 1.5F | 附房 | 盤管風機（生產區） | 生產區 | 西屋康達 | 全型號 | 1 | 工務四部 | QBZBWW00M7 | 富泰華
16321 | C6DSLH003422 | 20250630異動 | A事業群 | 工務處 | 龍華 | E3 | 1.5F | 附房 | 盤管風機（生產區） | 生產區 | 西屋康達 | 全型號 | 1 | 工務四部 | QBZBWW00M7 | 富泰華
16322 | C6DSLH003423 | 20250630異動 | A事業群 | 工務處 | 龍華 | E3 | 1.5F | 附房 | 盤管風機（生產區） | 生產區 | 西屋康達 | 全型號 | 1 | 工務四部 | QBZBWW00M7 | 富泰華
16323 | C6DSLH003424 | 20250630異動 | A事業群 | 工務處 | 龍華 | E3 | 1.5F | 附房 | 盤管風機（生產區） | 生產區 | 西屋康達 | 全型號 | 1 | 工務四部 | QBZBWW00M7 | 富泰華
16324 | C6DSLH003425 | 20250630異動 | A事業群 | 工務處 | 龍華 | E3 | 1.5F | 附房 | 盤管風機（生產區） | 生產區 | 西屋康達 | 全型號 | 1 | 工務四部 | QBZBWW00M7 | 富泰華
16325 | C6DSLH003426 | 20250630異動 | A事業群 | 工務處 | 龍華 | E3 | 1.5F | 附房 | 盤管風機（生產區） | 生產區 | 西屋康達 | 全型號 | 1 | 工務四部 | QBZBWW00M7 | 富泰華
16326 | C6DSLH003427 | 20250630異動 | A事業群 | 工務處 | 龍華 | E3 | 1.5F | 附房 | 盤管風機（生產區） | 生產區 | 西屋康達 | 全型號 | 1 | 工務四部 | QBZBWW00M7 | 富泰華
16327 | C6DSLH003428 | 20250630異動 | A事業群 | 工務處 | 龍華 | E3 | 1.5F | 附房 | 盤管風機（生產區） | 生產區 | 西屋康達 | 全型號 | 1 | 工務四部 | QBZBWW00M7 | 富泰華
16328 | C6DSLH003429 | 20250630異動 | A事業群 | 工務處 | 龍華 | E3 | 1.5F | 附房 | 盤管風機（生產區） | 生產區 | 西屋康達 | 全型號 | 1 | 工務四部 | QBZBWW00M7 | 富泰華
16329 | C6DSLH003430 | 20250630異動 | A事業群 | 工務處 | 龍華 | E3 | 1.5F | 附房 | 盤管風機（生產區） | 生產區 | 西屋康達 | 全型號 | 1 | 工務四部 | QBZBWW00M7 | 富泰華
16330 | C6DSLH003431 | 20250630異動 | A事業群 | 工務處 | 龍華 | E3 | 1.5F | 附房 | 盤管風機（生產區） | 生產區 | 西屋康達 | 全型號 | 1 | 工務四部 | QBZBWW00M7 | 富泰華
16331 | C6DSLH003432 | 20250630異動 | A事業群 | 工務處 | 龍華 | E3 | 1.5F | 附房 | 盤管風機（生產區） | 生產區 | 西屋康達 | 全型號 | 1 | 工務四部 | QBZBWW00M7 | 富泰華
16332 | C6DSLH003433 | 20250630異動 | A事業群 | 工務處 | 龍華 | E3 | 1.5F | 附房 | 盤管風機（生產區） | 生產區 | 西屋康達 | 全型號 | 1 | 工務四部 | QBZBWW00M7 | 富泰華
16333 | C6DSLH003434 | 20250630異動 | A事業群 | 工務處 | 龍華 | E3 | 1.5F | 附房 | 盤管風機（生產區） | 生產區 | 西屋康達 | 全型號 | 1 | 工務四部 | QBZBWW00M7 | 富泰華
16334 | C6DSLH003435 | 20250630異動 | A事業群 | 工務處 | 龍華 | E3 | 1.5F | 附房 | 盤管風機（生產區） | 生產區 | 西屋康達 | 全型號 | 1 | 工務四部 | QBZBWW00M7 | 富泰華
16335 | C6DSLH003436 | 20250630異動 | A事業群 | 工務處 | 龍華 | E3 | 1.5F | 附房 | 盤管風機（生產區） | 生產區 | 西屋康達 | 全型號 | 1 | 工務四部 | QBZBWW00M7 | 富泰華
16336 | C6DSLH003437 | 20250630異動 | A事業群 | 工務處 | 龍華 | E3 | 1.5F | 附房 | 盤管風機（生產區） | 生產區 | 西屋康達 | 全型號 | 1 | 工務四部 | QBZBWW00M7 | 富泰華
16337 | C6DSLH003440 | 20250630異動 | A事業群 | 工務處 | 龍華 | E3 | 1.5F | 附房 | 盤管風機（生產區） | 生產區 | 西屋康達 | 全型號 | 1 | 工務四部 | QBZBWW00M7 | 富泰華
16338 | C6DSLH003441 | 20250630異動 | A事業群 | 工務處 | 龍華 | E3 | 2F | 附房 | 盤管風機（生產區） | 生產區 | 西屋康達 | 全型號 | 1 | 工務四部 | QBZBWW00M7 | 富泰華
16339 | C6DSLH003442 | 20250630異動 | A事業群 | 工務處 | 龍華 | E3 | 2F | 附房 | 盤管風機（生產區） | 生產區 | 西屋康達 | 全型號 | 1 | 工務四部 | QBZBWW00M7 | 富泰華
16340 | C6DSLH003443 | 20250630異動 | A事業群 | 工務處 | 龍華 | E3 | 2F | 附房 | 盤管風機（生產區） | 生產區 | 西屋康達 | 全型號 | 1 | 工務四部 | QBZBWW00M7 | 富泰華
16341 | C6DSLH003444 | 20250630異動 | A事業群 | 工務處 | 龍華 | E3 | 2F | 附房 | 盤管風機（生產區） | 生產區 | 西屋康達 | 全型號 | 1 | 工務四部 | QBZBWW00M7 | 富泰華
16342 | C6DSLH003445 | 20250630異動 | A事業群 | 工務處 | 龍華 | E3 | 2F | 附房 | 盤管風機（生產區） | 生產區 | 西屋康達 | 全型號 | 1 | 工務四部 | QBZBWW00M7 | 富泰華
16343 | C6DSLH003446 | 20250630異動 | A事業群 | 工務處 | 龍華 | E3 | 2F | 附房 | 盤管風機（生產區） | 生產區 | 西屋康達 | 全型號 | 1 | 工務四部 | QBZBWW00M7 | 富泰華
16344 | C6DSLH003447 | 20250630異動 | A事業群 | 工務處 | 龍華 | E3 | 2F | 附房 | 盤管風機（生產區） | 生產區 | 西屋康達 | 全型號 | 1 | 工務四部 | QBZBWW00M7 | 富泰華
16345 | C6DSLH003448 | 20250630異動 | A事業群 | 工務處 | 龍華 | E3 | 2F | 附房 | 盤管風機（生產區） | 生產區 | 西屋康達 | 全型號 | 1 | 工務四部 | QBZBWW00M7 | 富泰華
16346 | C6DSLH003449 | 20250630異動 | A事業群 | 工務處 | 龍華 | E3 | 2F | 附房 | 盤管風機（生產區） | 生產區 | 西屋康達 | 全型號 | 1 | 工務四部 | QBZBWW00M7 | 富泰華
16347 | C6DSLH003450 | 20250630異動 | A事業群 | 工務處 | 龍華 | E3 | 2F | 附房 | 盤管風機（生產區） | 生產區 | 西屋康達 | 全型號 | 1 | 工務四部 | QBZBWW00M7 | 富泰華
16348 | C6DSLH003451 | 20250630異動 | A事業群 | 工務處 | 龍華 | E3 | 2F | 附房 | 盤管風機（生產區） | 生產區 | 西屋康達 | 全型號 | 1 | 工務四部 | QBZBWW00M7 | 富泰華
16349 | C6DSLH003452 | 20250630異動 | A事業群 | 工務處 | 龍華 | E3 | 2F | 附房 | 盤管風機（生產區） | 生產區 | 西屋康達 | 全型號 | 1 | 工務四部 | QBZBWW00M7 | 富泰華
16350 | C6DSLH003453 | 20250630異動 | A事業群 | 工務處 | 龍華 | E3 | 2F | 附房 | 盤管風機（生產區） | 生產區 | 西屋康達 | 全型號 | 1 | 工務四部 | QBZBWW00M7 | 富泰華
16351 | C6DSLH003454 | 20250630異動 | A事業群 | 工務處 | 龍華 | E3 | 2F | 附房 | 盤管風機（生產區） | 生產區 | 西屋康達 | 全型號 | 1 | 工務四部 | QBZBWW00M7 | 富泰華
16352 | C6DSLH003455 | 20250630異動 | A事業群 | 工務處 | 龍華 | E3 | 3F | 附房 | 盤管風機（生產區） | 生產區 | 西屋康達 | 全型號 | 1 | 工務四部 | QBZBWW00M7 | 富泰華
16353 | C6DSLH003456 | 20250630異動 | A事業群 | 工務處 | 龍華 | E3 | 3F | 附房 | 盤管風機（生產區） | 生產區 | 西屋康達 | 全型號 | 1 | 工務四部 | QBZBWW00M7 | 富泰華
16354 | C6DSLH003457 | 20250630異動 | A事業群 | 工務處 | 龍華 | E3 | 3F | 附房 | 盤管風機（生產區） | 生產區 | 西屋康達 | 全型號 | 1 | 工務四部 | QBZBWW00M7 | 富泰華
16355 | C6DSLH003458 | 20250630異動 | A事業群 | 工務處 | 龍華 | E3 | 3F | 附房 | 盤管風機（生產區） | 生產區 | 西屋康達 | 全型號 | 1 | 工務四部 | QBZBWW00M7 | 富泰華
16356 | C6DSLH003459 | 20250630異動 | A事業群 | 工務處 | 龍華 | E3 | 3F | 附房 | 盤管風機（生產區） | 生產區 | 西屋康達 | 全型號 | 1 | 工務四部 | QBZBWW00M7 | 富泰華
16357 | C6DSLH003460 | 20250630異動 | A事業群 | 工務處 | 龍華 | E3 | 3F | 附房 | 盤管風機（生產區） | 生產區 | 西屋康達 | 全型號 | 1 | 工務四部 | QBZBWW00M7 | 富泰華
16358 | C6DSLH003461 | 20250630異動 | A事業群 | 工務處 | 龍華 | E3 | 3F | 附房 | 盤管風機（生產區） | 生產區 | 西屋康達 | 全型號 | 1 | 工務四部 | QBZBWW00M7 | 富泰華
16359 | C6DSLH003462 | 20250630異動 | A事業群 | 工務處 | 龍華 | E3 | 3F | 附房 | 盤管風機（生產區） | 生產區 | 西屋康達 | 全型號 | 1 | 工務四部 | QBZBWW00M7 | 富泰華
16360 | C6DSLH003463 | 20250630異動 | A事業群 | 工務處 | 龍華 | E3 | 3F | 附房 | 盤管風機（生產區） | 生產區 | 西屋康達 | 全型號 | 1 | 工務四部 | QBZBWW00M7 | 富泰華
16361 | C6DSLH003464 | 20250630異動 | A事業群 | 工務處 | 龍華 | E3 | 3F | 附房 | 盤管風機（生產區） | 生產區 | 西屋康達 | 全型號 | 1 | 工務四部 | QBZBWW00M7 | 富泰華
16362 | C6DSLH003465 | 20250630異動 | A事業群 | 工務處 | 龍華 | E3 | 3F | 附房 | 盤管風機（生產區） | 生產區 | 西屋康達 | 全型號 | 1 | 工務四部 | QBZBWW00M7 | 富泰華
16363 | C6DSLH003466 | 20250630異動 | A事業群 | 工務處 | 龍華 | E3 | 3F | 附房 | 盤管風機（生產區） | 生產區 | 西屋康達 | 全型號 | 1 | 工務四部 | QBZBWW00M7 | 富泰華
16364 | C6DSLH003467 | 20250630異動 | A事業群 | 工務處 | 龍華 | E3 | 3F | 附房 | 盤管風機（生產區） | 生產區 | 西屋康達 | 全型號 | 1 | 工務四部 | QBZBWW00M7 | 富泰華
16365 | C6DSLH003468 | 20250630異動 | A事業群 | 工務處 | 龍華 | E3 | 4F | 附房 | 盤管風機（生產區） | 生產區 | 西屋康達 | 全型號 | 1 | 工務四部 | QBZBWW00M7 | 富泰華
16366 | C6DSLH003469 | 20250630異動 | A事業群 | 工務處 | 龍華 | E3 | 4F | 附房 | 盤管風機（生產區） | 生產區 | 西屋康達 | 全型號 | 1 | 工務四部 | QBZBWW00M7 | 富泰華
16367 | C6DSLH003470 | 20250630異動 | A事業群 | 工務處 | 龍華 | E3 | 4F | 附房 | 盤管風機（生產區） | 生產區 | 西屋康達 | 全型號 | 1 | 工務四部 | QBZBWW00M7 | 富泰華
16368 | C6DSLH003471 | 20250630異動 | A事業群 | 工務處 | 龍華 | E3 | 4F | 附房 | 盤管風機（生產區） | 生產區 | 西屋康達 | 全型號 | 1 | 工務四部 | QBZBWW00M7 | 富泰華
16369 | C6DSLH003472 | 20250630異動 | A事業群 | 工務處 | 龍華 | E3 | 4F | 附房 | 盤管風機（生產區） | 生產區 | 西屋康達 | 全型號 | 1 | 工務四部 | QBZBWW00M7 | 富泰華
16370 | C6ILLH000792 | 20250630異動 | A事業群 | 工務處 | 龍華 | E3 | 1.5F | 車間 | 吊頂風櫃（生產區） | 生產區 |  | 全型號 | 1 | 工務四部 | QBZBWW00M7 | 富泰華
16371 | C6ILLH000793 | 20250630異動 | A事業群 | 工務處 | 龍華 | E3 | 1.5F | 車間 | 吊頂風櫃（生產區） | 生產區 |  | 全型號 | 1 | 工務四部 | QBZBWW00M7 | 富泰華
16372 | C6ILLH000794 | 20250630異動 | A事業群 | 工務處 | 龍華 | E3 | 1.5F | 車間 | 吊頂風櫃（生產區） | 生產區 |  | 全型號 | 1 | 工務四部 | QBZBWW00M7 | 富泰華
16373 | C6ILLH000795 | 20250630異動 | A事業群 | 工務處 | 龍華 | E3 | 1.5F | 車間 | 吊頂風櫃（生產區） | 生產區 |  | 全型號 | 1 | 工務四部 | QBZBWW00M7 | 富泰華
16374 | C6ILLH000796 | 20250630異動 | A事業群 | 工務處 | 龍華 | E3 | 1.5F | 車間 | 吊頂風櫃（生產區） | 生產區 |  | 全型號 | 1 | 工務四部 | QBZBWW00M7 | 富泰華
16375 | C6ILLH000797 | 20250630異動 | A事業群 | 工務處 | 龍華 | E3 | 1.5F | 車間 | 吊頂風櫃（生產區） | 生產區 |  | 全型號 | 1 | 工務四部 | QBZBWW00M7 | 富泰華
16376 | C6ILLH000798 | 20250630異動 | A事業群 | 工務處 | 龍華 | E3 | 1.5F | 車間 | 吊頂風櫃（生產區） | 生產區 |  | 全型號 | 1 | 工務四部 | QBZBWW00M7 | 富泰華
16377 | C6ILLH000799 | 20250630異動 | A事業群 | 工務處 | 龍華 | E3 | 1.5F | 車間 | 吊頂風櫃（生產區） | 生產區 |  | 全型號 | 1 | 工務四部 | QBZBWW00M7 | 富泰華
16378 | C6ILLH000800 | 20250630異動 | A事業群 | 工務處 | 龍華 | E3 | 1.5F | 車間 | 吊頂風櫃（生產區） | 生產區 |  | 全型號 | 1 | 工務四部 | QBZBWW00M7 | 富泰華
16379 | C6ILLH000801 | 20250630異動 | A事業群 | 工務處 | 龍華 | E3 | 1.5F | 車間 | 吊頂風櫃（生產區） | 生產區 |  | 全型號 | 1 | 工務四部 | QBZBWW00M7 | 富泰華
16380 | C6ILLH000802 | 20250630異動 | A事業群 | 工務處 | 龍華 | E3 | 1.5F | 車間 | 吊頂風櫃（生產區） | 生產區 |  | 全型號 | 1 | 工務四部 | QBZBWW00M7 | 富泰華
16381 | C6ILLH000803 | 20250630異動 | A事業群 | 工務處 | 龍華 | E3 | 1.5F | 車間 | 吊頂風櫃（生產區） | 生產區 |  | 全型號 | 1 | 工務四部 | QBZBWW00M7 | 富泰華
16382 | C6ILLH000804 | 20250630異動 | A事業群 | 工務處 | 龍華 | E3 | 1.5F | 車間 | 吊頂風櫃（生產區） | 生產區 |  | 全型號 | 1 | 工務四部 | QBZBWW00M7 | 富泰華
16383 | C6ILLH000805 | 20250630異動 | A事業群 | 工務處 | 龍華 | E3 | 1.5F | 車間 | 吊頂風櫃（生產區） | 生產區 |  | 全型號 | 1 | 工務四部 | QBZBWW00M7 | 富泰華
16384 | C6ILLH000806 | 20250630異動 | A事業群 | 工務處 | 龍華 | E3 | 1.5F | 車間 | 吊頂風櫃（生產區） | 生產區 |  | 全型號 | 1 | 工務四部 | QBZBWW00M7 | 富泰華
16385 | C6ILLH000808 | 20250630異動 | A事業群 | 工務處 | 龍華 | E3 | 4F | 車間 | 組合風櫃（生產區） | 生產區 |  | 3.5萬M3/H(含)以下 | 1 | 工務四部 | QBZBWW00M7 | 富泰華
16386 | C6ILLH000809 | 20250630異動 | A事業群 | 工務處 | 龍華 | E3 | 4F | 車間 | 組合風櫃（生產區） | 生產區 |  | 3.5萬M3/H(含)以下 | 1 | 工務四部 | QBZBWW00M7 | 富泰華
16387 | C6ILLH000810 | 20250630異動 | A事業群 | 工務處 | 龍華 | E3 | 4F | 車間 | 組合風櫃（生產區） | 生產區 |  | 3.5萬M3/H(含)以下 | 1 | 工務四部 | QBZBWW00M7 | 富泰華
16388 | C6ILLH000811 | 20250630異動 | A事業群 | 工務處 | 龍華 | E3 | 4F | 車間 | 組合風櫃（生產區） | 生產區 |  | 3.5萬M3/H(含)以下 | 1 | 工務四部 | QBZBWW00M7 | 富泰華
16389 | C6ILLH000812 | 20250630異動 | A事業群 | 工務處 | 龍華 | E3 | 4F | 車間 | 組合風櫃（生產區） | 生產區 |  | 3.5萬M3/H(含)以下 | 1 | 工務四部 | QBZBWW00M7 | 富泰華
16390 | C6ILLH000813 | 20250630異動 | A事業群 | 工務處 | 龍華 | E3 | 4F | 車間 | 組合風櫃（生產區） | 生產區 |  | 3.5萬M3/H(含)以下 | 1 | 工務四部 | QBZBWW00M7 | 富泰華
16391 | C6ILLH000815 | 20250630異動 | A事業群 | 工務處 | 龍華 | E3 | 3F | 車間 | 組合風櫃（生產區） | 生產區 |  | 3.5萬M3/H(含)以下 | 1 | 工務四部 | QBZBWW00M7 | 富泰華
16392 | C6ILLH000816 | 20250630異動 | A事業群 | 工務處 | 龍華 | E3 | 2F | 車間 | 組合風櫃（生產區） | 生產區 |  | 3.5萬M3/H(含)以下 | 1 | 工務四部 | QBZBWW00M7 | 富泰華
16393 | C6ILLH000817 | 20250630異動 | A事業群 | 工務處 | 龍華 | E3 | 3F | 車間 | 組合風櫃（生產區） | 生產區 |  | 3.5萬M3/H(含)以下 | 1 | 工務四部 | QBZBWW00M7 | 富泰華
16394 | C6ILLH000818 | 20250630異動 | A事業群 | 工務處 | 龍華 | E3 | 3F | 車間 | 組合風櫃（生產區） | 生產區 |  | 3.5萬M3/H(含)以下 | 1 | 工務四部 | QBZBWW00M7 | 富泰華
16395 | C6ILLH000819 | 20250630異動 | A事業群 | 工務處 | 龍華 | E3 | 3F | 車間 | 組合風櫃（生產區） | 生產區 |  | 3.5萬M3/H(含)以下 | 1 | 工務四部 | QBZBWW00M7 | 富泰華
16396 | C6ILLH000820 | 20250630異動 | A事業群 | 工務處 | 龍華 | E3 | 3F | 車間 | 組合風櫃（生產區） | 生產區 |  | 3.5萬M3/H(含)以下 | 1 | 工務四部 | QBZBWW00M7 | 富泰華
16397 | C6ILLH000821 | 20250630異動 | A事業群 | 工務處 | 龍華 | E3 | 3F | 車間 | 組合風櫃（生產區） | 生產區 |  | 3.5萬M3/H(含)以下 | 1 | 工務四部 | QBZBWW00M7 | 富泰華
16398 | C6ILLH000822 | 20250630異動 | A事業群 | 工務處 | 龍華 | E3 | 3F | 車間 | 組合風櫃（生產區） | 生產區 |  | 3.5萬M3/H(含)以下 | 1 | 工務四部 | QBZBWW00M7 | 富泰華
16399 | C6ILLH000823 | 20250630異動 | A事業群 | 工務處 | 龍華 | E3 | 3F | 車間 | 組合風櫃（生產區） | 生產區 |  | 3.5萬M3/H(含)以下 | 1 | 工務四部 | QBZBWW00M7 | 富泰華
16400 | C6ILLH000885 | 20250630異動 | A事業群 | 工務處 | 龍華 | E3 | 1F |  | 吊頂風櫃（生產區） | 生產區 |  | 全型號 | 1 | 工務四部 | QBZBWW00M7 | 富泰華
16401 | C6ILLH000886 | 20250630異動 | A事業群 | 工務處 | 龍華 | E3 | 1F |  | 吊頂風櫃（生產區） | 生產區 |  | 全型號 | 1 | 工務四部 | QBZBWW00M7 | 富泰華
16402 | C6ILLH000887 | 20250630異動 | A事業群 | 工務處 | 龍華 | E3 | 1F |  | 吊頂風櫃（生產區） | 生產區 |  | 全型號 | 1 | 工務四部 | QBZBWW00M7 | 富泰華
16403 | C6ILLH000888 | 20250630異動 | A事業群 | 工務處 | 龍華 | E3 | 1F |  | 吊頂風櫃（生產區） | 生產區 |  | 全型號 | 1 | 工務四部 | QBZBWW00M7 | 富泰華
16404 | C6ILLH000889 | 20250630異動 | A事業群 | 工務處 | 龍華 | E3 | 1F |  | 吊頂風櫃（生產區） | 生產區 |  | 全型號 | 1 | 工務四部 | QBZBWW00M7 | 富泰華
16405 | C6ILLH000890 | 20250630異動 | A事業群 | 工務處 | 龍華 | E3 | 1F |  | 吊頂風櫃（生產區） | 生產區 |  | 全型號 | 1 | 工務四部 | QBZBWW00M7 | 富泰華
16406 | C6ILLH000891 | 20250630異動 | A事業群 | 工務處 | 龍華 | E3 | 1F |  | 吊頂風櫃（生產區） | 生產區 |  | 全型號 | 1 | 工務四部 | QBZBWW00M7 | 富泰華
16407 | C6ILLH000892 | 20250630異動 | A事業群 | 工務處 | 龍華 | E3 | 1F |  | 吊頂風櫃（生產區） | 生產區 |  | 全型號 | 1 | 工務四部 | QBZBWW00M7 | 富泰華
16408 | C6ILLH000893 | 20250630異動 | A事業群 | 工務處 | 龍華 | E3 | 1F |  | 吊頂風櫃（生產區） | 生產區 |  | 全型號 | 1 | 工務四部 | QBZBWW00M7 | 富泰華
16409 | C6ILLH000894 | 20250630異動 | A事業群 | 工務處 | 龍華 | E3 | 1F |  | 吊頂風櫃（生產區） | 生產區 |  | 全型號 | 1 | 工務四部 | QBZBWW00M7 | 富泰華
16410 | C6ILLH000895 | 20250630異動 | A事業群 | 工務處 | 龍華 | E3 | 1F |  | 吊頂風櫃（生產區） | 生產區 |  | 全型號 | 1 | 工務四部 | QBZBWW00M7 | 富泰華
16411 | C6ILLH000896 | 20250630異動 | A事業群 | 工務處 | 龍華 | E3 | 1F |  | 吊頂風櫃（生產區） | 生產區 |  | 全型號 | 1 | 工務四部 | QBZBWW00M7 | 富泰華
16412 | C6ILLH000924 | 20250630異動 | A事業群 | 工務處 | 龍華 | E3 | 4F |  | 吊頂風櫃（生產區） | 生產區 |  | 全型號 | 1 | 工務四部 | QBZBWW00M7 | 富泰華
16413 | C6ILLH000925 | 20250630異動 | A事業群 | 工務處 | 龍華 | E3 | 4F |  | 吊頂風櫃（生產區） | 生產區 |  | 全型號 | 1 | 工務四部 | QBZBWW00M7 | 富泰華
16414 | C6ILLH000926 | 20250630異動 | A事業群 | 工務處 | 龍華 | E3 | 4F |  | 吊頂風櫃（生產區） | 生產區 |  | 全型號 | 1 | 工務四部 | QBZBWW00M7 | 富泰華
16415 | C6ILLH000927 | 20250630異動 | A事業群 | 工務處 | 龍華 | E3 | 4F |  | 吊頂風櫃（生產區） | 生產區 |  | 全型號 | 1 | 工務四部 | QBZBWW00M7 | 富泰華
16416 | C6ILLH000928 | 20250630異動 | A事業群 | 工務處 | 龍華 | E3 | 4F |  | 吊頂風櫃（生產區） | 生產區 |  | 全型號 | 1 | 工務四部 | QBZBWW00M7 | 富泰華
16417 | C6ILLH000931 | 20250630異動 | A事業群 | 工務處 | 龍華 | E3 | 3F |  | 吊頂風櫃（生產區） | 生產區 |  | 全型號 | 1 | 工務四部 | QBZBWW00M7 | 富泰華
16418 | C6ILLH000932 | 20250630異動 | A事業群 | 工務處 | 龍華 | E3 | 3F |  | 吊頂風櫃（生產區） | 生產區 |  | 全型號 | 1 | 工務四部 | QBZBWW00M7 | 富泰華
16419 | C6ILLH000933 | 20250630異動 | A事業群 | 工務處 | 龍華 | E3 | 3F |  | 吊頂風櫃（生產區） | 生產區 |  | 全型號 | 1 | 工務四部 | QBZBWW00M7 | 富泰華
16420 | C6ILLH000934 | 20250630異動 | A事業群 | 工務處 | 龍華 | E3 | 3F |  | 吊頂風櫃（生產區） | 生產區 |  | 全型號 | 1 | 工務四部 | QBZBWW00M7 | 富泰華
16421 | C6ILLH000935 | 20250630異動 | A事業群 | 工務處 | 龍華 | E3 | 3F |  | 吊頂風櫃（生產區） | 生產區 |  | 全型號 | 1 | 工務四部 | QBZBWW00M7 | 富泰華
16422 | C6ILLH000936 | 20250630異動 | A事業群 | 工務處 | 龍華 | E3 | 3F |  | 吊頂風櫃（生產區） | 生產區 |  | 全型號 | 1 | 工務四部 | QBZBWW00M7 | 富泰華
16423 | C6ILLH000937 | 20250630異動 | A事業群 | 工務處 | 龍華 | E3 | 3F |  | 吊頂風櫃（生產區） | 生產區 |  | 全型號 | 1 | 工務四部 | QBZBWW00M7 | 富泰華
16424 | C6ILLH000938 | 20250630異動 | A事業群 | 工務處 | 龍華 | E3 | 3F |  | 吊頂風櫃（生產區） | 生產區 |  | 全型號 | 1 | 工務四部 | QBZBWW00M7 | 富泰華
16425 | C6ILLH000939 | 20250630異動 | A事業群 | 工務處 | 龍華 | E3 | 3F |  | 吊頂風櫃（生產區） | 生產區 |  | 全型號 | 1 | 工務四部 | QBZBWW00M7 | 富泰華
16426 | C6ILLH000941 | 20250630異動 | A事業群 | 工務處 | 龍華 | E3 | 2F |  | 吊頂風櫃（生產區） | 生產區 |  | 全型號 | 1 | 工務四部 | QBZBWW00M7 | 富泰華
16427 | C6ILLH000942 | 20250630異動 | A事業群 | 工務處 | 龍華 | E3 | 2F |  | 吊頂風櫃（生產區） | 生產區 |  | 全型號 | 1 | 工務四部 | QBZBWW00M7 | 富泰華
16428 | C6ILLH000943 | 20250630異動 | A事業群 | 工務處 | 龍華 | E3 | 2F |  | 吊頂風櫃（生產區） | 生產區 |  | 全型號 | 1 | 工務四部 | QBZBWW00M7 | 富泰華
16429 | C6ILLH000944 | 20250630異動 | A事業群 | 工務處 | 龍華 | E3 | 2F |  | 吊頂風櫃（生產區） | 生產區 |  | 全型號 | 1 | 工務四部 | QBZBWW00M7 | 富泰華
16430 | C6ILLH000949 | 20250630異動 | A事業群 | 工務處 | 龍華 | E3 | 1.5F |  | 組合風櫃（生產區） | 生產區 |  | 3.5萬M3/H(含)以下 | 1 | 工務四部 | QBZBWW00M7 | 富泰華
16431 | C6ILLH000950 | 20250630異動 | A事業群 | 工務處 | 龍華 | E3 | 1.5F |  | 組合風櫃（生產區） | 生產區 |  | 3.5萬M3/H(含)以下 | 1 | 工務四部 | QBZBWW00M7 | 富泰華
16432 | C6ILLH000953 | 20250630異動 | A事業群 | 工務處 | 龍華 | E3 | 2F |  | 組合風櫃（生產區） | 生產區 |  | 3.5萬M3/H(含)以下 | 1 | 工務四部 | QBZBWW00M7 | 富泰華
16433 | C6ILLH000954 | 20250630異動 | A事業群 | 工務處 | 龍華 | E3 | 2F |  | 組合風櫃（生產區） | 生產區 |  | 3.5萬M3/H(含)以下 | 1 | 工務四部 | QBZBWW00M7 | 富泰華
16434 | C6ILLH000955 | 20250630異動 | A事業群 | 工務處 | 龍華 | E3 | 2F |  | 組合風櫃（生產區） | 生產區 |  | 3.5萬M3/H(含)以下 | 1 | 工務四部 | QBZBWW00M7 | 富泰華
16435 | C6ILLH000956 | 20250630異動 | A事業群 | 工務處 | 龍華 | E3 | 2F |  | 組合風櫃（生產區） | 生產區 |  | 3.5萬M3/H(含)以下 | 1 | 工務四部 | QBZBWW00M7 | 富泰華
16436 | C6ILLH000957 | 20250630異動 | A事業群 | 工務處 | 龍華 | E3 | 2F |  | 組合風櫃（生產區） | 生產區 |  | 3.5萬M3/H(含)以下 | 1 | 工務四部 | QBZBWW00M7 | 富泰華
16437 | C6ILLH000958 | 20250630異動 | A事業群 | 工務處 | 龍華 | E3 | 2F |  | 組合風櫃（生產區） | 生產區 |  | 3.5萬M3/H(含)以下 | 1 | 工務四部 | QBZBWW00M7 | 富泰華
16438 | C6ILLH000970 | 20250630異動 | A事業群 | 工務處 | 龍華 | E3 | 2F |  | 分體櫃式空調（生產區） | 生產區 |  | 5HP(含)以下 | 1 | 工務四部 | QBZBWW00M7 | 富泰華
16439 | C6ILLH000971 | 20250630異動 | A事業群 | 工務處 | 龍華 | E3 | 2F |  | 分體櫃式空調（生產區） | 生產區 |  | 5HP(含)以下 | 1 | 工務四部 | QBZBWW00M7 | 富泰華
16440 | C6ILLH000972 | 20250630異動 | A事業群 | 工務處 | 龍華 | E3 | 3F |  | 分體櫃式空調（生產區） | 生產區 |  | 5HP(含)以下 | 1 | 工務四部 | QBZBWW00M7 | 富泰華
16441 | C6ILLH000973 | 20250630異動 | A事業群 | 工務處 | 龍華 | E3 | 3F |  | 分體櫃式空調（生產區） | 生產區 |  | 5HP(含)以下 | 1 | 工務四部 | QBZBWW00M7 | 富泰華
16442 | C6ILLH000974 | 20250630異動 | A事業群 | 工務處 | 龍華 | E3 | 3F |  | 分體櫃式空調（生產區） | 生產區 |  | 5HP(含)以下 | 1 | 工務四部 | QBZBWW00M7 | 富泰華
16443 | C6ILLH000975 | 20250630異動 | A事業群 | 工務處 | 龍華 | E3 | 3F |  | 分體櫃式空調（生產區） | 生產區 |  | 5HP(含)以下 | 1 | 工務四部 | QBZBWW00M7 | 富泰華
16444 | C6ILLH000976 | 20250630異動 | A事業群 | 工務處 | 龍華 | E3 | 3F |  | 分體櫃式空調（生產區） | 生產區 |  | 5HP(含)以下 | 1 | 工務四部 | QBZBWW00M7 | 富泰華
16445 | C6ILLH000977 | 20250630異動 | A事業群 | 工務處 | 龍華 | E3 | 4F |  | 分體櫃式空調（生產區） | 生產區 |  | 5HP(含)以下 | 1 | 工務四部 | QBZBWW00M7 | 富泰華
16446 | C6ILLH000978 | 20250630異動 | A事業群 | 工務處 | 龍華 | E3 | 4F |  | 分體櫃式空調（生產區） | 生產區 |  | 5HP(含)以下 | 1 | 工務四部 | QBZBWW00M7 | 富泰華
16447 | C6ILLH000979 | 20250630異動 | A事業群 | 工務處 | 龍華 | E3 | 4F |  | 分體櫃式空調（生產區） | 生產區 |  | 5HP(含)以下 | 1 | 工務四部 | QBZBWW00M7 | 富泰華
16448 | C6ILLH000980 | 20250630異動 | A事業群 | 工務處 | 龍華 | E3 | 4F |  | 分體櫃式空調（生產區） | 生產區 |  | 5HP(含)以下 | 1 | 工務四部 | QBZBWW00M7 | 富泰華
16449 | C6ILLH000981 | 20250630異動 | A事業群 | 工務處 | 龍華 | E3 | 4F |  | 分體櫃式空調（生產區） | 生產區 |  | 5HP(含)以下 | 1 | 工務四部 | QBZBWW00M7 | 富泰華
16450 | C6ILLH000982 | 20250630異動 | A事業群 | 工務處 | 龍華 | E3 | 4F |  | 分體櫃式空調（生產區） | 生產區 |  | 5HP(含)以下 | 1 | 工務四部 | QBZBWW00M7 | 富泰華
16451 | C6ILLH000983 | 20250630異動 | A事業群 | 工務處 | 龍華 | E3 | 4F |  | 分體櫃式空調（生產區） | 生產區 |  | 5HP(含)以下 | 1 | 工務四部 | QBZBWW00M7 | 富泰華
16452 | C6ILLH000984 | 20250630異動 | A事業群 | 工務處 | 龍華 | E3 | 4F |  | 分體櫃式空調（生產區） | 生產區 |  | 5HP(含)以下 | 1 | 工務四部 | QBZBWW00M7 | 富泰華
16453 | C6ILLH000985 | 20250630異動 | A事業群 | 工務處 | 龍華 | E3 | 4F |  | 分體櫃式空調（生產區） | 生產區 |  | 5HP(含)以下 | 1 | 工務四部 | QBZBWW00M7 | 富泰華
16454 | C6ILLH000986 | 20250630異動 | A事業群 | 工務處 | 龍華 | E3 | 4F |  | 分體櫃式空調（生產區） | 生產區 |  | 5HP(含)以下 | 1 | 工務四部 | QBZBWW00M7 | 富泰華
16455 | C6ILLH000987 | 20250630異動 | A事業群 | 工務處 | 龍華 | E3 | 4F |  | 分體櫃式空調（生產區） | 生產區 |  | 5HP(含)以下 | 1 | 工務四部 | QBZBWW00M7 | 富泰華
16456 | C6CPLH000348 | 202308新增 | A事業群 | Mac(I)產品處 | 龍華 | E4 | 3F | 南側 | 組合風櫃（生產區） | 生產區 | 國祥 | 3.51~6.99萬M3/H | 1 | MacI組裝廠 | TOU0000555 | 富泰華
16457 | C6CPLH000349 | 202308新增 | A事業群 | Mac(I)產品處 | 龍華 | E4 | 3F | 北側 | 組合風櫃（生產區） | 生產區 | 國祥 | 3.51~6.99萬M3/H | 1 | MacI組裝廠 | TOU0000555 | 富泰華
16458 | C6CPLH000350 | 202308新增 | A事業群 | Mac(I)產品處 | 龍華 | E4 | 3F | 北側 | 組合風櫃（生產區） | 生產區 | 國祥 | 3.51~6.99萬M3/H | 1 | MacI組裝廠 | TOU0000555 | 富泰華
16459 | C6DPLH008784 | 20250630異動 | A事業群 | 工務處 | 龍華 | E4 | 5F | 辦公室 | 吊頂風櫃（生產區） | 生產區 | 康達 | 全型號 | 1 | 工務四部 | QBZBWW00M7 | 富泰華
16460 | C6DPLH008785 | 20250630異動 | A事業群 | 工務處 | 龍華 | E4 | 5F | 辦公室 | 吊頂風櫃（生產區） | 生產區 | 康達 | 全型號 | 1 | 工務四部 | QBZBWW00M7 | 富泰華
16461 | C6DPLH008786 | 20250630異動 | A事業群 | 工務處 | 龍華 | E4 | 5F | 辦公室 | 吊頂風櫃（生產區） | 生產區 | 康達 | 全型號 | 1 | 工務四部 | QBZBWW00M7 | 富泰華
16462 | C6DPLH008787 | 20250630異動 | A事業群 | 工務處 | 龍華 | E4 | 5F | 辦公室 | 吊頂風櫃（生產區） | 生產區 | 康達 | 全型號 | 1 | 工務四部 | QBZBWW00M7 | 富泰華
16463 | C6DPLH008788 | 20250630異動 | A事業群 | 工務處 | 龍華 | E4 | 5F | 辦公室 | 吊頂風櫃（生產區） | 生產區 | 康達 | 全型號 | 1 | 工務四部 | QBZBWW00M7 | 富泰華
16464 | C6DPLH008789 | 20250630異動 | A事業群 | 工務處 | 龍華 | E4 | 5F | 辦公室 | 吊頂風櫃（生產區） | 生產區 | 康達 | 全型號 | 1 | 工務四部 | QBZBWW00M7 | 富泰華
16465 | C6DPLH008790 | 20250630異動 | A事業群 | 工務處 | 龍華 | E4 | 5F | 辦公室 | 吊頂風櫃（生產區） | 生產區 | 康達 | 全型號 | 1 | 工務四部 | QBZBWW00M7 | 富泰華
16466 | C6DPLH008791 | 20250630異動 | A事業群 | 工務處 | 龍華 | E4 | 5F | 辦公室 | 吊頂風櫃（生產區） | 生產區 | 康達 | 全型號 | 1 | 工務四部 | QBZBWW00M7 | 富泰華
16467 | C6DPLH008792 | 20250630異動 | A事業群 | 工務處 | 龍華 | E4 | 5F | 辦公室 | 盤管風機（生產區） | 生產區 | 康達 | 全型號 | 1 | 工務四部 | QBZBWW00M7 | 富泰華
16468 | C6DPLH008793 | 20250630異動 | A事業群 | 工務處 | 龍華 | E4 | 5F | 辦公室 | 盤管風機（生產區） | 生產區 | 康達 | 全型號 | 1 | 工務四部 | QBZBWW00M7 | 富泰華
16469 | C6DPLH008794 | 20250630異動 | A事業群 | 工務處 | 龍華 | E4 | 5F | 辦公室 | 盤管風機（生產區） | 生產區 | 康達 | 全型號 | 1 | 工務四部 | QBZBWW00M7 | 富泰華
16470 | C6DPLH008795 | 20250630異動 | A事業群 | 工務處 | 龍華 | E4 | 5F | 辦公室 | 盤管風機（生產區） | 生產區 | 康達 | 全型號 | 1 | 工務四部 | QBZBWW00M7 | 富泰華
16471 | C6DPLH008796 | 20250630異動 | A事業群 | 工務處 | 龍華 | E4 | 5F | 辦公室 | 盤管風機（生產區） | 生產區 | 康達 | 全型號 | 1 | 工務四部 | QBZBWW00M7 | 富泰華
16472 | C6DPLH008797 | 20250630異動 | A事業群 | 工務處 | 龍華 | E4 | 5F | 辦公室 | 盤管風機（生產區） | 生產區 | 康達 | 全型號 | 1 | 工務四部 | QBZBWW00M7 | 富泰華
16473 | C6DPLH008798 | 20250630異動 | A事業群 | 工務處 | 龍華 | E4 | 5F | 辦公室 | 盤管風機（生產區） | 生產區 | 康達 | 全型號 | 1 | 工務四部 | QBZBWW00M7 | 富泰華
16474 | C6DPLH008799 | 20250630異動 | A事業群 | 工務處 | 龍華 | E4 | 5F | 辦公室 | 盤管風機（生產區） | 生產區 | 康達 | 全型號 | 1 | 工務四部 | QBZBWW00M7 | 富泰華
16475 | C6DPLH008800 | 20250630異動 | A事業群 | 工務處 | 龍華 | E4 | 5F | 辦公室 | 盤管風機（生產區） | 生產區 | 康達 | 全型號 | 1 | 工務四部 | QBZBWW00M7 | 富泰華
16476 | C6DPLH008801 | 20250630異動 | A事業群 | 工務處 | 龍華 | E4 | 5F | 辦公室 | 盤管風機（生產區） | 生產區 | 康達 | 全型號 | 1 | 工務四部 | QBZBWW00M7 | 富泰華
16477 | C6DPLH008802 | 20250630異動 | A事業群 | 工務處 | 龍華 | E4 | 5F | 辦公室 | 盤管風機（生產區） | 生產區 | 康達 | 全型號 | 1 | 工務四部 | QBZBWW00M7 | 富泰華
16478 | C6DPLH008803 | 20250630異動 | A事業群 | 工務處 | 龍華 | E4 | 5F | 辦公室 | 盤管風機（生產區） | 生產區 | 康達 | 全型號 | 1 | 工務四部 | QBZBWW00M7 | 富泰華
16479 | C6DPLH008804 | 20250630異動 | A事業群 | 工務處 | 龍華 | E4 | 5F | 辦公室 | 盤管風機（生產區） | 生產區 | 康達 | 全型號 | 1 | 工務四部 | QBZBWW00M7 | 富泰華
16480 | C6DPLH008805 | 20250630異動 | A事業群 | 工務處 | 龍華 | E4 | 5F | 辦公室 | 盤管風機（生產區） | 生產區 | 康達 | 全型號 | 1 | 工務四部 | QBZBWW00M7 | 富泰華
16481 | C6DPLH008806 | 20250630異動 | A事業群 | 工務處 | 龍華 | E4 | 5F | 辦公室 | 盤管風機（生產區） | 生產區 | 康達 | 全型號 | 1 | 工務四部 | QBZBWW00M7 | 富泰華
16482 | C6DPLH008807 | 20250630異動 | A事業群 | 工務處 | 龍華 | E4 | 5F | 辦公室 | 盤管風機（生產區） | 生產區 | 康達 | 全型號 | 1 | 工務四部 | QBZBWW00M7 | 富泰華
16483 | C6DPLH008808 | 20250630異動 | A事業群 | 工務處 | 龍華 | E4 | 5F | 辦公室 | 盤管風機（生產區） | 生產區 | 康達 | 全型號 | 1 | 工務四部 | QBZBWW00M7 | 富泰華
16484 | C6HZLH008549 | 202009異動 | Rayprus | CM-B | 龍華 | E4 | 4F | 北側MAU機房 | 組合風櫃（生產區） | 生產區 | 捷達萊堡 | 3.5萬M3/H(含)以下 | 1 |  | EPLC1005 | 三贏科技
16485 | C6HZLH008550 | 202009異動 | Rayprus | CM-B | 龍華 | E4 | 4F | 北側MAU機房 | 組合風櫃（生產區） | 生產區 | 捷達萊堡 | 3.5萬M3/H(含)以下 | 1 |  | EPLC1005 | 三贏科技
16486 | C6HZLH008551 | 202102異動 | Rayprus | CMC | 龍華 | E4 | 5F | 5F | 盤管風機（生產區） | 生產區 | 西屋康達 | 全型號 | 1 | 廠務總務部 | EPLC1005 | 三贏科技
16487 | C6HZLH008552 | 202009異動 | Rayprus | CM-B | 龍華 | E4 | 5F | 倉庫 | 盤管風機（生產區） | 生產區 | 西屋康達 | 全型號 | 1 |  | EPLC1005 | 三贏科技
16488 | C6HZLH008553 | 202009異動 | Rayprus | CM-B | 龍華 | E4 | 5F | 倉庫 | 盤管風機（生產區） | 生產區 | 西屋康達 | 全型號 | 1 |  | EPLC1005 | 三贏科技
16489 | C6HZLH008554 | 202102異動 | Rayprus | CMC | 龍華 | E4 | 5F | 5F | 盤管風機（生產區） | 生產區 | 西屋康達 | 全型號 | 1 | 廠務總務部 | EPLC1005 | 三贏科技
16490 | C6HZLH008555 | 202009異動 | Rayprus | CM-B | 龍華 | E4 | 5F | 倉庫 | 盤管風機（生產區） | 生產區 | 西屋康達 | 全型號 | 1 |  | EPLC1005 | 三贏科技
16491 | C6HZLH008556 | 202102異動 | Rayprus | CMC | 龍華 | E4 | 5F | 5F | 盤管風機（生產區） | 生產區 | 西屋康達 | 全型號 | 1 | 廠務總務部 | EPLC1005 | 三贏科技
16492 | C6HZLH008557 | 202009異動 | Rayprus | CM-B | 龍華 | E4 | 5F | 倉庫 | 盤管風機（生產區） | 生產區 | 西屋康達 | 全型號 | 1 |  | EPLC1005 | 三贏科技
16493 | C6HZLH008558 | 202009異動 | Rayprus | CM-B | 龍華 | E4 | 5F | 倉庫 | 盤管風機（生產區） | 生產區 | 西屋康達 | 全型號 | 1 |  | EPLC1005 | 三贏科技
16494 | C6HZLH008559 | 202102異動 | Rayprus | CMC | 龍華 | E4 | 5F | 5F | 盤管風機（生產區） | 生產區 | 西屋康達 | 全型號 | 1 | 廠務總務部 | EPLC1005 | 三贏科技
16495 | C6HZLH008560 | 202009異動 | Rayprus | CM-B | 龍華 | E4 | 5F | 倉庫 | 盤管風機（生產區） | 生產區 | 西屋康達 | 全型號 | 1 |  | EPLC1005 | 三贏科技
16496 | C6PELH001864 | 202106新增 | E事業群 | 經營管理處 | 龍華 | E4 | 5F | E4-5F | 分體壁掛式空調（生產區） | 生產區 |  | 全型號 | 1 |  | UEGL77 | 富士康
16497 | C6TMLH011564 | 202109新增 | Rayprus | CMBU | 龍華 | E4 | 4F | 辦公室 | 組合風櫃（生產區） | 生產區 |  | 3.5萬M3/H(含)以下 | 1 | 廠務總務部 | EPLC1005 | 三贏科技
16498 | C6TMLH011565 | 202109新增 | Rayprus | CMBU | 龍華 | E4 | 4F | 電力機房 | 分體櫃式空調（生產區） | 生產區 |  | 5HP(含)以下 | 1 | 廠務總務部 | EPLC1005 | 三贏科技
16499 | C6TMLH011566 | 202109新增 | Rayprus | CMBU | 龍華 | E4 | 4F | 電力機房 | 分體櫃式空調（生產區） | 生產區 |  | 5HP(含)以下 | 1 | 廠務總務部 | EPLC1005 | 三贏科技
16500 | C6TMLH011567 | 202109新增 | Rayprus | CMBU | 龍華 | E4 | 4F | 電力機房 | 分體櫃式空調（生產區） | 生產區 |  | 5HP(含)以下 | 1 | 廠務總務部 | EPLC1005 | 三贏科技
16501 | C6TMLH011568 | 202109新增 | Rayprus | CMBU | 龍華 | E4 | 4F | 電力機房 | 分體櫃式空調（生產區） | 生產區 |  | 5HP(含)以下 | 1 | 廠務總務部 | EPLC1005 | 三贏科技
16502 | C6ZELH000929 |  | 中央單位 | 中央採購 | 龍華 | E4 | 5F | 採購辦公室 | 盤管風機（辦公區） | 辦公區 |  | 全型號 | 1 |  | DB81 | 富泰華
16503 | C6ZELH000930 |  | 中央單位 | 中央採購 | 龍華 | E4 | 5F | 採購辦公室 | 盤管風機（辦公區） | 辦公區 |  | 全型號 | 1 |  | DB81 | 富泰華
16504 | C6ZELH000931 |  | 中央單位 | 中央採購 | 龍華 | E4 | 5F | 採購辦公室 | 盤管風機（辦公區） | 辦公區 |  | 全型號 | 1 |  | DB81 | 富泰華
16505 | C6ZELH000932 |  | 中央單位 | 中央採購 | 龍華 | E4 | 5F | 採購辦公室 | 盤管風機（辦公區） | 辦公區 |  | 全型號 | 1 |  | DB81 | 富泰華
16506 | C6ZELH000933 |  | 中央單位 | 中央採購 | 龍華 | E4 | 5F | 採購辦公室 | 盤管風機（辦公區） | 辦公區 |  | 全型號 | 1 |  | DB81 | 富泰華
16507 | C6ZELH000934 |  | 中央單位 | 中央採購 | 龍華 | E4 | 5F | 採購辦公室 | 盤管風機（辦公區） | 辦公區 |  | 全型號 | 1 |  | DB81 | 富泰華
16508 | C6ZELH000935 |  | 中央單位 | 中央採購 | 龍華 | E4 | 5F | 採購辦公室 | 盤管風機（辦公區） | 辦公區 |  | 全型號 | 1 |  | DB81 | 富泰華
16509 | C6ZELH000936 |  | 中央單位 | 中央採購 | 龍華 | E4 | 5F | 採購辦公室 | 盤管風機（辦公區） | 辦公區 |  | 全型號 | 1 |  | DB81 | 富泰華
16510 | C6WLLH000959 |  | C事業群 | Mac(III) | 龍華 | E7 | 3F | 北側7# | 組合風櫃（生產區） | 生產區 |  | 3.51~6.99萬M3/H | 1 |  | TOS76005 | 富泰華
16511 | C6WLLH000960 |  | C事業群 | Mac(III) | 龍華 | E7 | 3F | 北側8# | 組合風櫃（生產區） | 生產區 |  | 3.5萬M3/H(含)以下 | 1 |  | TOS76005 | 富泰華
16512 | C6WLLH001180 | 201810異動 | FIH | 龍華周邊廠務 | 龍華 | E7 | 4F | 4F東南角 | 組合風櫃（生產區） | 生產區 | 西屋康達 | 3.51~6.99萬M3/H | 1 |  | R0NL27 | 富泰宏
16513 | C6WLLH001181 | 201810異動 | FIH | 龍華周邊廠務 | 龍華 | E7 | 4F | 4F西北角 | 組合風櫃（生產區） | 生產區 | 西屋康達 | 3.51~6.99萬M3/H | 1 |  | R0NL27 | 富泰宏
16514 | C6WLLH001182 | 201810異動 | FIH | 龍華周邊廠務 | 龍華 | E7 | 4F | 玻璃房北1 | 吊頂風櫃（生產區） | 生產區 | 西屋康達 | 全型號 | 1 |  | R0NL27 | 富泰宏
16515 | C6WLLH001183 | 201810異動 | FIH | 龍華周邊廠務 | 龍華 | E7 | 4F | 玻璃房北2 | 盤管風機（生產區） | 生產區 | 西屋康達 | 全型號 | 1 |  | R0NL27 | 富泰宏
16516 | C6WLLH001184 | 201810異動 | FIH | 龍華周邊廠務 | 龍華 | E7 | 4F | 玻璃房北3 | 盤管風機（生產區） | 生產區 | 西屋康達 | 全型號 | 1 |  | R0NL27 | 富泰宏
16517 | C6WLLH001185 | 201810異動 | FIH | 龍華周邊廠務 | 龍華 | E7 | 4F | 玻璃房北4 | 盤管風機（生產區） | 生產區 | 西屋康達 | 全型號 | 1 |  | R0NL27 | 富泰宏
16518 | C6WLLH001186 | 201810異動 | FIH | 龍華周邊廠務 | 龍華 | E7 | 4F | 玻璃房北5 | 盤管風機（生產區） | 生產區 | 西屋康達 | 全型號 | 1 |  | R0NL27 | 富泰宏
16519 | C6WLLH001187 | 201810異動 | FIH | 龍華周邊廠務 | 龍華 | E7 | 4F | 機房 | 盤管風機（生產區） | 生產區 | 西屋康達 | 全型號 | 1 |  | R0NL27 | 富泰宏
16520 | C6WLLH001188 | 201810異動 | FIH | 龍華周邊廠務 | 龍華 | E7 | 4F | 聯辦北側1 | 盤管風機（生產區） | 生產區 | 西屋康達 | 全型號 | 1 |  | R0NL27 | 富泰宏
16521 | C6WLLH001189 | 201810異動 | FIH | 龍華周邊廠務 | 龍華 | E7 | 4F | 聯辦北側2 | 盤管風機（生產區） | 生產區 | 西屋康達 | 全型號 | 1 |  | R0NL27 | 富泰宏
16522 | C6WLLH001190 | 201810異動 | FIH | 龍華周邊廠務 | 龍華 | E7 | 4F | 聯辦北側3 | 盤管風機（生產區） | 生產區 | 西屋康達 | 全型號 | 1 |  | R0NL27 | 富泰宏
16523 | C6WLLH001191 | 201810異動 | FIH | 龍華周邊廠務 | 龍華 | E7 | 4F | 聯辦北側4 | 盤管風機（生產區） | 生產區 | 西屋康達 | 全型號 | 1 |  | R0NL27 | 富泰宏
16524 | C6WLLH001192 | 201810異動 | FIH | 龍華周邊廠務 | 龍華 | E7 | 4F | 聯辦北側5 | 盤管風機（生產區） | 生產區 | 西屋康達 | 全型號 | 1 |  | R0NL27 | 富泰宏
16525 | C6WLLH001193 | 201810異動 | FIH | 龍華周邊廠務 | 龍華 | E7 | 4F | 聯辦北側6 | 盤管風機（生產區） | 生產區 | 西屋康達 | 全型號 | 1 |  | R0NL27 | 富泰宏
16526 | C6WLLH001194 | 201810異動 | FIH | 龍華周邊廠務 | 龍華 | E7 | 4F | 聯辦北側7 | 盤管風機（生產區） | 生產區 | 西屋康達 | 全型號 | 1 |  | R0NL27 | 富泰宏
16527 | C6WLLH001195 | 201810異動 | FIH | 龍華周邊廠務 | 龍華 | E7 | 4F | 聯辦北側8 | 盤管風機（生產區） | 生產區 | 西屋康達 | 全型號 | 1 |  | R0NL27 | 富泰宏
16528 | C6WLLH001196 | 201810異動 | FIH | 龍華周邊廠務 | 龍華 | E7 | 4F | 聯辦東側1 | 盤管風機（生產區） | 生產區 | 西屋康達 | 全型號 | 1 |  | R0NL27 | 富泰宏
16529 | C6WLLH001197 | 201810異動 | FIH | 龍華周邊廠務 | 龍華 | E7 | 4F | 聯辦東側2 | 盤管風機（生產區） | 生產區 | 西屋康達 | 全型號 | 1 |  | R0NL27 | 富泰宏
16530 | C6WLLH001198 | 201810異動 | FIH | 龍華周邊廠務 | 龍華 | E7 | 4F | 聯辦東側3 | 盤管風機（生產區） | 生產區 | 西屋康達 | 全型號 | 1 |  | R0NL27 | 富泰宏
16531 | C6WLLH001199 | 201810異動 | FIH | 龍華周邊廠務 | 龍華 | E7 | 4F | 聯辦東側4 | 盤管風機（生產區） | 生產區 | 西屋康達 | 全型號 | 1 |  | R0NL27 | 富泰宏
16532 | C6WLLH001200 | 201810異動 | FIH | 龍華周邊廠務 | 龍華 | E7 | 4F | 會議室1# | 盤管風機（生產區） | 生產區 | 西屋康達 | 全型號 | 1 |  | R0NL27 | 富泰宏
16533 | C6WLLH001201 | 201810異動 | FIH | 龍華周邊廠務 | 龍華 | E7 | 4F | 會議室2# | 盤管風機（生產區） | 生產區 | 西屋康達 | 全型號 | 1 |  | R0NL27 | 富泰宏
16534 | C6WLLH001202 | 201810異動 | FIH | 龍華周邊廠務 | 龍華 | E7 | 4F | 會議室3# | 盤管風機（生產區） | 生產區 | 西屋康達 | 全型號 | 1 |  | R0NL27 | 富泰宏
16535 | C6WLLH001203 | 201810異動 | FIH | 龍華周邊廠務 | 龍華 | E7 | 4F | 黃總辦公室 | 盤管風機（生產區） | 生產區 | 西屋康達 | 全型號 | 1 |  | R0NL27 | 富泰宏
16536 | C6WLLH001204 | 201810異動 | FIH | 龍華周邊廠務 | 龍華 | E7 | 4F | 人質室1# | 盤管風機（生產區） | 生產區 | 西屋康達 | 全型號 | 1 |  | R0NL27 | 富泰宏
16537 | C6WLLH001205 | 201810異動 | FIH | 龍華周邊廠務 | 龍華 | E7 | 4F | 人質室2# | 盤管風機（生產區） | 生產區 | 西屋康達 | 全型號 | 1 |  | R0NL27 | 富泰宏
16538 | C6WLLH001206 | 201810異動 | FIH | 檢測中心 | 龍華 | E7 | 4F | 會議室 | 盤管風機（生產區） | 生產區 | 西屋康達 | 全型號 | 1 |  | R00C08 | 富泰宏
16539 | C6WLLH001207 | 202308異動 | FIH | IDM1 | 龍華 | E7 | 4F | 震動室 | 盤管風機（生產區） | 生產區 | 西屋康達 | 全型號 | 1 |  | R3S208FH | 富泰宏
16540 | C6WLLH001208 | 201810異動 | FIH | 龍華周邊廠務 | 龍華 | E7 | 4F | 人質室3# | 盤管風機（生產區） | 生產區 | 西屋康達 | 全型號 | 1 |  | R0NL27 | 富泰宏
16541 | C6WLLH001209 | 201810異動 | FIH | 龍華周邊廠務 | 龍華 | E7 | 4F | 人質室4# | 盤管風機（生產區） | 生產區 | 西屋康達 | 全型號 | 1 |  | R0NL27 | 富泰宏
16542 | C6WLLH001210 | 202308異動 | FIH | IDM1 | 龍華 | E7 | 4F | 震動室 | 盤管風機（生產區） | 生產區 | 西屋康達 | 全型號 | 1 |  | R3S208FH | 富泰宏
16543 | C6WLLH001211 | 202308異動 | FIH | IDM1 | 龍華 | E7 | 4F | 耐久室 | 盤管風機（生產區） | 生產區 | 西屋康達 | 全型號 | 1 |  | R3S208FH | 富泰宏
16544 | C6WLLH001212 | 202308異動 | FIH | IDM1 | 龍華 | E7 | 4F | 耐久室 | 盤管風機（生產區） | 生產區 | 西屋康達 | 全型號 | 1 |  | R3S208FH | 富泰宏
16545 | C6WLLH001213 | 202308異動 | FIH | IDM1 | 龍華 | E7 | 4F | 機械室 | 盤管風機（生產區） | 生產區 | 西屋康達 | 全型號 | 1 |  | R3S208FH | 富泰宏
16546 | C6WLLH001214 | 202308異動 | FIH | IDM1 | 龍華 | E7 | 4F | 機械室 | 盤管風機（生產區） | 生產區 | 西屋康達 | 全型號 | 1 |  | R3S208FH | 富泰宏
16547 | C6WLLH001215 | 201810異動 | FIH | 檢測中心 | 龍華 | E7 | 4F | 聯辦室 | 盤管風機（生產區） | 生產區 | 西屋康達 | 全型號 | 1 |  | R00C08 | 富泰宏
16548 | C6WLLH001216 | 201810異動 | FIH | 檢測中心 | 龍華 | E7 | 4F | 聯辦室 | 盤管風機（生產區） | 生產區 | 西屋康達 | 全型號 | 1 |  | R00C08 | 富泰宏
16549 | C6WLLH001217 | 202308異動 | FIH | IDM1 | 龍華 | E7 | 4F | 切片室 | 盤管風機（生產區） | 生產區 | 西屋康達 | 全型號 | 1 |  | R3S208FH | 富泰宏
16550 | C6WLLH001218 | 202308異動 | FIH | IDM1 | 龍華 | E7 | 4F | 切片室 | 盤管風機（生產區） | 生產區 | 西屋康達 | 全型號 | 1 |  | R3S208FH | 富泰宏
16551 | C6WLLH001219 | 201810異動 | FIH | 檢測中心 | 龍華 | E7 | 4F | 備用室 | 盤管風機（生產區） | 生產區 | 西屋康達 | 全型號 | 1 |  | R00C08 | 富泰宏
16552 | C6WLLH001230 | 201810異動 | FIH | 龍華周邊廠務 | 龍華 | E7 | 4F | 陽臺1# | 盤管風機（生產區） | 生產區 | 西屋康達 | 全型號 | 1 |  | R0NL27 | 富泰宏
16553 | C6WLLH001231 | 201810異動 | FIH | 龍華周邊廠務 | 龍華 | E7 | 4F | 陽臺2# | 盤管風機（生產區） | 生產區 | 西屋康達 | 全型號 | 1 |  | R0NL27 | 富泰宏
16554 | C6WLLH001232 | 201810異動 | FIH | 龍華周邊廠務 | 龍華 | E7 | 4F | 陽臺3# | 盤管風機（生產區） | 生產區 | 西屋康達 | 全型號 | 1 |  | R0NL27 | 富泰宏
16555 | C6WLLH001233 | 201810異動 | FIH | 龍華周邊廠務 | 龍華 | E7 | 4F | 陽臺4# | 盤管風機（生產區） | 生產區 | 西屋康達 | 全型號 | 1 |  | R0NL27 | 富泰宏
16556 | C6WLLH001234 | 201810異動 | FIH | 龍華周邊廠務 | 龍華 | E7 | 4F | 陽臺5# | 盤管風機（生產區） | 生產區 | 西屋康達 | 全型號 | 1 |  | R0NL27 | 富泰宏
16557 | C6WLLH001235 | 201810異動 | FIH | 龍華周邊廠務 | 龍華 | E7 | 4F | 陽臺6# | 盤管風機（生產區） | 生產區 | 西屋康達 | 全型號 | 1 |  | R0NL27 | 富泰宏
16558 | C6WLLH001236 | 201810異動 | FIH | 龍華周邊廠務 | 龍華 | E7 | 4F | 陽臺7# | 盤管風機（生產區） | 生產區 | 西屋康達 | 全型號 | 1 |  | R0NL27 | 富泰宏
16559 | C6WLLH001253 | 202308異動 | FIH | IDM1 | 龍華 | E7 | 4F | 音頻室 | 盤管風機（生產區） | 生產區 | 西屋康達 | 全型號 | 1 |  | R3S208FH | 富泰宏
16560 | C6WLLH001254 | 202308異動 | FIH | IDM1 | 龍華 | E7 | 4F | 基頻室 | 盤管風機（生產區） | 生產區 | 西屋康達 | 全型號 | 1 |  | R3S208FH | 富泰宏
16561 | C6WLLH001255 | 202308異動 | FIH | IDM1 | 龍華 | E7 | 4F | 會議室 | 吊頂天花空調（生產區） | 生產區 | 國祥 | 全型號 | 1 |  | R3S208FH | 富泰宏
16562 | C6WLLH001256 | 202308異動 | FIH | IDM1 | 龍華 | E7 | 4F | 會議室 | 吊頂天花空調（生產區） | 生產區 | 國祥 | 全型號 | 1 |  | R3S208FH | 富泰宏
16563 | C6WLLH001257 | 202308異動 | FIH | IDM1 | 龍華 | E7 | 4F | 暗室 | 吊頂天花空調（生產區） | 生產區 | 國祥 | 全型號 | 1 |  | R3S208FH | 富泰宏
16564 | C6WLLH001258 | 202308異動 | FIH | IDM1 | 龍華 | E7 | 4F | 通道 | 吊頂天花空調（生產區） | 生產區 | 國祥 | 全型號 | 1 |  | R3S208FH | 富泰宏
16565 | C6WLLH001259 | 202308異動 | FIH | IDM1 | 龍華 | E7 | 4F | 中間實驗室 | 吊頂天花空調（生產區） | 生產區 | 國祥 | 全型號 | 1 |  | R3S208FH | 富泰宏
16566 | C6WLLH001260 | 201810異動 | FIH | 檢測中心 | 龍華 | E7 | 4F | 北側機房 | 分體櫃式空調（生產區） | 生產區 | 美的 | 5HP(含)以下 | 1 |  | R00C08 | 富泰宏
16567 | C6WLLH001276 | 202308異動 | FIH | IDM1 | 龍華 | E7 | 4F | 測試系統室 | 分體櫃式空調（生產區） | 生產區 | 申淩 | 6~15HP | 1 |  | R3S208FH | 富泰宏
16568 | C6WLLH001277 | 202308異動 | FIH | IDM1 | 龍華 | E7 | 4F | SAR室 | 分體櫃式空調（生產區） | 生產區 | 申淩 | 6~15HP | 1 |  | R3S208FH | 富泰宏
16569 | C6WLLH001278 | 201810異動 | FIH | 檢測中心 | 龍華 | E7 | 4F | SAR室旁 | 分體櫃式空調（生產區） | 生產區 | 德泰法 | 6~15HP | 1 |  | R00C08 | 富泰宏
16570 | C6WLLH001279 | 202308異動 | FIH | IDM1 | 龍華 | E7 | 4F | 空調機房 | 分體櫃式空調（生產區） | 生產區 | 申淩 | 6~15HP | 1 |  | R3S208FH | 富泰宏
16571 | C6WLLH001280 | 202308異動 | FIH | IDM1 | 龍華 | E7 | 4F | 空調機房 | 分體櫃式空調（生產區） | 生產區 | 申淩 | 6~15HP | 1 |  | R3S208FH | 富泰宏
16572 | C6ZELH004687 | 20260109費用代碼變更 | 中央單位 | 華南檢測 | 龍華 | E8 | 2F | 2F | 分體櫃式空調（生產區） | 生產區 | 美的 | 5HP(含)以下 | 1 |  | EPPALHTB18 | 富士康
16573 | C6HZLH004383 |  | C事業群 | 廠務管理處 | 龍華 | E9 | 3F | 南面空調房 | 分體櫃式空調（生產區） | 生產區 |  | 16~60HP | 1 |  | TOUG05 | 富泰華
16574 | C6HZLH004384 |  | C事業群 | 廠務管理處 | 龍華 | E9 | 3F | 南面空調房 | 分體櫃式空調（生產區） | 生產區 |  | 16~60HP | 1 |  | TOUG05 | 富泰華
16575 | C6HZLH004385 |  | C事業群 | 廠務管理處 | 龍華 | E9 | 3F | 北面空調房 | 分體櫃式空調（生產區） | 生產區 |  | 16~60HP | 1 |  | TOUG05 | 富泰華
16576 | C6HZLH004386 |  | C事業群 | 廠務管理處 | 龍華 | E9 | 3F | 北面空調房 | 分體櫃式空調（生產區） | 生產區 |  | 16~60HP | 1 |  | TOUG05 | 富泰華
16577 | C6HZLH004387 |  | C事業群 | 廠務管理處 | 龍華 | E9 | 4F | 北面倉庫 | 分體櫃式空調（生產區） | 生產區 |  | 16~60HP | 1 |  | TOUG05 | 富泰華
16578 | C6ZZLH000582 | 201809異動 | C事業群 | 廠務管理處 | 龍華 | E9 | 3F | 量測 | 恒溫恒濕空調（生產區） | 生產區 | 申菱 | 6~15HP | 1 |  | EBALHJ16 | 富泰華
16579 | C6ZZLH000583 | 202002異動 | A事業群 | 廠務管理處 | 龍華 | E9 | 3F | 量測 | 分體櫃式空調（生產區） | 生產區 | 康達 | 16~60HP | 1 |  | TOUG05 | 富泰華
16580 | C6ZZLH000584 | 202002異動 | A事業群 | 廠務管理處 | 龍華 | E9 | 3F | 量測 | 分體櫃式空調（生產區） | 生產區 |  | 16~60HP | 1 |  | TOUG05 | 富泰華
16581 | C6ZZLH000585 | 202002異動 | A事業群 | 廠務管理處 | 龍華 | E9 | 3F | PVD | 分體櫃式空調（生產區） | 生產區 | 康達 | 16~60HP | 1 |  | TOUG05 | 富泰華
16582 | C6ZZLH000586 | 202002異動 | A事業群 | 廠務管理處 | 龍華 | E9 | 3F |  | 分體櫃式空調（生產區） | 生產區 |  | 16~60HP | 1 |  | TOUG05 | 富泰華
16583 | C6CPLH000338 | 20250901費用代碼變更 | 中央單位 | 華南檢測 | 龍華 | E9a | 4F | 可靠度 | 吊頂天花空調（生產區） | 生產區 | 格力 | 全型號 | 1 | 華南檢測 | EPPALHTB18 | 富士康
16584 | C6CPLH000339 | 20250901費用代碼變更 | 中央單位 | 華南檢測 | 龍華 | E9a | 4F | 可靠度 | 吊頂天花空調（生產區） | 生產區 | 格力 | 全型號 | 1 | 華南檢測 | EPPALHTB18 | 富士康
16585 | C6HZHZ005713 | 20260109費用代碼變更 | 中央單位 | 華南檢測 | 龍華 | E9a | 4F | 4F | 分體櫃式空調（生產區） | 生產區 |  | 5HP(含)以下 | 1 |  | EPPALHTB18 | 富士康
16586 | C6HZHZ005714 | 20260109費用代碼變更 | 中央單位 | 華南檢測 | 龍華 | E9a | 4F | 4F | 分體櫃式空調（生產區） | 生產區 |  | 5HP(含)以下 | 1 |  | EPPALHTB18 | 富士康
16587 | C6HZLH008376 | 20250901費用代碼變更 | 中央單位 | 華南檢測 | 龍華 | E9a | 4F | 可靠度 | 吊頂風櫃（生產區） | 生產區 | 康達 | 全型號 | 1 | 華南檢測中心 | EPPALHTB18 | 富士康
16588 | C6HZLH008377 | 20250901費用代碼變更 | 中央單位 | 華南檢測 | 龍華 | E9a | 4F | 可靠度 | 吊頂風櫃（生產區） | 生產區 | 康達 | 全型號 | 1 | 華南檢測中心 | EPPALHTB18 | 富士康
16589 | C6HZLH008378 | 20250901費用代碼變更 | 中央單位 | 華南檢測 | 龍華 | E9a | 4F | 可靠度 | 吊頂風櫃（生產區） | 生產區 | 康達 | 全型號 | 1 | 華南檢測中心 | EPPALHTB18 | 富士康
16590 | C6HZLH008379 | 20250901費用代碼變更 | 中央單位 | 華南檢測 | 龍華 | E9a | 4F | 可靠度 | 吊頂風櫃（生產區） | 生產區 | 康達 | 全型號 | 1 | 華南檢測中心 | EPPALHTB18 | 富士康
16591 | C6HZLH008380 | 20250901費用代碼變更 | 中央單位 | 華南檢測 | 龍華 | E9a | 4F | 可靠度 | 吊頂風櫃（生產區） | 生產區 | 康達 | 全型號 | 1 | 華南檢測中心 | EPPALHTB18 | 富士康
16592 | C6HZLH008381 | 20250901費用代碼變更 | 中央單位 | 華南檢測 | 龍華 | E9a | 4F | 可靠度 | 吊頂風櫃（生產區） | 生產區 | 康達 | 全型號 | 1 | 華南檢測中心 | EPPALHTB18 | 富士康
16593 | C6HZLH008382 | 20250901費用代碼變更 | 中央單位 | 華南檢測 | 龍華 | E9a | 4F | 可靠度 | 吊頂風櫃（生產區） | 生產區 | 思科 | 全型號 | 1 | 華南檢測中心 | EPPALHTB18 | 富士康
16594 | C6HZLH008383 | 20260109費用代碼變更 | 中央單位 | 華南檢測 | 龍華 | E9a | 4F | 4F | 盤管風機（生產區） | 生產區 | 思科 | 全型號 | 1 |  | EPPALHTB18 | 富士康
16595 | C6HZLH008384 | 20260109費用代碼變更 | 中央單位 | 華南檢測 | 龍華 | E9a | 4F | 4F | 盤管風機（生產區） | 生產區 | 約克 | 全型號 | 1 |  | EPPALHTB18 | 富士康
16596 | C6HZLH008385 | 20250901費用代碼變更 | 中央單位 | 華南檢測 | 龍華 | E9a | 4F | 可靠度 | 盤管風機（生產區） | 生產區 | 約克 | 全型號 | 1 | 華南檢測中心 | EPPALHTB18 | 富士康
16597 | C6HZLH008386 | 20250901費用代碼變更 | 中央單位 | 華南檢測 | 龍華 | E9a | 4F | 可靠度 | 盤管風機（生產區） | 生產區 | 約克 | 全型號 | 1 | 華南檢測中心 | EPPALHTB18 | 富士康
16598 | C6WLLH000051 | 20250901費用代碼變更 | 中央單位 | 華南檢測 | 龍華 | E9a | 4F | 新科技研發現場 | 盤管風機（生產區） | 生產區 |  | 全型號 | 1 |  | EPPALHTB18 | 富士康
16599 | C6WLLH000052 | 20250901費用代碼變更 | 中央單位 | 華南檢測 | 龍華 | E9a | 4F | 新科技研發現場 | 盤管風機（生產區） | 生產區 |  | 全型號 | 1 |  | EPPALHTB18 | 富士康
16600 | C6WLLH001924 | 20250901費用代碼變更 | 中央單位 | 華南檢測 | 龍華 | E9a | 4F | 新科技研發現場 | 盤管風機（生產區） | 生產區 |  | 全型號 | 1 |  | EPPALHTB18 | 富士康
16601 | C6WLLH001925 | 20250901費用代碼變更 | 中央單位 | 華南檢測 | 龍華 | E9a | 4F | 可靠度 | 盤管風機（生產區） | 生產區 |  | 全型號 | 1 | 華南檢測中心 | EPPALHTB18 | 富士康
16602 | C6WLLH001926 | 20250901費用代碼變更 | 中央單位 | 華南檢測 | 龍華 | E9a | 4F | 可靠度 | 盤管風機（生產區） | 生產區 |  | 全型號 | 1 | 華南檢測中心 | EPPALHTB18 | 富士康
16603 | C6WLLH001927 | 20250901費用代碼變更 | 中央單位 | 華南檢測 | 龍華 | E9a | 4F | 新科技研發現場 | 盤管風機（生產區） | 生產區 |  | 全型號 | 1 |  | EPPALHTB18 | 富士康
16604 | C6WLLH001928 | 20250901費用代碼變更 | 中央單位 | 華南檢測 | 龍華 | E9a | 4F | 新科技研發現場 | 盤管風機（生產區） | 生產區 |  | 全型號 | 1 |  | EPPALHTB18 | 富士康
16605 | C6WLLH001929 | 20250901費用代碼變更 | 中央單位 | 華南檢測 | 龍華 | E9a | 4F | 新科技研發現場 | 盤管風機（生產區） | 生產區 |  | 全型號 | 1 |  | EPPALHTB18 | 富士康
16606 | C6ZZLH000580 | 20260109費用代碼變更 | 中央單位 | 華南檢測 | 龍華 | E9a | 3F | 量測 | 恒溫恒濕空調（生產區） | 生產區 | 申菱 | 6~15HP | 1 |  | EPPALHTB18 | 富士康
16607 | C6ZZLH000581 | 20260109費用代碼變更 | 中央單位 | 華南檢測 | 龍華 | E9a | 3F | 量測 | 恒溫恒濕空調（生產區） | 生產區 | 申菱 | 6~15HP | 1 |  | EPPALHTB18 | 富士康
16608 | C6ZELH005282 |  | 中央單位 | IE總處 | 龍華 | L1 | 1F | 辦公室 | 分體壁掛式空調（辦公區） | 辦公區 |  | 全型號 | 1 |  | DB62E7 | 富泰華
16609 | C6ZELH005283 |  | 中央單位 | IE總處 | 龍華 | L1 | 1F | 辦公室 | 分體壁掛式空調（辦公區） | 辦公區 |  | 全型號 | 1 |  | DB62E7 | 富泰華
16610 | C6ZELH005284 |  | 中央單位 | IE總處 | 龍華 | L1 | 1F | 辦公室 | 分體壁掛式空調（辦公區） | 辦公區 |  | 全型號 | 1 |  | DB62E7 | 富泰華
16611 | C6ZELH005285 |  | 中央單位 | IE總處 | 龍華 | L1 | 1F | 辦公室 | 分體壁掛式空調（辦公區） | 辦公區 |  | 全型號 | 1 |  | DB62E7 | 富泰華
16612 | C6ZELH005286 |  | 中央單位 | IE總處 | 龍華 | L1 | 1F | 辦公室 | 分體壁掛式空調（辦公區） | 辦公區 |  | 全型號 | 1 |  | DB62E7 | 富泰華
16613 | C6ZELH005287 |  | 中央單位 | IE總處 | 龍華 | L1 | 1F | 辦公室 | 分體壁掛式空調（辦公區） | 辦公區 |  | 全型號 | 1 |  | DB62E7 | 富泰華
16614 | C6ZELH005288 |  | 中央單位 | IE總處 | 龍華 | L1 | 1F | 辦公室 | 分體櫃式空調（辦公區） | 辦公區 |  | 5HP(含)以下 | 1 |  | DB62E7 | 富泰華
16615 | C6ZELH005289 |  | 中央單位 | IE總處 | 龍華 | L1 | 1F | 辦公室 | 分體櫃式空調（辦公區） | 辦公區 |  | 5HP(含)以下 | 1 |  | DB62E7 | 富泰華
16616 | C6ZELH005290 |  | 中央單位 | IE總處 | 龍華 | L1 | 1F | 辦公室 | 分體櫃式空調（辦公區） | 辦公區 |  | 5HP(含)以下 | 1 |  | DB62E7 | 富泰華
16617 | C6ZELH005291 |  | 中央單位 | IE總處 | 龍華 | L1 | 1F | 辦公室 | 分體壁掛式空調（辦公區） | 辦公區 |  | 全型號 | 1 |  | DB62E7 | 富泰華
16618 | C6ZELH005292 |  | 中央單位 | IE總處 | 龍華 | L1 | 1F | 辦公室 | 吊頂天花空調（辦公區） | 辦公區 |  | 全型號 | 1 |  | DB62E7 | 富泰華
16619 | C6ZELH005698 | 20250428異動 | 中央單位 | 集團工會 | 龍華 | L5 | 1F | 健身房 | 吊頂天花空調（辦公區） | 辦公區 |  | 全型號 | 1 |  | GHSZ000002 | 工會聯合會
16620 | C6ZELH005699 | 20250428異動 | 中央單位 | 集團工會 | 龍華 | L5 | 1F | 健身房 | 吊頂天花空調（辦公區） | 辦公區 |  | 全型號 | 1 |  | GHSZ000002 | 工會聯合會
16621 | C6ZELH005700 | 20250428異動 | 中央單位 | 集團工會 | 龍華 | L5 | 1F | 健身房 | 吊頂天花空調（辦公區） | 辦公區 |  | 全型號 | 1 |  | GHSZ000002 | 工會聯合會
16622 | C6ZELH005701 | 20250428異動 | 中央單位 | 集團工會 | 龍華 | L5 | 1F | 健身房 | 吊頂天花空調（辦公區） | 辦公區 |  | 全型號 | 1 |  | GHSZ000002 | 工會聯合會
16623 | C6ZELH005702 | 20250428異動 | 中央單位 | 集團工會 | 龍華 | L5 | 1F | 健身房 | 吊頂天花空調（辦公區） | 辦公區 |  | 全型號 | 1 |  | GHSZ000002 | 工會聯合會
16624 | C6ZELH005703 | 20250428異動 | 中央單位 | 集團工會 | 龍華 | L5 | 1F | 健身房 | 吊頂天花空調（辦公區） | 辦公區 |  | 全型號 | 1 |  | GHSZ000002 | 工會聯合會
16625 | C6ZELH001097 | 201807新增 | 中央單位 | 富士康大學 | 龍華 | L6 | 2F | 剪輯室 | 吊頂天花空調（辦公區） | 辦公區 | 美的 | 全型號 | 1 |  | DB6C07 | 富泰華
16626 | C6ZELH001098 | 201807新增 | 中央單位 | 富士康大學 | 龍華 | L6 | 2F | 剪輯室 | 吊頂天花空調（辦公區） | 辦公區 | 美的 | 全型號 | 1 |  | DB6C07 | 富泰華
16627 | C6ZELH001099 | 201807新增 | 中央單位 | 富士康大學 | 龍華 | L6 | 2F | 剪輯室 | 吊頂天花空調（辦公區） | 辦公區 | 美的 | 全型號 | 1 |  | DB6C07 | 富泰華
16628 | C6ZELH001100 | 201807新增 | 中央單位 | 富士康大學 | 龍華 | L6 | 2F | 會議室2 | 吊頂天花空調（辦公區） | 辦公區 | 格力 | 全型號 | 1 |  | DB6C07 | 富泰華
16629 | C6ZELH001101 | 201807新增 | 中央單位 | 富士康大學 | 龍華 | L6 | 2F | 網路機房 | 吊頂天花空調（辦公區） | 辦公區 | 格力 | 全型號 | 1 |  | DB6C07 | 富泰華
16630 | C6ZELH001102 | 201807新增 | 中央單位 | 富士康大學 | 龍華 | L6 | 2F | 網路機房 | 吊頂天花空調（辦公區） | 辦公區 | 格力 | 全型號 | 1 |  | DB6C07 | 富泰華
16631 | C6ZELH004237 | 202105異動 | 中央單位 | 富士康大學 | 龍華 | L6 | 2F |  | 吊頂風櫃（辦公區） | 辦公區 |  | 全型號 | 1 | 網路教學 | DB6C07 | 富泰華
16632 | C6ZELH004238 | 202105異動 | 中央單位 | 富士康大學 | 龍華 | L6 | 2F |  | 吊頂風櫃（辦公區） | 辦公區 |  | 全型號 | 1 | 網路教學 | DB6C07 | 富泰華
16633 | C6ZELH004239 | 202105異動 | 中央單位 | 富士康大學 | 龍華 | L6 | 2F |  | 吊頂風櫃（辦公區） | 辦公區 |  | 全型號 | 1 | 網路教學 | DB6C07 | 富泰華
16634 | C6ZELH004240 | 202105異動 | 中央單位 | 富士康大學 | 龍華 | L6 | 2F |  | 吊頂風櫃（辦公區） | 辦公區 |  | 全型號 | 1 | 網路教學 | DB6C07 | 富泰華
16635 | C6ZELH004241 | 202105異動 | 中央單位 | 富士康大學 | 龍華 | L6 | 2F |  | 吊頂風櫃（辦公區） | 辦公區 |  | 全型號 | 1 | 網路教學 | DB6C07 | 富泰華
16636 | C6ZELH004242 | 202105異動 | 中央單位 | 富士康大學 | 龍華 | L6 | 2F |  | 吊頂風櫃（辦公區） | 辦公區 |  | 全型號 | 1 | 網路教學 | DB6C07 | 富泰華
16637 | C6ZELH004243 | 202105異動 | 中央單位 | 富士康大學 | 龍華 | L6 | 2F |  | 吊頂風櫃（辦公區） | 辦公區 |  | 全型號 | 1 | 網路教學 | DB6C07 | 富泰華
16638 | C6ZELH004244 | 202105異動 | 中央單位 | 富士康大學 | 龍華 | L6 | 2F |  | 吊頂風櫃（辦公區） | 辦公區 |  | 全型號 | 1 | 網路教學 | DB6C07 | 富泰華
16639 | C6ZELH004245 | 202105異動 | 中央單位 | 富士康大學 | 龍華 | L6 | 2F |  | 吊頂風櫃（辦公區） | 辦公區 |  | 全型號 | 1 | 網路教學 | DB6C07 | 富泰華
16640 | C6ZELH005046 |  | 中央單位 | 富士康大學 | 龍華 | L6 | 2F | 多媒體 | 分體櫃式空調（辦公區） | 辦公區 | 格力 | 5HP(含)以下 | 1 |  | DB6307 | 富泰華
16641 | C6ZELH005047 |  | 中央單位 | 富士康大學 | 龍華 | L6 | 2F | 多媒體 | 分體櫃式空調（辦公區） | 辦公區 | 格力 | 5HP(含)以下 | 1 |  | DB6307 | 富泰華
16642 | C6ZELH005048 |  | 中央單位 | 富士康大學 | 龍華 | L6 | 2F | 多媒體 | 分體櫃式空調（辦公區） | 辦公區 | 格力 | 5HP(含)以下 | 1 |  | DB6307 | 富泰華
16643 | C6ZELH005049 |  | 中央單位 | 富士康大學 | 龍華 | L6 | 2F | 多媒體 | 分體櫃式空調（辦公區） | 辦公區 | 格力 | 5HP(含)以下 | 1 |  | DB6307 | 富泰華
16644 | C6ZELH005050 |  | 中央單位 | 富士康大學 | 龍華 | L6 | 2F | 多媒體 | 分體櫃式空調（辦公區） | 辦公區 | 格力 | 5HP(含)以下 | 1 |  | DB6307 | 富泰華
16645 | C6ZELH005051 |  | 中央單位 | 富士康大學 | 龍華 | L6 | 2F | 多媒體 | 分體櫃式空調（辦公區） | 辦公區 | 格力 | 5HP(含)以下 | 1 |  | DB6307 | 富泰華
16646 | C6ZELH001103 | 201807新增 | 中央單位 | 富士康大學 | 龍華 | L7 | 1F | 106教室 | 吊頂天花空調（辦公區） | 辦公區 | 美的 | 全型號 | 1 |  | DB6C07 | 富泰華
16647 | C6ZELH001104 | 201807新增 | 中央單位 | 富士康大學 | 龍華 | L7 | 1F | 105教室 | 吊頂天花空調（辦公區） | 辦公區 | 美的 | 全型號 | 1 |  | DB6C07 | 富泰華
16648 | C6ZELH001362 | 202109新增 | 中央單位 | 富士康大學 | 龍華 | L7 | 2F | 機房 | 分體櫃式空調（辦公區） | 辦公區 |  | 5HP(含)以下 | 1 |  | DB6C07 | 富泰華
16649 | C6ZELH001363 | 202109新增 | 中央單位 | 富士康大學 | 龍華 | L7 | 2F | 機房 | 分體櫃式空調（辦公區） | 辦公區 |  | 5HP(含)以下 | 1 |  | DB6C07 | 富泰華
16650 | C6ZELH001364 | 202109新增 | 中央單位 | 富士康大學 | 龍華 | L7 | 2F | 機房 | 分體櫃式空調（辦公區） | 辦公區 |  | 5HP(含)以下 | 1 |  | DB6C07 | 富泰華
16651 | C6ZELH001365 | 202109新增 | 中央單位 | 富士康大學 | 龍華 | L7 | 2F | 機房 | 分體櫃式空調（辦公區） | 辦公區 |  | 5HP(含)以下 | 1 |  | DB6C07 | 富泰華
16652 | C6ZELH001366 | 202109新增 | 中央單位 | 富士康大學 | 龍華 | L7 | 2F | 機房 | 分體櫃式空調（辦公區） | 辦公區 |  | 5HP(含)以下 | 1 |  | DB6C07 | 富泰華
16653 | C6ZELH001367 | 202109新增 | 中央單位 | 富士康大學 | 龍華 | L7 | 2F | 機房 | 分體櫃式空調（辦公區） | 辦公區 |  | 5HP(含)以下 | 1 |  | DB6C07 | 富泰華
16654 | C6ZELH001368 | 202109新增 | 中央單位 | 富士康大學 | 龍華 | L7 | 2F | 機房 | 分體櫃式空調（辦公區） | 辦公區 |  | 5HP(含)以下 | 1 |  | DB6C07 | 富泰華
16655 | C6ZELH004246 | 202105異動 | 中央單位 | 富士康大學 | 龍華 | L7 | 1F | 總經辦 | 吊頂風櫃（辦公區） | 辦公區 |  | 全型號 | 1 | 網路教學 | DB6C07 | 富泰華
16656 | C6ZELH004247 | 202105異動 | 中央單位 | 富士康大學 | 龍華 | L7 | 1F | 多媒體 | 吊頂風櫃（辦公區） | 辦公區 |  | 全型號 | 1 | 網路教學 | DB6C07 | 富泰華
16657 | C6ZELH004248 | 202105異動 | 中央單位 | 富士康大學 | 龍華 | L7 | 1F |  | 吊頂風櫃（辦公區） | 辦公區 |  | 全型號 | 1 | 網路教學 | DB6C07 | 富泰華
16658 | C6ZELH004249 | 202105異動 | 中央單位 | 富士康大學 | 龍華 | L7 | 1F | L101 | 吊頂風櫃（辦公區） | 辦公區 |  | 全型號 | 1 | 網路教學 | DB6C07 | 富泰華
16659 | C6ZELH004250 | 202105異動 | 中央單位 | 富士康大學 | 龍華 | L7 | 1F | L101 | 吊頂風櫃（辦公區） | 辦公區 |  | 全型號 | 1 | 網路教學 | DB6C07 | 富泰華
16660 | C6ZELH004251 | 202105異動 | 中央單位 | 富士康大學 | 龍華 | L7 | 1F | L101 | 吊頂風櫃（辦公區） | 辦公區 |  | 全型號 | 1 | 網路教學 | DB6C07 | 富泰華
16661 | C6ZELH004252 | 202105異動 | 中央單位 | 富士康大學 | 龍華 | L7 | 1F | L101 | 吊頂風櫃（辦公區） | 辦公區 |  | 全型號 | 1 | 網路教學 | DB6C07 | 富泰華
16662 | C6ZELH004253 | 202105異動 | 中央單位 | 富士康大學 | 龍華 | L7 | 1F | L102 | 吊頂風櫃（辦公區） | 辦公區 |  | 全型號 | 1 | 網路教學 | DB6C07 | 富泰華
16663 | C6ZELH004254 | 202105異動 | 中央單位 | 富士康大學 | 龍華 | L7 | 1F | L103 | 吊頂風櫃（辦公區） | 辦公區 |  | 全型號 | 1 | 網路教學 | DB6C07 | 富泰華
16664 | C6ZELH004255 | 202105異動 | 中央單位 | 富士康大學 | 龍華 | L7 | 1F | L103 | 吊頂風櫃（辦公區） | 辦公區 |  | 全型號 | 1 | 網路教學 | DB6C07 | 富泰華
16665 | C6ZELH004256 | 202105異動 | 中央單位 | 富士康大學 | 龍華 | L7 | 1F | L104 | 吊頂風櫃（辦公區） | 辦公區 |  | 全型號 | 1 | 網路教學 | DB6C07 | 富泰華
16666 | C6ZELH004257 | 202105異動 | 中央單位 | 富士康大學 | 龍華 | L7 | 1F | L104 | 吊頂風櫃（辦公區） | 辦公區 |  | 全型號 | 1 | 網路教學 | DB6C07 | 富泰華
16667 | C6ZELH004258 | 202105異動 | 中央單位 | 富士康大學 | 龍華 | L7 | 1F | L105 | 吊頂風櫃（辦公區） | 辦公區 |  | 全型號 | 1 | 網路教學 | DB6C07 | 富泰華
16668 | C6ZELH004259 | 202105異動 | 中央單位 | 富士康大學 | 龍華 | L7 | 1F | L105 | 吊頂風櫃（辦公區） | 辦公區 |  | 全型號 | 1 | 網路教學 | DB6C07 | 富泰華
16669 | C6ZELH004260 | 202105異動 | 中央單位 | 富士康大學 | 龍華 | L7 | 1F | L106 | 吊頂風櫃（辦公區） | 辦公區 |  | 全型號 | 1 | 網路教學 | DB6C07 | 富泰華
16670 | C6ZELH004261 | 202105異動 | 中央單位 | 富士康大學 | 龍華 | L7 | 1F | L106 | 吊頂風櫃（辦公區） | 辦公區 |  | 全型號 | 1 | 網路教學 | DB6C07 | 富泰華
16671 | C6ZELH004262 | 202105異動 | 中央單位 | 富士康大學 | 龍華 | L7 | 1F | L107 | 吊頂風櫃（辦公區） | 辦公區 |  | 全型號 | 1 | 網路教學 | DB6C07 | 富泰華
16672 | C6ZELH004263 | 202105異動 | 中央單位 | 富士康大學 | 龍華 | L7 | 1F | L107 | 吊頂風櫃（辦公區） | 辦公區 |  | 全型號 | 1 | 網路教學 | DB6C07 | 富泰華
16673 | C6ZELH004264 | 202105異動 | 中央單位 | 富士康大學 | 龍華 | L7 | 1F | L108 | 吊頂風櫃（辦公區） | 辦公區 |  | 全型號 | 1 | 網路教學 | DB6C07 | 富泰華
16674 | C6ZELH004265 | 202105異動 | 中央單位 | 富士康大學 | 龍華 | L7 | 1F | L108 | 吊頂風櫃（辦公區） | 辦公區 |  | 全型號 | 1 | 網路教學 | DB6C07 | 富泰華
16675 | C6ZELH004266 | 202105異動 | 中央單位 | 富士康大學 | 龍華 | L7 | 1F | L109 | 吊頂風櫃（辦公區） | 辦公區 |  | 全型號 | 1 | 網路教學 | DB6C07 | 富泰華
16676 | C6ZELH004267 | 202105異動 | 中央單位 | 富士康大學 | 龍華 | L7 | 1F | L109 | 吊頂風櫃（辦公區） | 辦公區 |  | 全型號 | 1 | 網路教學 | DB6C07 | 富泰華
16677 | C6ZELH004268 | 202105異動 | 中央單位 | 富士康大學 | 龍華 | L7 | 1F | L110 | 吊頂風櫃（辦公區） | 辦公區 |  | 全型號 | 1 | 網路教學 | DB6C07 | 富泰華
16678 | C6ZELH004269 | 202105異動 | 中央單位 | 富士康大學 | 龍華 | L7 | 1F | L110 | 吊頂風櫃（辦公區） | 辦公區 |  | 全型號 | 1 | 網路教學 | DB6C07 | 富泰華
16679 | C6ZELH004270 | 202105異動 | 中央單位 | 富士康大學 | 龍華 | L7 | 1F |  | 吊頂風櫃（辦公區） | 辦公區 |  | 全型號 | 1 | 網路教學 | DB6C07 | 富泰華
16680 | C6ZELH004271 | 202105異動 | 中央單位 | 富士康大學 | 龍華 | L7 | 2F | L201 | 吊頂風櫃（辦公區） | 辦公區 |  | 全型號 | 1 | 網路教學 | DB6C07 | 富泰華
16681 | C6ZELH004272 | 202105異動 | 中央單位 | 富士康大學 | 龍華 | L7 | 2F | L201 | 吊頂風櫃（辦公區） | 辦公區 |  | 全型號 | 1 | 網路教學 | DB6C07 | 富泰華
16682 | C6ZELH004273 | 202105異動 | 中央單位 | 富士康大學 | 龍華 | L7 | 2F | L202 | 吊頂風櫃（辦公區） | 辦公區 |  | 全型號 | 1 | 網路教學 | DB6C07 | 富泰華
16683 | C6ZELH004274 | 202105異動 | 中央單位 | 富士康大學 | 龍華 | L7 | 2F | L203 | 吊頂風櫃（辦公區） | 辦公區 |  | 全型號 | 1 | 網路教學 | DB6C07 | 富泰華
16684 | C6ZELH004275 | 202105異動 | 中央單位 | 富士康大學 | 龍華 | L7 | 2F | L204 | 吊頂風櫃（辦公區） | 辦公區 |  | 全型號 | 1 | 網路教學 | DB6C07 | 富泰華
16685 | C6ZELH004276 | 202105異動 | 中央單位 | 富士康大學 | 龍華 | L7 | 2F | L205 | 吊頂風櫃（辦公區） | 辦公區 |  | 全型號 | 1 | 網路教學 | DB6C07 | 富泰華
16686 | C6ZELH004277 | 202105異動 | 中央單位 | 富士康大學 | 龍華 | L7 | 2F | L206 | 吊頂風櫃（辦公區） | 辦公區 |  | 全型號 | 1 | 網路教學 | DB6C07 | 富泰華
16687 | C6ZELH004278 | 202105異動 | 中央單位 | 富士康大學 | 龍華 | L7 | 2F | L207 | 吊頂風櫃（辦公區） | 辦公區 |  | 全型號 | 1 | 網路教學 | DB6C07 | 富泰華
16688 | C6ZELH004279 | 202105異動 | 中央單位 | 富士康大學 | 龍華 | L7 | 2F | L208 | 吊頂風櫃（辦公區） | 辦公區 |  | 全型號 | 1 | 網路教學 | DB6C07 | 富泰華
16689 | C6ZELH004280 | 202105異動 | 中央單位 | 富士康大學 | 龍華 | L7 | 2F | L209 | 吊頂風櫃（辦公區） | 辦公區 |  | 全型號 | 1 | 網路教學 | DB6C07 | 富泰華
16690 | C6ZELH004281 | 202105異動 | 中央單位 | 富士康大學 | 龍華 | L7 | 2F | L210 | 吊頂風櫃（辦公區） | 辦公區 |  | 全型號 | 1 | 網路教學 | DB6C07 | 富泰華
16691 | C6ZELH004282 | 202105異動 | 中央單位 | 富士康大學 | 龍華 | L7 | 2F | L210 | 吊頂風櫃（辦公區） | 辦公區 |  | 全型號 | 1 | 網路教學 | DB6C07 | 富泰華
16692 | C6ZELH004283 | 202105異動 | 中央單位 | 富士康大學 | 龍華 | L7 | 2F | L211 | 吊頂風櫃（辦公區） | 辦公區 |  | 全型號 | 1 | 網路教學 | DB6C07 | 富泰華
16693 | C6ZELH004284 | 202105異動 | 中央單位 | 富士康大學 | 龍華 | L7 | 2F | L211 | 吊頂風櫃（辦公區） | 辦公區 |  | 全型號 | 1 | 網路教學 | DB6C07 | 富泰華
16694 | C6ZELH004285 | 202105異動 | 中央單位 | 富士康大學 | 龍華 | L7 | 2F | L212 | 吊頂風櫃（辦公區） | 辦公區 |  | 全型號 | 1 | 網路教學 | DB6C07 | 富泰華
16695 | C6ZELH004286 | 202105異動 | 中央單位 | 富士康大學 | 龍華 | L7 | 2F | L212 | 吊頂風櫃（辦公區） | 辦公區 |  | 全型號 | 1 | 網路教學 | DB6C07 | 富泰華
16696 | C6ZELH004287 | 202105異動 | 中央單位 | 富士康大學 | 龍華 | L7 | 2F | L213 | 吊頂風櫃（辦公區） | 辦公區 |  | 全型號 | 1 | 網路教學 | DB6C07 | 富泰華
16697 | C6ZELH004288 | 202105異動 | 中央單位 | 富士康大學 | 龍華 | L7 | 2F | L213 | 吊頂風櫃（辦公區） | 辦公區 |  | 全型號 | 1 | 網路教學 | DB6C07 | 富泰華
16698 | C6ZELH004289 | 202105異動 | 中央單位 | 富士康大學 | 龍華 | L7 | 2F | L214 | 吊頂風櫃（辦公區） | 辦公區 |  | 全型號 | 1 | 網路教學 | DB6C07 | 富泰華
16699 | C6ZELH004290 | 202105異動 | 中央單位 | 富士康大學 | 龍華 | L7 | 2F | L214 | 吊頂風櫃（辦公區） | 辦公區 |  | 全型號 | 1 | 網路教學 | DB6C07 | 富泰華
16700 | C6ZELH004291 | 202105異動 | 中央單位 | 富士康大學 | 龍華 | L7 | 2F |  | 吊頂風櫃（辦公區） | 辦公區 |  | 全型號 | 1 | 網路教學 | DB6C07 | 富泰華
16701 | C6ZELH004292 | 202105異動 | 中央單位 | 富士康大學 | 龍華 | L7 | 2F |  | 吊頂風櫃（辦公區） | 辦公區 |  | 全型號 | 1 | 網路教學 | DB6C07 | 富泰華
16702 | C6ZELH005052 |  | 中央單位 | 富士康大學 | 龍華 | L7 | 2F | 機房 | 分體櫃式空調（辦公區） | 辦公區 | 格力 | 5HP(含)以下 | 1 |  | DB6307 | 富泰華
16703 | C6ZELH005053 |  | 中央單位 | 富士康大學 | 龍華 | L7 | 2F | 機房 | 分體櫃式空調（辦公區） | 辦公區 | 格力 | 5HP(含)以下 | 1 |  | DB6307 | 富泰華
16704 | C6ZELH005054 |  | 中央單位 | 富士康大學 | 龍華 | L7 | 2F | 辦公室 | 分體櫃式空調（辦公區） | 辦公區 | 格力 | 5HP(含)以下 | 1 |  | DB6307 | 富泰華
16705 | C6ZELH005055 |  | 中央單位 | 富士康大學 | 龍華 | L7 | 1F | 機房 | 分體櫃式空調（辦公區） | 辦公區 | 格力 | 5HP(含)以下 | 1 |  | DB6307 | 富泰華
16706 | C6PELH001937 | 20250801費用代碼異動（11/3） | E事業群 | ACM | 龍華 | D8 | 1F | 車間 | 盤管風機（生產區） | 生產區 | 國祥 | 全型號 | 1 | 金屬組件智造廠 | BU1024CJ05 | 富士康
16707 | C6PELH001938 | 20250801費用代碼異動（11/3） | E事業群 | ACM | 龍華 | D8 | 1F | 車間 | 盤管風機（生產區） | 生產區 | 國祥 | 全型號 | 1 | 金屬組件智造廠 | BU1024CJ05 | 富士康
16708 | C6PELH001939 | 20250801費用代碼異動（11/3） | E事業群 | ACM | 龍華 | D8 | 1F | 車間 | 盤管風機（生產區） | 生產區 | 國祥 | 全型號 | 1 | 金屬組件智造廠 | BU1024CJ05 | 富士康
16709 | C6CPLH000280 |  | CCPBG | 環保處 | 龍華 | 廢水廠 | 1F | 控制室 | 分體櫃式空調（辦公區） | 辦公區 | 格力 | 5HP(含)以下 | 1 |  | GB0005 | 富泰華
16710 | C6ZELH001113 | 201909新增 | 中央單位 | 中央法務-安全總處 | 龍華 | 鴻准南門 | 鴻准南門 | 鴻准南門 | 分體壁掛式空調（辦公區） | 辦公區 | 格力 | 全型號 | 1 |  | DB6A | 富泰華
16711 | C6ZELH001114 | 201909新增 | 中央單位 | 中央法務-安全總處 | 龍華 | 鴻准西門 | 鴻准西門 | 紅准西門 | 分體壁掛式空調（辦公區） | 辦公區 | 格力 | 全型號 | 1 |  | DB6A | 富泰華
16712 | C6ZELH004581 | 201812異動 | 中央單位 | 中央法務-安全總處 | 龍華 | 南二門 | 南二門 | 南二門換證中心 | 分體壁掛式空調（辦公區） | 辦公區 | 格力 | 全型號 | 1 |  | DB6A | 富泰華
16713 | C6ZELH004582 | 201812異動 | 中央單位 | 中央法務-安全總處 | 龍華 | 南二門 | 南二門 | 南二門換證中心 | 分體壁掛式空調（辦公區） | 辦公區 | 格力 | 全型號 | 1 |  | DB6A | 富泰華
16714 | C6ZELH004583 | 201812異動 | 中央單位 | 中央法務-安全總處 | 龍華 | 南二門 | 南二門 | 南二門換證中心 | 分體壁掛式空調（辦公區） | 辦公區 | 格力 | 全型號 | 1 |  | DB6A | 富泰華
16715 | C6ZELH001116 | 201909新增 | 中央單位 | 中央法務-安全總處 | 龍華 | 南二門 | 南二門 | 巡防隊崗亭 | 分體壁掛式空調（辦公區） | 辦公區 | 格力 | 全型號 | 1 |  | DB6A | 富泰華
16716 | C6ZELH001117 | 201909新增 | 中央單位 | 中央法務-安全總處 | 龍華 | 西二門 | 西二門 | 交通宣導站 | 分體壁掛式空調（辦公區） | 辦公區 | 格力 | 全型號 | 1 |  | DB6A | 富泰華
16717 | C6ZELH001118 | 201909新增 | 中央單位 | 中央法務-安全總處 | 龍華 | 西二門 | 西二門 | 交通宣導站 | 分體壁掛式空調（辦公區） | 辦公區 | 格力 | 全型號 | 1 |  | DB6A | 富泰華
16718 | C6ZZLH000903 | 201812異動 | 中央單位 | 中央法務-安全總處 | 龍華 | 西二門 | 西二門 | 換證中心 | 分體壁掛式空調（辦公區） | 辦公區 | 格力 | 全型號 | 1 |  | DB6A | 富泰華
16719 | C6PELH001940 | 20250801費用代碼異動（11/3） | E事業群 | ACM | 龍華 | D8 | 1F | 車間 | 盤管風機（生產區） | 生產區 | 國祥 | 全型號 | 1 | 金屬組件智造廠 | BU1024CJ05 | 富士康
16720 | C6PELH001941 | 20250801費用代碼異動（11/3） | E事業群 | ACM | 龍華 | D8 | 1F | 車間 | 盤管風機（生產區） | 生產區 | 國祥 | 全型號 | 1 | 金屬組件智造廠 | BU1024CJ05 | 富士康
16721 | C6ZELH004311 |  | 中央單位 | 中央關務-海關協管大隊 | 龍華 | 朝陽門 | 1F | 崗亭邊側 | 分體櫃式空調（生產區） | 生產區 | MCQuay | 16~60HP | 1 |  | DB83 | 富泰華
16722 | C6ZELH004312 |  | 中央單位 | 中央關務-海關協管大隊 | 龍華 | 朝陽門 | 1F | 崗亭邊側 | 分體櫃式空調（生產區） | 生產區 | MCQuay | 16~60HP | 1 |  | DB83 | 富泰華
16723 | C6ZZLH000572 |  | 中央單位 | 中央關務-海關協管大隊 | 龍華 | 朝陽門 | 2F | 北側 | 分體櫃式空調（辦公區） | 辦公區 | 麥克維爾 | 6~15HP | 1 |  | DB83 | 富泰華
16724 | C6ZELH002634 | 20240701異動 | 中央單位 | 中央法務-安全總處 | 龍華 | 朝陽門外崗亭 | 1F | 朝陽門外崗亭 | 分體壁掛式空調（辦公區） | 辦公區 | 格力 | 全型號 | 1 | 交通處突隊 | DB6A0000H7 | 富泰華
16725 | C6WLLH003906 | 20250901費用代碼變更 | D事業群 | GSSD | 福保 | 華寶 | 3F | 機房 | 分體櫃式空調（生產區） | 生產區 | 美的 | 5HP(含)以下 | 1 |  | BU1019CFC5 | 富鴻傑
16726 | C6WLLH003907 | 20250901費用代碼變更 | D事業群 | GSSD | 福保 | 華寶 | 3F | 機房 | 分體櫃式空調（生產區） | 生產區 | 美的 | 5HP(含)以下 | 1 |  | BU1019CFC5 | 富鴻傑
16727 | C6WLLH003908 | 20250901費用代碼變更 | D事業群 | GSSD | 福保 | 華寶 | 3F | 設備房 | 分體櫃式空調（生產區） | 生產區 | 美的 | 5HP(含)以下 | 1 |  | BU1019CFC5 | 富鴻傑
16728 | C6WLLH003909 | 20250901費用代碼變更 | D事業群 | GSSD | 福保 | 華寶 | 3F | 設備房 | 分體櫃式空調（生產區） | 生產區 | 美的 | 5HP(含)以下 | 1 |  | BU1019CFC5 | 富鴻傑
16729 | C6PELH001946 | 202303新增 | D事業群 | GSSD | 坪山 | 深福保 | 1F | IT機房 | 分體櫃式空調（生產區） | 生產區 | 美的 | 5HP(含)以下 | 1 | 鴻兆達 | UFGF05 | 鴻兆達
16730 | C6PELH001947 | 202303新增 | D事業群 | GSSD | 坪山 | 深福保 | 1F | IT機房 | 分體櫃式空調（生產區） | 生產區 | 美的 | 5HP(含)以下 | 1 | 鴻兆達 | UFGF05 | 鴻兆達
16731 | C6PELH001948 | 202303新增 | D事業群 | GSSD | 坪山 | 深福保 | 1F | 車間 | 分體櫃式空調（生產區） | 生產區 | 麥克維爾 | 16~60HP | 1 | 鴻兆達 | UFGF05 | 鴻兆達
16732 | C6PELH001949 | 202303新增 | D事業群 | GSSD | 坪山 | 深福保 | 1F | 車間 | 分體櫃式空調（生產區） | 生產區 | 麥克維爾 | 16~60HP | 1 | 鴻兆達 | UFGF05 | 鴻兆達
16733 | C6PELH001950 | 202303新增 | D事業群 | GSSD | 坪山 | 深福保 | 2F | 車間 | 吊頂天花空調（生產區） | 生產區 | 美的 | 全型號 | 1 | 鴻兆達 | UFGF05 | 鴻兆達
16734 | C6PELH001951 | 202303新增 | D事業群 | GSSD | 坪山 | 深福保 | 2F | 車間 | 吊頂天花空調（生產區） | 生產區 | 美的 | 全型號 | 1 | 鴻兆達 | UFGF05 | 鴻兆達
16735 | C6PELH001952 | 202303新增 | D事業群 | GSSD | 坪山 | 深福保 | 2F | 車間 | 吊頂天花空調（生產區） | 生產區 | 美的 | 全型號 | 1 | 鴻兆達 | UFGF05 | 鴻兆達
16736 | C6PELH001953 | 202303新增 | D事業群 | GSSD | 坪山 | 深福保 | 2F | 車間 | 分體櫃式空調（生產區） | 生產區 | 麥克維爾 | 16~60HP | 1 | 鴻兆達 | UFGF05 | 鴻兆達
16737 | C6PELH001954 | 202303新增 | D事業群 | GSSD | 坪山 | 深福保 | 2F | 車間 | 分體櫃式空調（生產區） | 生產區 | 麥克維爾 | 16~60HP | 1 | 鴻兆達 | UFGF05 | 鴻兆達
16738 | C6PELH001955 | 202303新增 | D事業群 | GSSD | 坪山 | 深福保 | 2F | 車間 | 分體櫃式空調（生產區） | 生產區 | 麥克維爾 | 16~60HP | 1 | 鴻兆達 | UFGF05 | 鴻兆達
16739 | C6PELH001956 | 202303新增 | D事業群 | GSSD | 坪山 | 深福保 | 2F | 車間 | 分體櫃式空調（生產區） | 生產區 | 麥克維爾 | 16~60HP | 1 | 鴻兆達 | UFGF05 | 鴻兆達
16740 | C6PELH001957 | 202303新增 | D事業群 | GSSD | 坪山 | 深福保 | 2F | 車間 | 分體櫃式空調（生產區） | 生產區 | 申菱 | 16~60HP | 1 | 鴻兆達 | UFGF05 | 鴻兆達
16741 | C6PELH001958 | 202303新增 | D事業群 | GSSD | 坪山 | 深福保 | 3F | 車間 | 吊頂天花空調（生產區） | 生產區 | 美的 | 全型號 | 1 | 鴻兆達 | UFGF05 | 鴻兆達
16742 | C6PELH001959 | 202303新增 | D事業群 | GSSD | 坪山 | 深福保 | 3F | 車間 | 吊頂天花空調（生產區） | 生產區 | 美的 | 全型號 | 1 | 鴻兆達 | UFGF05 | 鴻兆達
16743 | C6PELH001960 | 202303新增 | D事業群 | GSSD | 坪山 | 深福保 | 3F | 車間 | 吊頂天花空調（生產區） | 生產區 | 美的 | 全型號 | 1 | 鴻兆達 | UFGF05 | 鴻兆達
16744 | C6PELH001961 | 202303新增 | D事業群 | GSSD | 坪山 | 深福保 | 3F | 車間 | 分體櫃式空調（生產區） | 生產區 | 麥克維爾 | 16~60HP | 1 | 鴻兆達 | UFGF05 | 鴻兆達
16745 | C6PELH001962 | 202303新增 | D事業群 | GSSD | 坪山 | 深福保 | 3F | 車間 | 分體櫃式空調（生產區） | 生產區 | 麥克維爾 | 16~60HP | 1 | 鴻兆達 | UFGF05 | 鴻兆達
16746 | C6PELH001963 | 202303新增 | D事業群 | GSSD | 坪山 | 深福保 | 3F | 車間 | 分體櫃式空調（生產區） | 生產區 | 麥克維爾 | 16~60HP | 1 | 鴻兆達 | UFGF05 | 鴻兆達
16747 | C6PELH001964 | 202303新增 | D事業群 | GSSD | 坪山 | 深福保 | 3F | 車間 | 分體櫃式空調（生產區） | 生產區 | 申菱 | 16~60HP | 1 | 鴻兆達 | UFGF05 | 鴻兆達
16748 | C6PELH001965 | 202303新增 | D事業群 | GSSD | 坪山 | 深福保 | 3F | 車間 | 分體櫃式空調（生產區） | 生產區 | 申菱 | 16~60HP | 1 | 鴻兆達 | UFGF05 | 鴻兆達
16749 | C6PELH001966 | 202303新增 | D事業群 | GSSD | 坪山 | 深福保 | 4F | 車間 | 吊頂天花空調（生產區） | 生產區 | 美的 | 全型號 | 1 | 鴻兆達 | UFGF05 | 鴻兆達
16750 | C6PELH001967 | 202303新增 | D事業群 | GSSD | 坪山 | 深福保 | 4F | 車間 | 吊頂天花空調（生產區） | 生產區 | 美的 | 全型號 | 1 | 鴻兆達 | UFGF05 | 鴻兆達
16751 | C6PELH001968 | 202303新增 | D事業群 | GSSD | 坪山 | 深福保 | 4F | 車間 | 吊頂天花空調（生產區） | 生產區 | 美的 | 全型號 | 1 | 鴻兆達 | UFGF05 | 鴻兆達
16752 | C6PELH001969 | 202303新增 | D事業群 | GSSD | 坪山 | 深福保 | 4F | 車間 | 吊頂天花空調（生產區） | 生產區 | 美的 | 全型號 | 1 | 鴻兆達 | UFGF05 | 鴻兆達
16753 | C6PELH001970 | 202303新增 | D事業群 | GSSD | 坪山 | 深福保 | 4F | 車間 | 吊頂天花空調（生產區） | 生產區 | 美的 | 全型號 | 1 | 鴻兆達 | UFGF05 | 鴻兆達
16754 | C6PELH001971 | 202303新增 | D事業群 | GSSD | 坪山 | 深福保 | 4F | 車間 | 吊頂天花空調（生產區） | 生產區 | 美的 | 全型號 | 1 | 鴻兆達 | UFGF05 | 鴻兆達
16755 | C6PELH001972 | 202303新增 | D事業群 | GSSD | 坪山 | 深福保 | 4F | 車間 | 分體櫃式空調（生產區） | 生產區 | 美的 | 5HP(含)以下 | 1 | 鴻兆達 | UFGF05 | 鴻兆達
16756 | C6PELH001973 | 202303新增 | D事業群 | GSSD | 坪山 | 深福保 | 5F | 車間 | 吊頂天花空調（生產區） | 生產區 | 海爾 | 全型號 | 1 | 鴻兆達 | UFGF05 | 鴻兆達
16757 | C6PELH001974 | 202303新增 | D事業群 | GSSD | 坪山 | 深福保 | 5F | 車間 | 吊頂天花空調（生產區） | 生產區 | 海爾 | 全型號 | 1 | 鴻兆達 | UFGF05 | 鴻兆達
16758 | C6PELH001975 | 202303新增 | D事業群 | GSSD | 坪山 | 深福保 | 8F | 辦公室 | 吊頂天花空調（辦公區） | 辦公區 | 美的 | 全型號 | 1 | 鴻兆達 | UFGF05 | 鴻兆達
16759 | C6PELH001976 | 202303新增 | D事業群 | GSSD | 坪山 | 深福保 | 8F | 辦公室 | 吊頂天花空調（辦公區） | 辦公區 | 美的 | 全型號 | 1 | 鴻兆達 | UFGF05 | 鴻兆達
16760 | C6PELH001977 | 202303新增 | D事業群 | GSSD | 坪山 | 深福保 | 8F | 辦公室 | 吊頂天花空調（辦公區） | 辦公區 | 美的 | 全型號 | 1 | 鴻兆達 | UFGF05 | 鴻兆達
16761 | C6PELH001978 | 202303新增 | D事業群 | GSSD | 坪山 | 深福保 | 8F | 辦公室 | 吊頂天花空調（辦公區） | 辦公區 | 美的 | 全型號 | 1 | 鴻兆達 | UFGF05 | 鴻兆達
16762 | C6PELH001979 | 202303新增 | D事業群 | GSSD | 坪山 | 深福保 | 8F | 辦公室 | 吊頂天花空調（辦公區） | 辦公區 | 美的 | 全型號 | 1 | 鴻兆達 | UFGF05 | 鴻兆達
16763 | C6PELH001980 | 202303新增 | D事業群 | GSSD | 坪山 | 深福保 | 8F | 辦公室 | 吊頂天花空調（辦公區） | 辦公區 | 美的 | 全型號 | 1 | 鴻兆達 | UFGF05 | 鴻兆達
16764 | C6PELH001981 | 202303新增 | D事業群 | GSSD | 坪山 | 深福保 | 8F | 辦公室 | 吊頂天花空調（辦公區） | 辦公區 | 美的 | 全型號 | 1 | 鴻兆達 | UFGF05 | 鴻兆達
16765 | C6PELH001982 | 202303新增 | D事業群 | GSSD | 坪山 | 深福保 | 8F | 辦公室 | 吊頂天花空調（辦公區） | 辦公區 | 美的 | 全型號 | 1 | 鴻兆達 | UFGF05 | 鴻兆達
16766 | C6PELH001983 | 202303新增 | D事業群 | GSSD | 坪山 | 深福保 | 8F | 辦公室 | 吊頂天花空調（辦公區） | 辦公區 | 美的 | 全型號 | 1 | 鴻兆達 | UFGF05 | 鴻兆達
16767 | C6PELH001984 | 202303新增 | D事業群 | GSSD | 坪山 | 深福保 | 8F | 辦公室 | 吊頂天花空調（辦公區） | 辦公區 | 美的 | 全型號 | 1 | 鴻兆達 | UFGF05 | 鴻兆達
16768 | C6PELH001985 | 202303新增 | D事業群 | GSSD | 坪山 | 深福保 | 8F | 辦公室 | 吊頂天花空調（辦公區） | 辦公區 | 海爾 | 全型號 | 1 | 鴻兆達 | UFGF05 | 鴻兆達
16769 | C6PELH001986 | 202303新增 | D事業群 | GSSD | 坪山 | 深福保 | 8F | 辦公室 | 吊頂天花空調（辦公區） | 辦公區 | 海爾 | 全型號 | 1 | 鴻兆達 | UFGF05 | 鴻兆達
16770 | C6PELH001987 | 202303新增 | D事業群 | GSSD | 坪山 | 深福保 | 8F | 辦公室 | 分體櫃式空調（辦公區） | 辦公區 | 美的 | 5HP(含)以下 | 1 | 鴻兆達 | UFGF05 | 鴻兆達
16771 | C6PELH001988 | 202303新增 | D事業群 | GSSD | 坪山 | 深福保 | 8F | 辦公室 | 分體壁掛式空調（辦公區） | 辦公區 | TCL | 全型號 | 1 | 鴻兆達 | UFGF05 | 鴻兆達
16772 | C6WLLH003910 | 20250901費用代碼變更 | D事業群 | GSSD | 福保 | 華寶 | 3F | 倉庫 | 吊頂天花空調（生產區） | 生產區 | 美的 | 全型號 | 1 |  | BU1019CFC5 | 富鴻傑
16773 | C6ZELH002626 | 20240701異動 | 中央單位 | 中央資訊 | 龍華 | A2 | 1F | 倉庫 | 盤管風機（辦公區） | 辦公區 |  | 全型號 | 1 |  | DAAD0700H7 | 富泰華
16774 | C6ZELH002627 | 20240701異動 | 中央單位 | 中央資訊 | 龍華 | A2 | 1F | 倉庫 | 盤管風機（辦公區） | 辦公區 |  | 全型號 | 1 |  | DAAD0700H7 | 富泰華
16775 | C6WLLH003911 | 20250901費用代碼變更 | D事業群 | GSSD | 福保 | 華寶 | 3F | 產線區域 | 吊頂天花空調（生產區） | 生產區 | 美的 | 全型號 | 1 |  | BU1019CFC5 | 富鴻傑
16776 | C6WLLH003912 | 20250901費用代碼變更 | D事業群 | GSSD | 福保 | 華寶 | 3F | 產線區域 | 吊頂天花空調（生產區） | 生產區 | 美的 | 全型號 | 1 |  | BU1019CFC5 | 富鴻傑
16777 | C6WLLH003913 | 20250901費用代碼變更 | D事業群 | GSSD | 福保 | 華寶 | 3F | 產線區域 | 吊頂天花空調（生產區） | 生產區 | 美的 | 全型號 | 1 |  | BU1019CFC5 | 富鴻傑
16778 | C6WLLH003914 | 20250901費用代碼變更 | D事業群 | GSSD | 福保 | 華寶 | 3F | 產線區域 | 吊頂天花空調（生產區） | 生產區 | 美的 | 全型號 | 1 |  | BU1019CFC5 | 富鴻傑
16779 | C6WLLH003915 | 20250901費用代碼變更 | D事業群 | GSSD | 福保 | 華寶 | 3F | 產線區域 | 吊頂天花空調（生產區） | 生產區 | 美的 | 全型號 | 1 |  | BU1019CFC5 | 富鴻傑
16780 | C6ZELH002629 | 20240701異動 | 中央單位 | 中央法務-安全總處 | 龍華 | 南大門 | 1F | 南大門 | 分體壁掛式空調（辦公區） | 辦公區 | 格力 | 全型號 | 1 | 龍華一線 | DB6A0000H7 | 富泰華
16781 | C6ZELH002630 | 20240701異動 | 中央單位 | 中央法務-安全總處 | 龍華 | 南二門 | 1F | 南二門 | 分體壁掛式空調（辦公區） | 辦公區 | 格力 | 全型號 | 1 | 龍華一線 | DB6A0000H7 | 富泰華
16782 | C6ZELH002631 | 20240701異動 | 中央單位 | 中央法務-安全總處 | 龍華 | 西二門 | 1F | 西二門 | 分體壁掛式空調（辦公區） | 辦公區 | 格力 | 全型號 | 1 | 龍華一線 | DB6A0000H7 | 富泰華
16783 | C6WLLH003916 | 20250901費用代碼變更 | D事業群 | GSSD | 福保 | 華寶 | 3F | 產線區域 | 吊頂天花空調（生產區） | 生產區 | 美的 | 全型號 | 1 |  | BU1019CFC5 | 富鴻傑
16784 | C6WLLH003917 | 20250901費用代碼變更 | D事業群 | GSSD | 福保 | 華寶 | 3F | 產線區域 | 吊頂天花空調（生產區） | 生產區 | 美的 | 全型號 | 1 |  | BU1019CFC5 | 富鴻傑
16785 | C6WLLH003918 | 20250901費用代碼變更 | D事業群 | GSSD | 福保 | 華寶 | 3F | 產線區域 | 吊頂天花空調（生產區） | 生產區 | 美的 | 全型號 | 1 |  | BU1019CFC5 | 富鴻傑
16786 | C6ZELH002645 | 20240701異動 | 中央單位 | 中央資訊 | 龍華 | D13a | 2F | 2F | 分體櫃式空調（辦公區） | 辦公區 |  | 5HP(含)以下 | 1 | 基礎設施運維 | DAAC0700H7 | 富泰華
16787 | C6ZELH002646 | 20240701異動 | 中央單位 | 中央資訊 | 龍華 | D13a | 2F | 2F | 分體櫃式空調（辦公區） | 辦公區 |  | 5HP(含)以下 | 1 | 基礎設施運維 | DAAC0700H7 | 富泰華
16788 | C6ZELH002647 | 20240701異動 | 中央單位 | 中央資訊 | 龍華 | D13a | 2F | 2F | 分體櫃式空調（辦公區） | 辦公區 |  | 5HP(含)以下 | 1 | 基礎設施運維 | DAAC0700H7 | 富泰華
16789 | C6ZELH002648 | 20240701異動 | 中央單位 | 中央資訊 | 龍華 | D13a | 2F | 2F | 分體櫃式空調（辦公區） | 辦公區 |  | 5HP(含)以下 | 1 | 基礎設施運維 | DAAC0700H7 | 富泰華
16790 | C6ZELH002649 | 20240701異動 | 中央單位 | 中央資訊 | 龍華 | D13a | 2F | 2F | 分體櫃式空調（辦公區） | 辦公區 |  | 5HP(含)以下 | 1 | 基礎設施運維 | DAAC0700H7 | 富泰華
16791 | C6ZELH002650 | 20240701異動 | 中央單位 | 中央資訊 | 龍華 | D13a | 2F | 2F | 分體櫃式空調（辦公區） | 辦公區 |  | 5HP(含)以下 | 1 | 基礎設施運維 | DAAC0700H7 | 富泰華
16792 | C6ZELH002651 | 20240701異動 | 中央單位 | 中央資訊 | 龍華 | D13a | 2F | 2F | 分體櫃式空調（辦公區） | 辦公區 |  | 5HP(含)以下 | 1 | 基礎設施運維 | DAAC0700H7 | 富泰華
16793 | C6ZELH002652 | 20240701異動 | 中央單位 | 中央資訊 | 龍華 | D13a | 2F | 2F | 分體櫃式空調（辦公區） | 辦公區 |  | 5HP(含)以下 | 1 | 基礎設施運維 | DAAC0700H7 | 富泰華
16794 | C6ZELH002653 | 20240701異動 | 中央單位 | 中央資訊 | 龍華 | D13a | 2F | 2F | 分體櫃式空調（辦公區） | 辦公區 |  | 5HP(含)以下 | 1 | 基礎設施運維 | DAAC0700H7 | 富泰華
16795 | C6ZELH002654 | 20240701異動 | 中央單位 | 中央資訊 | 龍華 | D13a | 2F | 2F | 分體櫃式空調（辦公區） | 辦公區 |  | 5HP(含)以下 | 1 | 基礎設施運維 | DAAC0700H7 | 富泰華
16796 | C6ZELH002655 | 20240701異動 | 中央單位 | 中央資訊 | 龍華 | D13a | 2F | 2F | 分體櫃式空調（辦公區） | 辦公區 |  | 5HP(含)以下 | 1 | 基礎設施運維 | DAAC0700H7 | 富泰華
16797 | C6ZELH002656 | 20240701異動 | 中央單位 | 中央資訊 | 龍華 | D13a | 2F | 2F | 分體櫃式空調（辦公區） | 辦公區 |  | 5HP(含)以下 | 1 | 基礎設施運維 | DAAC0700H7 | 富泰華
16798 | C6ZELH002657 | 20240701異動 | 中央單位 | 中央資訊 | 龍華 | D13a | 2F | 2F | 分體櫃式空調（辦公區） | 辦公區 |  | 5HP(含)以下 | 1 | 基礎設施運維 | DAAC0700H7 | 富泰華
16799 | C6ZELH002658 | 20240701異動 | 中央單位 | 中央資訊 | 龍華 | D13a | 2F | 2F | 分體櫃式空調（辦公區） | 辦公區 |  | 5HP(含)以下 | 1 | 基礎設施運維 | DAAC0700H7 | 富泰華
16800 | C6WLLH003919 | 20250901費用代碼變更 | D事業群 | GSSD | 福保 | 華寶 | 3F | Apple產線區域 | 吊頂天花空調（生產區） | 生產區 | 美的 | 全型號 | 1 |  | BU1019CFC5 | 富鴻傑
16801 | C6ZELH002412 | 20240701異動 | 中央單位 | 總裁辦 | 龍華 | A16 | 1F | 第一排第1間 | 分體壁掛式空調（辦公區） | 辦公區 | 夏普 | 全型號 | 1 |  | DB301700H7 | 富泰華
16802 | C6ZELH002413 | 20240701異動 | 中央單位 | 總裁辦 | 龍華 | A16 | 1F | 第一排第1間 | 分體壁掛式空調（辦公區） | 辦公區 | 夏普 | 全型號 | 1 |  | DB301700H7 | 富泰華
16803 | C6ZELH002414 | 20240701異動 | 中央單位 | 總裁辦 | 龍華 | A16 | 1F | 第一排第1間 | 吊頂天花空調（辦公區） | 辦公區 | 格力 | 全型號 | 1 |  | DB301700H7 | 富泰華
16804 | C6ZELH002415 | 20240701異動 | 中央單位 | 總裁辦 | 龍華 | A16 | 1F | 第一排第2間 | 分體壁掛式空調（辦公區） | 辦公區 | 夏普 | 全型號 | 1 |  | DB301700H7 | 富泰華
16805 | C6ZELH002416 | 20240701異動 | 中央單位 | 總裁辦 | 龍華 | A16 | 1F | 第一排第2間 | 分體壁掛式空調（辦公區） | 辦公區 | 夏普 | 全型號 | 1 |  | DB301700H7 | 富泰華
16806 | C6ZELH002417 | 20240701異動 | 中央單位 | 總裁辦 | 龍華 | A16 | 1F | 第一排第2間 | 分體壁掛式空調（辦公區） | 辦公區 | 夏普 | 全型號 | 1 |  | DB301700H7 | 富泰華
16807 | C6ZELH002418 | 20240701異動 | 中央單位 | 總裁辦 | 龍華 | A16 | 1F | 第一排第2間 | 分體壁掛式空調（辦公區） | 辦公區 | 夏普 | 全型號 | 1 |  | DB301700H7 | 富泰華
16808 | C6ZELH002419 | 20240701異動 | 中央單位 | 總裁辦 | 龍華 | A16 | 1F | 第一排第3間 | 分體壁掛式空調（辦公區） | 辦公區 | 夏普 | 全型號 | 1 |  | DB301700H7 | 富泰華
16809 | C6ZELH002420 | 20240701異動 | 中央單位 | 總裁辦 | 龍華 | A16 | 1F | 第一排第3間 | 分體壁掛式空調（辦公區） | 辦公區 | 夏普 | 全型號 | 1 |  | DB301700H7 | 富泰華
16810 | C6ZELH002421 | 20240701異動 | 中央單位 | 總裁辦 | 龍華 | A16 | 1F | 第一排第3間 | 分體壁掛式空調（辦公區） | 辦公區 | 夏普 | 全型號 | 1 |  | DB301700H7 | 富泰華
16811 | C6ZELH002422 | 20240701異動 | 中央單位 | 總裁辦 | 龍華 | A16 | 1F | 第一排第3間 | 分體壁掛式空調（辦公區） | 辦公區 | 夏普 | 全型號 | 1 |  | DB301700H7 | 富泰華
16812 | C6ZELH002423 | 20240701異動 | 中央單位 | 總裁辦 | 龍華 | A16 | 1F | 第一排第4間 | 吊頂天花空調（辦公區） | 辦公區 | 格力 | 全型號 | 1 |  | DB301700H7 | 富泰華
16813 | C6ZELH002424 | 20240701異動 | 中央單位 | 總裁辦 | 龍華 | A16 | 1F | 第一排第4間 | 分體壁掛式空調（辦公區） | 辦公區 | 夏普 | 全型號 | 1 |  | DB301700H7 | 富泰華
16814 | C6ZELH002425 | 20240701異動 | 中央單位 | 總裁辦 | 龍華 | A16 | 1F | 第一排第5間 | 分體壁掛式空調（辦公區） | 辦公區 | 格力 | 全型號 | 1 |  | DB301700H7 | 富泰華
16815 | C6ZELH002426 | 20240701異動 | 中央單位 | 總裁辦 | 龍華 | A16 | 1F | 第一排第5間 | 吊頂天花空調（辦公區） | 辦公區 | 格力 | 全型號 | 1 |  | DB301700H7 | 富泰華
16816 | C6ZELH002427 | 202503異動 | 中央單位 | 總裁辦 | 龍華 | A16 | 1F | 第一排第6間 | 分體壁掛式空調（辦公區） | 辦公區 | 夏普 | 全型號 | 1 |  | DA400000H7 | 富泰華
16817 | C6ZELH002428 | 202503異動 | 中央單位 | 總裁辦 | 龍華 | A16 | 1F | 第一排第6間 | 分體壁掛式空調（辦公區） | 辦公區 | 夏普 | 全型號 | 1 |  | DA400000H7 | 富泰華
16818 | C6ZELH002429 | 202503異動 | 中央單位 | 總裁辦 | 龍華 | A16 | 1F | 第一排第6間 | 分體壁掛式空調（辦公區） | 辦公區 | 夏普 | 全型號 | 1 |  | DA400000H7 | 富泰華
16819 | C6ZELH002430 | 20240701異動 | 中央單位 | 總裁辦 | 龍華 | A16 | 1F | 第一排第7間 | 吊頂天花空調（辦公區） | 辦公區 | 格力 | 全型號 | 1 |  | DB301700H7 | 富泰華
16820 | C6ZELH002431 | 20240701異動 | 中央單位 | 總裁辦 | 龍華 | A16 | 1F | 第一排第7間 | 吊頂天花空調（辦公區） | 辦公區 | 格力 | 全型號 | 1 |  | DB301700H7 | 富泰華
16821 | C6ZELH002432 | 20250627異動 | 中央單位 | 總裁辦 | 龍華 | A16 | 1F | 第一排第7間 | 分體壁掛式空調（辦公區） | 辦公區 | 夏普 | 全型號 | 1 |  | DAAA9700H7 | 富泰華
16822 | C6ZELH002433 | 20240701異動 | 中央單位 | 總裁辦 | 龍華 | A16 | 1F | 第一排第8間 | 分體壁掛式空調（辦公區） | 辦公區 | 夏普 | 全型號 | 1 |  | EPMHN00GW7 | 富士康
16823 | C6ZELH002434 | 20240701異動 | 中央單位 | 總裁辦 | 龍華 | A16 | 1F | 第一排第8間 | 分體壁掛式空調（辦公區） | 辦公區 | 夏普 | 全型號 | 1 |  | EPMHN00GW7 | 富士康
16824 | C6ZELH002435 | 20240701異動 | 中央單位 | 總裁辦 | 龍華 | A16 | 1F | 第一排第8間 | 分體櫃式空調（辦公區） | 辦公區 | 格力 | 5HP(含)以下 | 1 |  | EPMHN00GW7 | 富士康
16825 | C6ZELH002436 | 20240701異動 | 中央單位 | 總裁辦 | 龍華 | A16 | 1F | 第一排第9間 | 分體壁掛式空調（辦公區） | 辦公區 | 夏普 | 全型號 | 1 |  | EPMHN00GW7 | 富士康
16826 | C6ZELH002437 | 20240701異動 | 中央單位 | 總裁辦 | 龍華 | A16 | 1F | 第一排第9間 | 分體壁掛式空調（辦公區） | 辦公區 | 夏普 | 全型號 | 1 |  | EPMHN00GW7 | 富士康
16827 | C6ZELH002438 | 20240701異動 | 中央單位 | 總裁辦 | 龍華 | A16 | 1F | 第一排第9間 | 分體壁掛式空調（辦公區） | 辦公區 | 夏普 | 全型號 | 1 |  | EPMHN00GW7 | 富士康
16828 | C6ZELH002439 | 20240701異動 | 中央單位 | 總裁辦 | 龍華 | A16 | 1F | 第一排第9間 | 分體壁掛式空調（辦公區） | 辦公區 | 格力 | 全型號 | 1 |  | EPMHN00GW7 | 富士康
16829 | C6ZELH002440 | 20240701異動 | 中央單位 | 總裁辦 | 龍華 | A16 | 1F | 第一排第10間 | 分體壁掛式空調（辦公區） | 辦公區 | 夏普 | 全型號 | 1 |  | EPMHN00GW7 | 富士康
16830 | C6ZELH002441 | 20240701異動 | 中央單位 | 總裁辦 | 龍華 | A16 | 1F | 第一排第10間 | 分體壁掛式空調（辦公區） | 辦公區 | 夏普 | 全型號 | 1 |  | EPMHN00GW7 | 富士康
16831 | C6ZELH002442 | 20240701異動 | 中央單位 | 總裁辦 | 龍華 | A16 | 1F | 第一排第10間 | 吊頂天花空調（辦公區） | 辦公區 | 格力 | 全型號 | 1 |  | EPMHN00GW7 | 富士康
16832 | C6ZELH002443 | 20240701異動 | 中央單位 | 總裁辦 | 龍華 | A16 | 1F | 第一排第11間 | 分體壁掛式空調（辦公區） | 辦公區 | 夏普 | 全型號 | 1 |  | EPMHN00GW7 | 富士康
16833 | C6ZELH002444 | 20240701異動 | 中央單位 | 總裁辦 | 龍華 | A16 | 1F | 第一排第11間 | 分體壁掛式空調（辦公區） | 辦公區 | 夏普 | 全型號 | 1 |  | EPMHN00GW7 | 富士康
16834 | C6ZELH002445 | 20240701異動 | 中央單位 | 總裁辦 | 龍華 | A16 | 1F | 第一排第11間 | 分體壁掛式空調（辦公區） | 辦公區 | 夏普 | 全型號 | 1 |  | EPMHN00GW7 | 富士康
16835 | C6ZELH002446 | 20240701異動 | 中央單位 | 總裁辦 | 龍華 | A16 | 1F | 第一排第11間 | 分體壁掛式空調（辦公區） | 辦公區 | 夏普 | 全型號 | 1 |  | EPMHN00GW7 | 富士康
16836 | C6ZELH002447 | 20240701異動 | 中央單位 | 總裁辦 | 龍華 | A16 | 1F | 第一排第12間 | 分體壁掛式空調（辦公區） | 辦公區 | 格力 | 全型號 | 1 |  | EPMHN00GW7 | 富士康
16837 | C6ZELH002448 | 20240701異動 | 中央單位 | 總裁辦 | 龍華 | A16 | 1F | 第一排第13間 | 分體櫃式空調（辦公區） | 辦公區 | 格力 | 5HP(含)以下 | 1 |  | EPMHN00GW7 | 富士康
16838 | C6ZELH002449 | 20240701異動 | 中央單位 | 總裁辦 | 龍華 | A16 | 1F | 第二排第1戰情室 | 吊頂天花空調（辦公區） | 辦公區 | 格力 | 全型號 | 1 |  | DB301700H7 | 富泰華
16839 | C6ZELH002450 | 20240701異動 | 中央單位 | 總裁辦 | 龍華 | A16 | 1F | 第二排第1戰情室 | 吊頂天花空調（辦公區） | 辦公區 | 格力 | 全型號 | 1 |  | DB301700H7 | 富泰華
16840 | C6ZELH002451 | 20240701異動 | 中央單位 | 總裁辦 | 龍華 | A16 | 1F | 第二排第1戰情室 | 吊頂天花空調（辦公區） | 辦公區 | 格力 | 全型號 | 1 |  | DB301700H7 | 富泰華
16841 | C6ZELH002452 | 20240701異動 | 中央單位 | 總裁辦 | 龍華 | A16 | 1F | 第二排第1戰情室 | 吊頂天花空調（辦公區） | 辦公區 | 格力 | 全型號 | 1 |  | DB301700H7 | 富泰華
16842 | C6ZELH002453 | 20240701異動 | 中央單位 | 總裁辦 | 龍華 | A16 | 1F | 第二排第1戰情室 | 吊頂天花空調（辦公區） | 辦公區 | 格力 | 全型號 | 1 |  | DB301700H7 | 富泰華
16843 | C6ZELH002454 | 20240701異動 | 中央單位 | 總裁辦 | 龍華 | A16 | 1F | 第二排第1戰情室 | 吊頂天花空調（辦公區） | 辦公區 | 格力 | 全型號 | 1 |  | DB301700H7 | 富泰華
16844 | C6ZELH002455 | 20240701異動 | 中央單位 | 總裁辦 | 龍華 | A16 | 1F | 第二排第1間辦公室 | 分體壁掛式空調（辦公區） | 辦公區 | 格力 | 全型號 | 1 |  | DB301700H7 | 富泰華
16845 | C6ZELH002456 | 20240701異動 | 中央單位 | 總裁辦 | 龍華 | A16 | 1F | 第二排第1間辦公室 | 分體壁掛式空調（辦公區） | 辦公區 | 格力 | 全型號 | 1 |  | DB301700H7 | 富泰華
16846 | C6ZELH002457 | 20240701異動 | 中央單位 | 總裁辦 | 龍華 | A16 | 1F | 第二排第1間辦公室 | 分體壁掛式空調（辦公區） | 辦公區 | 格力 | 全型號 | 1 |  | DB301700H7 | 富泰華
16847 | C6ZELH002458 | 20240701異動 | 中央單位 | 總裁辦 | 龍華 | A16 | 1F | 第二排第1間辦公室 | 吊頂天花空調（辦公區） | 辦公區 | 格力 | 全型號 | 1 |  | DB301700H7 | 富泰華
16848 | C6DPLH009115 | 20240931異動 | A事業群 | 金融支付終端 | 龍華 | A2 | 1F | 南側附房 | 盤管風機（辦公區） | 辦公區 | 西屋康達 | 全型號 | 1 | 龍華廠務部 | 6ANFLM15 | 富泰華
16849 | C6DPLH009116 | 20240931異動 | A事業群 | 金融支付終端 | 龍華 | A2 | 1F | 南側附房 | 盤管風機（辦公區） | 辦公區 | 西屋康達 | 全型號 | 1 | 龍華廠務部 | 6ANFLM15 | 富泰華
16850 | C6DPLH009117 | 20240931異動 | A事業群 | 金融支付終端 | 龍華 | A2 | 1F | 南側附房 | 盤管風機（辦公區） | 辦公區 | 西屋康達 | 全型號 | 1 | 龍華廠務部 | 6ANFLM15 | 富泰華
16851 | C6DPLH009118 | 20240931異動 | A事業群 | 金融支付終端 | 龍華 | A2 | 1F | 南側附房 | 盤管風機（辦公區） | 辦公區 | 西屋康達 | 全型號 | 1 | 龍華廠務部 | 6ANFLM15 | 富泰華
16852 | C6DPLH009119 | 20240931異動 | A事業群 | 金融支付終端 | 龍華 | A2 | 1F | 南側附房 | 盤管風機（辦公區） | 辦公區 | 西屋康達 | 全型號 | 1 | 龍華廠務部 | 6ANFLM15 | 富泰華
16853 | C6DPLH009120 | 20240931異動 | A事業群 | 金融支付終端 | 龍華 | A2 | 1F | 南側附房 | 盤管風機（辦公區） | 辦公區 | 西屋康達 | 全型號 | 1 | 龍華廠務部 | 6ANFLM15 | 富泰華
16854 | C6DPLH009121 | 20240931異動 | A事業群 | 金融支付終端 | 龍華 | A2 | 1F | 南側附房 | 盤管風機（辦公區） | 辦公區 | 西屋康達 | 全型號 | 1 | 龍華廠務部 | 6ANFLM15 | 富泰華
16855 | C6DPLH009122 | 20240931異動 | A事業群 | 金融支付終端 | 龍華 | A2 | 1F | 南側附房 | 盤管風機（辦公區） | 辦公區 | 西屋康達 | 全型號 | 1 | 龍華廠務部 | 6ANFLM15 | 富泰華
16856 | C6DPLH009123 | 20240931異動 | A事業群 | 金融支付終端 | 龍華 | A2 | 1F | 南側附房 | 盤管風機（辦公區） | 辦公區 | 西屋康達 | 全型號 | 1 | 龍華廠務部 | 6ANFLM15 | 富泰華
16857 | C6DPLH009124 | 20240931異動 | A事業群 | 金融支付終端 | 龍華 | A2 | 1F | 南側附房 | 盤管風機（辦公區） | 辦公區 | 西屋康達 | 全型號 | 1 | 龍華廠務部 | 6ANFLM15 | 富泰華
16858 | C6DPLH009125 | 20240931異動 | A事業群 | 金融支付終端 | 龍華 | A2 | 1F | 南側附房 | 盤管風機（辦公區） | 辦公區 | 西屋康達 | 全型號 | 1 | 龍華廠務部 | 6ANFLM15 | 富泰華
16859 | C6DPLH009126 | 20240931異動 | A事業群 | 金融支付終端 | 龍華 | A2 | 1F | 南側附房 | 盤管風機（辦公區） | 辦公區 | 西屋康達 | 全型號 | 1 | 龍華廠務部 | 6ANFLM15 | 富泰華
16860 | C6DPLH009127 | 20240931異動 | A事業群 | 金融支付終端 | 龍華 | A2 | 1F | 南側附房 | 吊頂風櫃（辦公區） | 辦公區 | 西屋康達 | 全型號 | 1 | 龍華廠務部 | 6ANFLM15 | 富泰華
16861 | C6DPLH009128 | 20240931異動 | A事業群 | 金融支付終端 | 龍華 | A2 | 1F | 南側大廳 | 吊頂風櫃（辦公區） | 辦公區 | 西屋康達 | 全型號 | 1 | 龍華廠務部 | 6ANFLM15 | 富泰華
16862 | C6DPLH009129 | 20240931異動 | A事業群 | 金融支付終端 | 龍華 | A2 | 1F | 南側大廳 | 吊頂風櫃（辦公區） | 辦公區 | 西屋康達 | 全型號 | 1 | 龍華廠務部 | 6ANFLM15 | 富泰華
16863 | C6DPLH009130 | 20240931異動 | A事業群 | 金融支付終端 | 龍華 | A2 | 1F | 南側大廳 | 吊頂風櫃（辦公區） | 辦公區 | 西屋康達 | 全型號 | 1 | 龍華廠務部 | 6ANFLM15 | 富泰華
16864 | C6DPLH009131 | 20240931異動 | A事業群 | 金融支付終端 | 龍華 | A2 | 1F | 南側大廳 | 吊頂風櫃（辦公區） | 辦公區 | 西屋康達 | 全型號 | 1 | 龍華廠務部 | 6ANFLM15 | 富泰華
16865 | C6DPLH009132 | 20240931異動 | A事業群 | 金融支付終端 | 龍華 | A2 | 1F | 南側大廳 | 吊頂風櫃（辦公區） | 辦公區 | 西屋康達 | 全型號 | 1 | 龍華廠務部 | 6ANFLM15 | 富泰華
16866 | C6DPLH009133 | 20240931異動 | A事業群 | 金融支付終端 | 龍華 | A2 | 1F | 南側大廳 | 吊頂風櫃（辦公區） | 辦公區 | 西屋康達 | 全型號 | 1 | 龍華廠務部 | 6ANFLM15 | 富泰華
16867 | C6DPLH009134 | 20240931異動 | A事業群 | 金融支付終端 | 龍華 | A2 | 1F | 南側大廳 | 吊頂風櫃（辦公區） | 辦公區 | 西屋康達 | 全型號 | 1 | 龍華廠務部 | 6ANFLM15 | 富泰華
16868 | C6DPLH009135 | 20240931異動 | A事業群 | 金融支付終端 | 龍華 | A2 | 1F | 南側大廳 | 吊頂風櫃（辦公區） | 辦公區 | 西屋康達 | 全型號 | 1 | 龍華廠務部 | 6ANFLM15 | 富泰華
16869 | C6DPLH009136 | 20240931異動 | A事業群 | 金融支付終端 | 龍華 | A2 | 1F | 南側大廳 | 吊頂風櫃（辦公區） | 辦公區 | 西屋康達 | 全型號 | 1 | 龍華廠務部 | 6ANFLM15 | 富泰華
16870 | C6DPLH009137 | 20240931異動 | A事業群 | 金融支付終端 | 龍華 | A2 | 1F | 南側大廳 | 吊頂風櫃（辦公區） | 辦公區 | 西屋康達 | 全型號 | 1 | 龍華廠務部 | 6ANFLM15 | 富泰華
16871 | C6DPLH009138 | 20240931異動 | A事業群 | 金融支付終端 | 龍華 | A2 | 1F | 南側大廳 | 吊頂風櫃（辦公區） | 辦公區 | 西屋康達 | 全型號 | 1 | 龍華廠務部 | 6ANFLM15 | 富泰華
16872 | C6DPLH009139 | 20240931異動 | A事業群 | 金融支付終端 | 龍華 | A2 | 1F | 南側大廳 | 吊頂風櫃（辦公區） | 辦公區 | 西屋康達 | 全型號 | 1 | 龍華廠務部 | 6ANFLM15 | 富泰華
16873 | C6DPLH009140 | 20240931異動 | A事業群 | 金融支付終端 | 龍華 | A2 | 1F | 南側大廳 | 吊頂風櫃（辦公區） | 辦公區 | 西屋康達 | 全型號 | 1 | 龍華廠務部 | 6ANFLM15 | 富泰華
16874 | C6DPLH009141 | 20240931異動 | A事業群 | 金融支付終端 | 龍華 | A2 | 1F | 南側大廳 | 吊頂風櫃（辦公區） | 辦公區 | 西屋康達 | 全型號 | 1 | 龍華廠務部 | 6ANFLM15 | 富泰華
16875 | C6DPLH009142 | 20240931異動 | A事業群 | 金融支付終端 | 龍華 | A2 | 1F | 南側大廳 | 吊頂風櫃（辦公區） | 辦公區 | 西屋康達 | 全型號 | 1 | 龍華廠務部 | 6ANFLM15 | 富泰華
16876 | C6DPLH009143 | 20240931異動 | A事業群 | 金融支付終端 | 龍華 | A2 | 1F | 南側大廳 | 吊頂風櫃（辦公區） | 辦公區 | 西屋康達 | 全型號 | 1 | 龍華廠務部 | 6ANFLM15 | 富泰華
16877 | C6DPLH009144 | 20240931異動 | A事業群 | 金融支付終端 | 龍華 | A2 | 1F | 南側大廳 | 吊頂風櫃（辦公區） | 辦公區 | 西屋康達 | 全型號 | 1 | 龍華廠務部 | 6ANFLM15 | 富泰華
16878 | C6DPLH009145 | 20240931異動 | A事業群 | 金融支付終端 | 龍華 | A2 | 1F | 南側大廳 | 吊頂風櫃（辦公區） | 辦公區 | 西屋康達 | 全型號 | 1 | 龍華廠務部 | 6ANFLM15 | 富泰華
16879 | C6DPLH009146 | 20240931異動 | A事業群 | 金融支付終端 | 龍華 | A2 | 1F | 南側大廳 | 吊頂風櫃（辦公區） | 辦公區 | 西屋康達 | 全型號 | 1 | 龍華廠務部 | 6ANFLM15 | 富泰華
16880 | C6DPLH009147 | 20240931異動 | A事業群 | 金融支付終端 | 龍華 | A2 | 1F | 南側大廳 | 吊頂風櫃（辦公區） | 辦公區 | 西屋康達 | 全型號 | 1 | 龍華廠務部 | 6ANFLM15 | 富泰華
16881 | C6DPLH009148 | 20240931異動 | A事業群 | 金融支付終端 | 龍華 | A2 | 1F | 南側大廳 | 吊頂風櫃（辦公區） | 辦公區 | 西屋康達 | 全型號 | 1 | 龍華廠務部 | 6ANFLM15 | 富泰華
16882 | C6DPLH009149 | 20240931異動 | A事業群 | 金融支付終端 | 龍華 | A2 | 1F | 南側大廳 | 吊頂風櫃（辦公區） | 辦公區 | 西屋康達 | 全型號 | 1 | 龍華廠務部 | 6ANFLM15 | 富泰華
16883 | C6DPLH009150 | 20240931異動 | A事業群 | 金融支付終端 | 龍華 | A2 | 1F | 南側大廳 | 吊頂風櫃（辦公區） | 辦公區 | 西屋康達 | 全型號 | 1 | 龍華廠務部 | 6ANFLM15 | 富泰華
16884 | C6DPLH009151 | 20240931異動 | A事業群 | 金融支付終端 | 龍華 | A2 | 1F | 南側大廳 | 吊頂風櫃（辦公區） | 辦公區 | 西屋康達 | 全型號 | 1 | 龍華廠務部 | 6ANFLM15 | 富泰華
16885 | C6DPLH009152 | 20240931異動 | A事業群 | 金融支付終端 | 龍華 | A2 | 1F | 南側大廳 | 吊頂風櫃（辦公區） | 辦公區 | 西屋康達 | 全型號 | 1 | 龍華廠務部 | 6ANFLM15 | 富泰華
16886 | C6DPLH009153 | 20240931異動 | A事業群 | 金融支付終端 | 龍華 | A2 | 1F | 南側大廳 | 吊頂風櫃（辦公區） | 辦公區 | 西屋康達 | 全型號 | 1 | 龍華廠務部 | 6ANFLM15 | 富泰華
16887 | C6DPLH009154 | 20240931異動 | A事業群 | 金融支付終端 | 龍華 | A2 | 1F | 南側大廳 | 吊頂風櫃（辦公區） | 辦公區 | 西屋康達 | 全型號 | 1 | 龍華廠務部 | 6ANFLM15 | 富泰華
16888 | C6DPLH009155 | 20240931異動 | A事業群 | 金融支付終端 | 龍華 | A2 | 1F | 南側大廳 | 吊頂風櫃（辦公區） | 辦公區 | 西屋康達 | 全型號 | 1 | 龍華廠務部 | 6ANFLM15 | 富泰華
16889 | C6DPLH009156 | 20240931異動 | A事業群 | 金融支付終端 | 龍華 | A2 | 1F | 南側大廳 | 吊頂風櫃（辦公區） | 辦公區 | 西屋康達 | 全型號 | 1 | 龍華廠務部 | 6ANFLM15 | 富泰華
16890 | C6DPLH009157 | 20240931異動 | A事業群 | 金融支付終端 | 龍華 | A2 | 1F | 南側大廳 | 吊頂風櫃（辦公區） | 辦公區 | 西屋康達 | 全型號 | 1 | 龍華廠務部 | 6ANFLM15 | 富泰華
16891 | C6DPLH009158 | 20240931異動 | A事業群 | 金融支付終端 | 龍華 | A2 | 1F | 南側大廳 | 吊頂風櫃（辦公區） | 辦公區 | 西屋康達 | 全型號 | 1 | 龍華廠務部 | 6ANFLM15 | 富泰華
16892 | C6DPLH009159 | 20240931異動 | A事業群 | 金融支付終端 | 龍華 | A2 | 1F | 南側大廳 | 吊頂風櫃（辦公區） | 辦公區 | 西屋康達 | 全型號 | 1 | 龍華廠務部 | 6ANFLM15 | 富泰華
16893 | C6DPLH009160 | 20240931異動 | A事業群 | 金融支付終端 | 龍華 | A2 | 1F | 南側大廳 | 吊頂風櫃（辦公區） | 辦公區 | 西屋康達 | 全型號 | 1 | 龍華廠務部 | 6ANFLM15 | 富泰華
16894 | C6DPLH009161 | 20240931異動 | A事業群 | 金融支付終端 | 龍華 | A2 | 1F | 南側大廳 | 吊頂風櫃（辦公區） | 辦公區 | 西屋康達 | 全型號 | 1 | 龍華廠務部 | 6ANFLM15 | 富泰華
16895 | C6DPLH009162 | 20240931異動 | A事業群 | 金融支付終端 | 龍華 | A2 | 1F | 南側大廳 | 吊頂風櫃（辦公區） | 辦公區 | 西屋康達 | 全型號 | 1 | 龍華廠務部 | 6ANFLM15 | 富泰華
16896 | C6DPLH009163 | 20240931異動 | A事業群 | 金融支付終端 | 龍華 | A2 | 1F | 南側大廳 | 吊頂風櫃（辦公區） | 辦公區 | 西屋康達 | 全型號 | 1 | 龍華廠務部 | 6ANFLM15 | 富泰華
16897 | C6DPLH009164 | 20240931異動 | A事業群 | 金融支付終端 | 龍華 | A2 | 1F | 南側大廳 | 吊頂風櫃（辦公區） | 辦公區 | 西屋康達 | 全型號 | 1 | 龍華廠務部 | 6ANFLM15 | 富泰華
16898 | C6DPLH009165 | 20240931異動 | A事業群 | 金融支付終端 | 龍華 | A2 | 1F | 南側大廳 | 吊頂風櫃（辦公區） | 辦公區 | 西屋康達 | 全型號 | 1 | 龍華廠務部 | 6ANFLM15 | 富泰華
16899 | C6DPLH009166 | 20240931異動 | A事業群 | 金融支付終端 | 龍華 | A2 | 1F | 南側大廳 | 吊頂風櫃（辦公區） | 辦公區 | 西屋康達 | 全型號 | 1 | 龍華廠務部 | 6ANFLM15 | 富泰華
16900 | C6DPLH009104 | 20240931異動 | A事業群 | 金融支付終端 | 龍華 | A2 | 1F | 南側附房 | 盤管風機（辦公區） | 辦公區 | 西屋康達 | 全型號 | 1 | 龍華廠務部 | 6ANFLM15 | 富泰華
16901 | C6DPLH009105 | 20240931異動 | A事業群 | 金融支付終端 | 龍華 | A2 | 1F | 南側附房 | 盤管風機（辦公區） | 辦公區 | 西屋康達 | 全型號 | 1 | 龍華廠務部 | 6ANFLM15 | 富泰華
16902 | C6DPLH009106 | 20240931異動 | A事業群 | 金融支付終端 | 龍華 | A2 | 1F | 南側附房 | 盤管風機（辦公區） | 辦公區 | 西屋康達 | 全型號 | 1 | 龍華廠務部 | 6ANFLM15 | 富泰華
16903 | C6DPLH009107 | 20240931異動 | A事業群 | 金融支付終端 | 龍華 | A2 | 1F | 南側附房 | 盤管風機（辦公區） | 辦公區 | 西屋康達 | 全型號 | 1 | 龍華廠務部 | 6ANFLM15 | 富泰華
16904 | C6DPLH009108 | 20240931異動 | A事業群 | 金融支付終端 | 龍華 | A2 | 1F | 南側附房 | 盤管風機（辦公區） | 辦公區 | 西屋康達 | 全型號 | 1 | 龍華廠務部 | 6ANFLM15 | 富泰華
16905 | C6DPLH009109 | 20240931異動 | A事業群 | 金融支付終端 | 龍華 | A2 | 1F | 南側附房 | 盤管風機（辦公區） | 辦公區 | 西屋康達 | 全型號 | 1 | 龍華廠務部 | 6ANFLM15 | 富泰華
16906 | C6DPLH009110 | 20240931異動 | A事業群 | 金融支付終端 | 龍華 | A2 | 1F | 南側附房 | 盤管風機（辦公區） | 辦公區 | 西屋康達 | 全型號 | 1 | 龍華廠務部 | 6ANFLM15 | 富泰華
16907 | C6DPLH009111 | 20240931異動 | A事業群 | 金融支付終端 | 龍華 | A2 | 1F | 南側附房 | 盤管風機（辦公區） | 辦公區 | 西屋康達 | 全型號 | 1 | 龍華廠務部 | 6ANFLM15 | 富泰華
16908 | C6DPLH009112 | 20240931異動 | A事業群 | 金融支付終端 | 龍華 | A2 | 1F | 南側附房 | 盤管風機（辦公區） | 辦公區 | 西屋康達 | 全型號 | 1 | 龍華廠務部 | 6ANFLM15 | 富泰華
16909 | C6DPLH009113 | 20240931異動 | A事業群 | 金融支付終端 | 龍華 | A2 | 1F | 南側附房 | 盤管風機（辦公區） | 辦公區 | 西屋康達 | 全型號 | 1 | 龍華廠務部 | 6ANFLM15 | 富泰華
16910 | C6DPLH009114 | 20240931異動 | A事業群 | 金融支付終端 | 龍華 | A2 | 1F | 南側附房 | 盤管風機（辦公區） | 辦公區 | 西屋康達 | 全型號 | 1 | 龍華廠務部 | 6ANFLM15 | 富泰華
16911 | C6ZELH002532 | 20240701異動 | 中央單位 | 工業廢料處理 | 龍華 | D13 | 3F | 小辦公室 | 盤管風機（辦公區） | 辦公區 | 西屋康達 | 全型號 | 1 | 工業廢料處理 | DB8007 | 富泰華
16912 | C6ZELH002533 | 20240701異動 | 中央單位 | 工業廢料處理 | 龍華 | D13 | 3F | 小辦公室 | 盤管風機（辦公區） | 辦公區 | 西屋康達 | 全型號 | 1 | 工業廢料處理 | DB8007 | 富泰華
16913 | C6ZELH002534 | 20240701異動 | 中央單位 | 工業廢料處理 | 龍華 | D13 | 3F | 小辦公室 | 盤管風機（辦公區） | 辦公區 | 西屋康達 | 全型號 | 1 | 工業廢料處理 | DB8007 | 富泰華
16914 | C6ZELH002535 | 20240701異動 | 中央單位 | 工業廢料處理 | 龍華 | D13 | 3F | 小辦公室 | 分體櫃式空調（辦公區） | 辦公區 | 美的 | 5HP(含)以下 | 1 | 工業廢料處理 | DB8007 | 富泰華
16915 | C6ZELH002459 | 20250627異動 | 中央單位 | 總裁辦 | 龍華 | A16 | 1F | 第1戰情室螢幕機房 | 分體壁掛式空調（辦公區） | 辦公區 | 夏普 | 全型號 | 1 |  | DAAA9700H7 | 富泰華
16916 | C6ZELH002460 | 20250627異動 | 中央單位 | 總裁辦 | 龍華 | A16 | 1F | 第1戰情室螢幕機房 | 分體壁掛式空調（辦公區） | 辦公區 | 夏普 | 全型號 | 1 |  | DAAA9700H7 | 富泰華
16917 | C6ZELH002461 | 20250627異動 | 中央單位 | 總裁辦 | 龍華 | A16 | 1F | 第二排第2戰情室 | 吊頂天花空調（辦公區） | 辦公區 | 格力 | 全型號 | 1 |  | DAAA9700H7 | 富泰華
16918 | C6ZELH002462 | 20250627異動 | 中央單位 | 總裁辦 | 龍華 | A16 | 1F | 第二排第2戰情室 | 吊頂天花空調（辦公區） | 辦公區 | 格力 | 全型號 | 1 |  | DAAA9700H7 | 富泰華
16919 | C6ZELH002463 | 20250627異動 | 中央單位 | 總裁辦 | 龍華 | A16 | 1F | 第二排第2戰情室機房 | 分體壁掛式空調（辦公區） | 辦公區 | 夏普 | 全型號 | 1 |  | DAAA9700H7 | 富泰華
16920 | C6ZELH002464 | 20250627異動 | 中央單位 | 總裁辦 | 龍華 | A16 | 1F | 第二排第2戰情室機房 | 分體壁掛式空調（辦公區） | 辦公區 | 夏普 | 全型號 | 1 |  | DAAA9700H7 | 富泰華
16921 | C6ZELH002465 | 20250627異動 | 中央單位 | 總裁辦 | 龍華 | A16 | 1F | 第二排第3戰情室 | 吊頂天花空調（辦公區） | 辦公區 | 格力 | 全型號 | 1 |  | DAAA9700H7 | 富泰華
16922 | C6ZELH002466 | 20250627異動 | 中央單位 | 總裁辦 | 龍華 | A16 | 1F | 第二排第3戰情室 | 吊頂天花空調（辦公區） | 辦公區 | 格力 | 全型號 | 1 |  | DAAA9700H7 | 富泰華
16923 | C6ZELH002467 | 20250627異動 | 中央單位 | 總裁辦 | 龍華 | A16 | 1F | 第二排第3戰情室機房 | 分體壁掛式空調（辦公區） | 辦公區 | 格力 | 全型號 | 1 |  | DAAA9700H7 | 富泰華
16924 | C6ZELH002468 | 20250627異動 | 中央單位 | 總裁辦 | 龍華 | A16 | 1F | 第二排第3戰情室機房 | 分體壁掛式空調（辦公區） | 辦公區 | 格力 | 全型號 | 1 |  | DAAA9700H7 | 富泰華
16925 | C6ZELH002469 | 20250627異動 | 中央單位 | 總裁辦 | 龍華 | A16 | 1F | 第二排第3簡報室 | 吊頂天花空調（辦公區） | 辦公區 | 格力 | 全型號 | 1 |  | DAAA9700H7 | 富泰華
16926 | C6ZELH002470 | 20250627異動 | 中央單位 | 總裁辦 | 龍華 | A16 | 1F | 第二排第3簡報室 | 吊頂天花空調（辦公區） | 辦公區 | 格力 | 全型號 | 1 |  | DAAA9700H7 | 富泰華
16927 | C6ZELH002471 | 20250627異動 | 中央單位 | 總裁辦 | 龍華 | A16 | 1F | 第二排第4簡報室 | 吊頂天花空調（辦公區） | 辦公區 | 格力 | 全型號 | 1 |  | DAAA9700H7 | 富泰華
16928 | C6ZELH002472 | 20250627異動 | 中央單位 | 總裁辦 | 龍華 | A16 | 1F | 第二排第4簡報室 | 吊頂天花空調（辦公區） | 辦公區 | 格力 | 全型號 | 1 |  | DAAA9700H7 | 富泰華
16929 | C6ZELH002473 | 20250627異動 | 中央單位 | 總裁辦 | 龍華 | A16 | 1F | 機房值班室 | 分體壁掛式空調（辦公區） | 辦公區 | 格力 | 全型號 | 1 |  | DAAA9700H7 | 富泰華
16930 | C6ZELH002474 | 20250627異動 | 中央單位 | 總裁辦 | 龍華 | A16 | 1F | 第二排第1戰情室機房 | 吊頂天花空調（辦公區） | 辦公區 | 格力 | 全型號 | 1 |  | DAAA9700H7 | 富泰華
16931 | C6ZELH002475 | 20250627異動 | 中央單位 | 總裁辦 | 龍華 | A16 | 1F | 第二排第1戰情室機房 | 分體壁掛式空調（辦公區） | 辦公區 | 夏普 | 全型號 | 1 |  | DAAA9700H7 | 富泰華
16932 | C6ZELH002476 | 20250627異動 | 中央單位 | 總裁辦 | 龍華 | A16 | 1F | 第二排辦公室 | 吊頂天花空調（辦公區） | 辦公區 | 格力 | 全型號 | 1 |  | DAAA9700H7 | 富泰華
16933 | C6ZELH002477 | 20250627異動 | 中央單位 | 總裁辦 | 龍華 | A16 | 1F | 第二排辦公室機房 | 分體櫃式空調（辦公區） | 辦公區 | 美的 | 5HP(含)以下 | 1 |  | DAAA9700H7 | 富泰華
16934 | C6ZELH002478 | 20240701異動 | 中央單位 | 總裁辦 | 龍華 | A16 | 1F | 第二排中央製造辦公室 | 吊頂天花空調（辦公區） | 辦公區 | 格力 | 全型號 | 1 |  | DB301700H7 | 富泰華
16935 | C6ZELH002479 | 20240701異動 | 中央單位 | 總裁辦 | 龍華 | A16 | 1F | 第二排中央製造辦公室 | 吊頂天花空調（辦公區） | 辦公區 | 格力 | 全型號 | 1 |  | DB301700H7 | 富泰華
16936 | C6ZELH002480 | 20240701異動 | 中央單位 | 總裁辦 | 龍華 | A16 | 1F | 第二排中央製造辦公室 | 吊頂天花空調（辦公區） | 辦公區 | 格力 | 全型號 | 1 |  | DB301700H7 | 富泰華
16937 | C6ZELH002481 | 20240701異動 | 中央單位 | 總裁辦 | 龍華 | A16 | 1F | 第二排中央製造辦公室 | 吊頂天花空調（辦公區） | 辦公區 | 格力 | 全型號 | 1 |  | DB301700H7 | 富泰華
16938 | C6ZELH002482 | 20240701異動 | 中央單位 | 總裁辦 | 龍華 | A16 | 1F | 第二排中央製造辦公室 | 吊頂天花空調（辦公區） | 辦公區 | 格力 | 全型號 | 1 |  | DB301700H7 | 富泰華
16939 | C6ZELH002483 | 20240701異動 | 中央單位 | 總裁辦 | 龍華 | A16 | 1F | 第二排中央製造辦公室 | 分體櫃式空調（辦公區） | 辦公區 | 美的 | 5HP(含)以下 | 1 |  | DB301700H7 | 富泰華
16940 | C6ZELH002484 | 20240701異動 | 中央單位 | 總裁辦 | 龍華 | A16 | 1F | 第二排中央製造辦公室 | 分體櫃式空調（辦公區） | 辦公區 | 格力 | 5HP(含)以下 | 1 |  | DB301700H7 | 富泰華
16941 | C6ZELH002485 | 20240701異動 | 中央單位 | 總裁辦 | 龍華 | A16 | 1F | 第二排中央製造辦公室 | 分體櫃式空調（辦公區） | 辦公區 | 格力 | 5HP(含)以下 | 1 |  | DB301700H7 | 富泰華
16942 | C6ZELH002486 | 20240701異動 | 中央單位 | 總裁辦 | 龍華 | A16 | 1F | 第二排中央製造辦公室 | 分體櫃式空調（辦公區） | 辦公區 | 格力 | 5HP(含)以下 | 1 |  | DB301700H7 | 富泰華
16943 | C6ZELH002487 | 20240701異動 | 中央單位 | 總裁辦 | 龍華 | A16 | 1F | 中央策投 | 吊頂天花空調（辦公區） | 辦公區 | 格力 | 全型號 | 1 |  | DA437700H7 | 富泰華
16944 | C6ZELH002488 | 20240701異動 | 中央單位 | 總裁辦 | 龍華 | A16 | 1F | 中央策投 | 吊頂天花空調（辦公區） | 辦公區 | 格力 | 全型號 | 1 |  | DA437700H7 | 富泰華
16945 | C6ZELH002489 | 20240701異動 | 中央單位 | 總裁辦 | 龍華 | A16 | 1F | 中央策投 | 吊頂天花空調（辦公區） | 辦公區 | 格力 | 全型號 | 1 |  | DA437700H7 | 富泰華
16946 | C6NWLH003699 | 20240701異動 | FIT | 總裁辦 | 龍華 | A2 | 1F | 大聽 | 吊頂天花空調（辦公區） | 辦公區 | 海爾 | 全型號 | 1 | 亞銷-大陸-華南/華中/華北(1) | F6TD66 | 富頂
16947 | C6NWLH003700 | 20240701異動 | FIT | 總裁辦 | 龍華 | A2 | 1F | 大聽 | 吊頂天花空調（辦公區） | 辦公區 | 海爾 | 全型號 | 1 | 亞銷-大陸-華南/華中/華北(1) | F6TD66 | 富頂
16948 | C6NWLH003701 | 20240701異動 | FIT | 總裁辦 | 龍華 | A2 | 1F | 大聽 | 吊頂天花空調（辦公區） | 辦公區 | 海爾 | 全型號 | 1 | 亞銷-大陸-華南/華中/華北(1) | F6TD66 | 富頂
16949 | C6NWLH003702 | 20240701異動 | FIT | 總裁辦 | 龍華 | A2 | 1F | 大聽 | 吊頂天花空調（辦公區） | 辦公區 | 海爾 | 全型號 | 1 | 亞銷-大陸-華南/華中/華北(1) | F6TD66 | 富頂
16950 | C6ZELH002536 | 20250428異動 | 中央單位 | 集團工會 | 龍華 | B2 | 1F | 辦公室 | 吊頂天花空調（辦公區） | 辦公區 |  | 全型號 | 1 | 員工普惠中心 | GHSZ000002 | 工會聯合會
16951 | C6ZELH002537 | 20250428異動 | 中央單位 | 集團工會 | 龍華 | B2 | 1F | 辦公室 | 吊頂天花空調（辦公區） | 辦公區 |  | 全型號 | 1 | 員工普惠中心 | GHSZ000002 | 工會聯合會
16952 | C6ZELH002538 | 20250428異動 | 中央單位 | 集團工會 | 龍華 | B2 | 1F | 辦公室 | 吊頂天花空調（辦公區） | 辦公區 |  | 全型號 | 1 | 員工普惠中心 | GHSZ000002 | 工會聯合會
16953 | C6ZELH002539 | 20250428異動 | 中央單位 | 集團工會 | 龍華 | B2 | 1F | 辦公室 | 吊頂天花空調（辦公區） | 辦公區 |  | 全型號 | 1 | 員工普惠中心 | GHSZ000002 | 工會聯合會
16954 | C6ZELH002540 | 20250428異動 | 中央單位 | 集團工會 | 龍華 | B2 | 1F | 辦公室 | 吊頂天花空調（辦公區） | 辦公區 |  | 全型號 | 1 | 員工普惠中心 | GHSZ000002 | 工會聯合會
16955 | C6ZELH002541 | 20250428異動 | 中央單位 | 集團工會 | 龍華 | B2 | 1F | 辦公室 | 吊頂天花空調（辦公區） | 辦公區 |  | 全型號 | 1 | 員工普惠中心 | GHSZ000002 | 工會聯合會
16956 | C6ZELH002542 | 20250428異動 | 中央單位 | 集團工會 | 龍華 | B2 | 1F | 辦公室 | 吊頂天花空調（辦公區） | 辦公區 |  | 全型號 | 1 | 員工普惠中心 | GHSZ000002 | 工會聯合會
16957 | C6ZELH002543 | 20250428異動 | 中央單位 | 集團工會 | 龍華 | B2 | 1F | 辦公室 | 吊頂天花空調（辦公區） | 辦公區 |  | 全型號 | 1 | 員工普惠中心 | GHSZ000002 | 工會聯合會
16958 | C6ZELH002544 | 20250428異動 | 中央單位 | 集團工會 | 龍華 | B2 | 1F | 辦公室 | 吊頂天花空調（辦公區） | 辦公區 |  | 全型號 | 1 | 員工普惠中心 | GHSZ000002 | 工會聯合會
16959 | C6ZELH002545 | 20250428異動 | 中央單位 | 集團工會 | 龍華 | B2 | 1F | 辦公室 | 吊頂天花空調（辦公區） | 辦公區 |  | 全型號 | 1 | 員工普惠中心 | GHSZ000002 | 工會聯合會
16960 | C6ZELH002546 | 20250428異動 | 中央單位 | 集團工會 | 龍華 | B2 | 1F | 辦公室 | 吊頂天花空調（辦公區） | 辦公區 |  | 全型號 | 1 | 員工普惠中心 | GHSZ000002 | 工會聯合會
16961 | C6ZELH002547 | 20250428異動 | 中央單位 | 集團工會 | 龍華 | B2 | 2F | 辦公室 | 吊頂天花空調（辦公區） | 辦公區 |  | 全型號 | 1 | 員工普惠中心 | GHSZ000002 | 工會聯合會
16962 | C6ZELH002548 | 20250428異動 | 中央單位 | 集團工會 | 龍華 | B2 | 2F | 辦公室 | 吊頂天花空調（辦公區） | 辦公區 |  | 全型號 | 1 | 員工普惠中心 | GHSZ000002 | 工會聯合會
16963 | C6ZELH002549 | 20250428異動 | 中央單位 | 集團工會 | 龍華 | B2 | 2F | 辦公室 | 吊頂天花空調（辦公區） | 辦公區 |  | 全型號 | 1 | 員工普惠中心 | GHSZ000002 | 工會聯合會
16964 | C6ZELH002550 | 20250428異動 | 中央單位 | 集團工會 | 龍華 | B2 | 2F | 辦公室 | 吊頂天花空調（辦公區） | 辦公區 |  | 全型號 | 1 | 員工普惠中心 | GHSZ000002 | 工會聯合會
16965 | C6ZELH002551 | 20250428異動 | 中央單位 | 集團工會 | 龍華 | B2 | 2F | 辦公室 | 吊頂天花空調（辦公區） | 辦公區 |  | 全型號 | 1 | 員工普惠中心 | GHSZ000002 | 工會聯合會
16966 | C6ZELH002552 | 20250428異動 | 中央單位 | 集團工會 | 龍華 | B2 | 2F | 辦公室 | 吊頂天花空調（辦公區） | 辦公區 |  | 全型號 | 1 | 員工普惠中心 | GHSZ000002 | 工會聯合會
16967 | C6ZELH002553 | 20250428異動 | 中央單位 | 集團工會 | 龍華 | B2 | 2F | 辦公室 | 吊頂天花空調（辦公區） | 辦公區 |  | 全型號 | 1 | 員工普惠中心 | GHSZ000002 | 工會聯合會
16968 | C6ZELH002554 | 20250428異動 | 中央單位 | 集團工會 | 龍華 | B2 | 2F | 辦公室 | 吊頂天花空調（辦公區） | 辦公區 |  | 全型號 | 1 | 員工普惠中心 | GHSZ000002 | 工會聯合會
16969 | C6ZELH002555 | 20250428異動 | 中央單位 | 集團工會 | 龍華 | B2 | 2F | 辦公室 | 吊頂天花空調（辦公區） | 辦公區 |  | 全型號 | 1 | 員工普惠中心 | GHSZ000002 | 工會聯合會
16970 | C6ZELH002556 | 20250428異動 | 中央單位 | 集團工會 | 龍華 | B2 | 2F | 辦公室 | 吊頂天花空調（辦公區） | 辦公區 |  | 全型號 | 1 | 員工普惠中心 | GHSZ000002 | 工會聯合會
16971 | C6WLLH003920 | 20250901費用代碼變更 | D事業群 | GSSD | 福保 | 華寶 | 3F | Apple產線區域 | 吊頂天花空調（生產區） | 生產區 | 美的 | 全型號 | 1 |  | BU1019CFC5 | 富鴻傑
16972 | C6WLLH003921 | 20250901費用代碼變更 | D事業群 | GSSD | 福保 | 華寶 | 3F | Apple產線區域 | 吊頂天花空調（生產區） | 生產區 | 美的 | 全型號 | 1 |  | BU1019CFC5 | 富鴻傑
16973 | C6WLLH003922 | 20250901費用代碼變更 | D事業群 | GSSD | 福保 | 華寶 | 2F | 辦公區域 | 吊頂天花空調（辦公區） | 辦公區 | TCL | 全型號 | 1 |  | BU1019CFC5 | 富鴻傑
16974 | C6WLLH003923 | 20250901費用代碼變更 | D事業群 | GSSD | 福保 | 華寶 | 2F | 辦公區域 | 吊頂天花空調（辦公區） | 辦公區 | TCL | 全型號 | 1 |  | BU1019CFC5 | 富鴻傑
16975 | C6WLLH003924 | 20250901費用代碼變更 | D事業群 | GSSD | 福保 | 華寶 | 2F | 辦公區域 | 吊頂天花空調（辦公區） | 辦公區 | TCL | 全型號 | 1 |  | BU1019CFC5 | 富鴻傑
16976 | C6WLLH003925 | 20250901費用代碼變更 | D事業群 | GSSD | 福保 | 華寶 | 2F | 辦公區域 | 吊頂天花空調（辦公區） | 辦公區 | TCL | 全型號 | 1 |  | BU1019CFC5 | 富鴻傑
16977 | C6WLLH003926 | 20250901費用代碼變更 | D事業群 | GSSD | 福保 | 華寶 | 2F | 倉庫 | 吊頂天花空調（生產區） | 生產區 | TCL | 全型號 | 1 |  | BU1019CFC5 | 富鴻傑
16978 | C6WLLH003927 | 20250901費用代碼變更 | D事業群 | GSSD | 福保 | 華寶 | 2F | 倉庫 | 吊頂天花空調（生產區） | 生產區 | 格力 | 全型號 | 1 |  | BU1019CFC5 | 富鴻傑
16979 | C6WLLH003928 | 20250901費用代碼變更 | D事業群 | GSSD | 福保 | 華寶 | 2F | 機房 | 分體櫃式空調（生產區） | 生產區 | 美的 | 5HP(含)以下 | 1 |  | BU1019CFC5 | 富鴻傑
16980 | C6WLLH003929 | 20250901費用代碼變更 | D事業群 | GSSD | 福保 | 華寶 | 2F | 機房 | 分體櫃式空調（生產區） | 生產區 | 美的 | 5HP(含)以下 | 1 |  | BU1019CFC5 | 富鴻傑
16981 | C6WLLH003930 | 20250901費用代碼變更 | D事業群 | GSSD | 福保 | 華寶 | 2F | 維修 | 分體櫃式空調（生產區） | 生產區 | 美的 | 5HP(含)以下 | 1 |  | BU1019CFC5 | 富鴻傑
16982 | C6WLLH003931 | 20250901費用代碼變更 | D事業群 | GSSD | 福保 | 華寶 | 2F | 維修 | 分體櫃式空調（生產區） | 生產區 | 美的 | 5HP(含)以下 | 1 |  | BU1019CFC5 | 富鴻傑
16983 | C6WLLH003932 | 20250901費用代碼變更 | D事業群 | GSSD | 福保 | 華寶 | 2F | 檢測室 | 吊頂天花空調（生產區） | 生產區 | 美的 | 全型號 | 1 |  | BU1019CFC5 | 富鴻傑
16984 | C6WLLH003933 | 20250901費用代碼變更 | D事業群 | GSSD | 福保 | 華寶 | 2F | 會議室 | 分體壁掛式空調（辦公區） | 辦公區 | TCL | 全型號 | 1 |  | BU1019CFC5 | 富鴻傑
16985 | C6WLLH003934 | 20250901費用代碼變更 | D事業群 | GSSD | 福保 | 華寶 | 2F | 小辦公室 | 分體壁掛式空調（辦公區） | 辦公區 | TCL | 全型號 | 1 |  | BU1019CFC5 | 富鴻傑
16986 | C6WLLH003935 | 20250901費用代碼變更 | D事業群 | GSSD | 福保 | 華寶 | 2F | 小辦公室 | 分體壁掛式空調（辦公區） | 辦公區 | TCL | 全型號 | 1 |  | BU1019CFC5 | 富鴻傑
16987 | C6WLLH003936 | 20250901費用代碼變更 | D事業群 | GSSD | 福保 | 華寶 | 2F | 倉庫 | 組合風櫃（生產區） | 生產區 | 西屋康達 | 3.5萬M3/H(含)以下 | 1 |  | BU1019CFC5 | 富鴻傑
16988 | C6PELH001989 | 202303新增 | D事業群 | GSSD | 坪山 | 駿德 | 1F | IT機房 | 分體櫃式空調（生產區） | 生產區 | 美的 | 5HP(含)以下 | 1 | 鴻兆達 | UFGF05 | 鴻兆達
16989 | C6PELH001990 | 202303新增 | D事業群 | GSSD | 坪山 | 駿德 | 1F | IT機房 | 分體櫃式空調（生產區） | 生產區 | 美的 | 5HP(含)以下 | 1 | 鴻兆達 | UFGF05 | 鴻兆達
16990 | C6PELH001991 | 202303新增 | D事業群 | GSSD | 坪山 | 駿德 | 4F | 辦公室 | 吊頂天花空調（辦公區） | 辦公區 | 美的 | 全型號 | 1 | 鴻兆達 | UFGF05 | 鴻兆達
16991 | C6PELH001992 | 202303新增 | D事業群 | GSSD | 坪山 | 駿德 | 4F | 辦公室 | 吊頂天花空調（辦公區） | 辦公區 | 美的 | 全型號 | 1 | 鴻兆達 | UFGF05 | 鴻兆達
16992 | C6PELH001993 | 202303新增 | D事業群 | GSSD | 坪山 | 駿德 | 4F | 辦公室 | 吊頂天花空調（辦公區） | 辦公區 | 美的 | 全型號 | 1 | 鴻兆達 | UFGF05 | 鴻兆達
16993 | C6PELH001994 | 202303新增 | D事業群 | GSSD | 坪山 | 駿德 | 4F | 辦公室 | 吊頂天花空調（辦公區） | 辦公區 | 美的 | 全型號 | 1 | 鴻兆達 | UFGF05 | 鴻兆達
16994 | C6PELH001995 | 202303新增 | D事業群 | GSSD | 坪山 | 駿德 | 4F | 車間 | 吊頂天花空調（生產區） | 生產區 | 美的 | 全型號 | 1 | 鴻兆達 | UFGF05 | 鴻兆達
16995 | C6PELH001996 | 202303新增 | D事業群 | GSSD | 坪山 | 駿德 | 4F | 車間 | 吊頂天花空調（生產區） | 生產區 | 美的 | 全型號 | 1 | 鴻兆達 | UFGF05 | 鴻兆達
16996 | C6PELH001997 | 202303新增 | D事業群 | GSSD | 坪山 | 駿德 | 4F | 車間 | 吊頂天花空調（生產區） | 生產區 | 美的 | 全型號 | 1 | 鴻兆達 | UFGF05 | 鴻兆達
16997 | C6PELH001998 | 202303新增 | D事業群 | GSSD | 坪山 | 駿德 | 4F | 車間 | 吊頂天花空調（生產區） | 生產區 | 美的 | 全型號 | 1 | 鴻兆達 | UFGF05 | 鴻兆達
16998 | C6PELH001999 | 202303新增 | D事業群 | GSSD | 坪山 | 駿德 | 4F | 車間 | 吊頂天花空調（生產區） | 生產區 | 美的 | 全型號 | 1 | 鴻兆達 | UFGF05 | 鴻兆達
16999 | C6ZELH002635 | 20240701異動 | 中央單位 | 中央法務-安全總處 | 龍華 | 南大門外崗亭 | 1F | 南大門外崗亭 | 分體壁掛式空調（辦公區） | 辦公區 | 格力 | 全型號 | 1 | 交通處突隊 | DB6A0000H7 | 富泰華
17000 | C6ZELH002659 | 20240901新增 | 中央單位 | 華南物業 | 龍華 | A2 | 3F | 南側電梯機房 | 分體壁掛式空調（辦公區） | 辦公區 | 美的 | 全型號 | 1 |  | DWY10005H7 | 富金
17001 | C6ZELH002661 | 20240901新增 | 中央單位 | 華南物業 | 龍華 | A2 | 3F | 中間電梯機房 | 分體壁掛式空調（辦公區） | 辦公區 | 美的 | 全型號 | 1 |  | DWY10005H7 | 富金
17002 | C6ZELH002663 | 20240901新增 | 中央單位 | 華南物業 | 龍華 | A2 | 3F | 北側電梯機房 | 分體壁掛式空調（辦公區） | 辦公區 | 美的 | 全型號 | 1 |  | DWY10005H7 | 富金
17003 | C6ZELH002660 | 20240901新增 | 中央單位 | 華南物業 | 龍華 | A2 | 3F | 南側電梯機房 | 分體壁掛式空調（辦公區） | 辦公區 | 美的 | 全型號 | 1 |  | DWY10005H7 | 富金
17004 | C6ZELH002662 | 20240901新增 | 中央單位 | 華南物業 | 龍華 | A2 | 3F | 中間電梯機房 | 分體壁掛式空調（辦公區） | 辦公區 | 美的 | 全型號 | 1 |  | DWY10005H7 | 富金
17005 | C6ZELH002664 | 20240901新增 | 中央單位 | 華南物業 | 龍華 | A2 | 3F | 北側電梯機房 | 分體壁掛式空調（辦公區） | 辦公區 | 美的 | 全型號 | 1 |  | DWY10005H7 | 富金
17006 | C6ZELH002665 | 20251201费用代码变更 | 中央單位 | 華南物業 | 龍華 | D13 | 4F | 會議室4Q | 分體壁掛式空調（辦公區） | 辦公區 | 美的 | 全型號 | 1 | 華南物業 | DWY1HFJ5H7 | 富士康
17007 | C6CPLH000462 | 20240901新增 | ISSBG | 供應鏈總處 | 龍華 | A2 | 南2F | 202會議室 | 分體壁掛式空調（辦公區） | 辦公區 | Sharp | 全型號 | 1 | 供應鏈總處 | 6600P006 | 富泰華
17008 | C6CPLH000463 | 20240901新增 | ISSBG | 供應鏈總處 | 龍華 | A2 | 南2F | 2204會議室 | 分體壁掛式空調（辦公區） | 辦公區 | Sharp | 全型號 | 1 | 供應鏈總處 | 6600P006 | 富泰華
17009 | C6CPLH000464 | 20240901新增 | ISSBG | 供應鏈總處 | 龍華 | A2 | 南2F | 2204會議室 | 分體壁掛式空調（辦公區） | 辦公區 | Sharp | 全型號 | 1 | 供應鏈總處 | 6600P006 | 富泰華
17010 | C6CPLH000465 | 20240901新增 | ISSBG | 供應鏈總處 | 龍華 | A2 | 南2F | 205會議室 | 分體壁掛式空調（辦公區） | 辦公區 | Sharp | 全型號 | 1 | 供應鏈總處 | 6600P006 | 富泰華
17011 | C6CPLH000466 | 20240901新增 | ISSBG | 供應鏈總處 | 龍華 | A2 | 南2F | 205會議室 | 分體壁掛式空調（辦公區） | 辦公區 | Sharp | 全型號 | 1 | 供應鏈總處 | 6600P006 | 富泰華
17012 | C6CPLH000467 | 20240901新增 | ISSBG | 供應鏈總處 | 龍華 | A2 | 南2F | 203會議室 | 分體壁掛式空調（辦公區） | 辦公區 | Haier | 全型號 | 1 | 供應鏈總處 | 6600P006 | 富泰華
17013 | C6CPLH000460 | 20240901新增 | C事業群 | 塑模製造處 | 龍華 | B2 | 3F | 11-12柱B-C軸 | 立式風櫃（生產區） | 生產區 | 思科 | 全型號 | 1 |  | TABA0107 | 富泰華
17014 | C6CPLH000461 | 20240901新增 | ISSBG | 供應鏈總處 | 龍華 | A2 | 南2F | 202會議室 | 分體壁掛式空調（辦公區） | 辦公區 | Sharp | 全型號 | 1 | 供應鏈總處 | 6600P006 | 富泰華
17015 | C6CPLH000446 | 20240901新增 | C事業群 | 塑模製造處 | 龍華 | B2 | 3F | 13-14柱F-G軸 | 盤管風機（生產區） | 生產區 | 國祥 | 全型號 | 1 | 塑模 | TABA0107 | 富泰華
17016 | C6CPLH000445 | 20240901新增 | C事業群 | 塑模製造處 | 龍華 | B2 | 1F | 15-16柱F-G軸 | 盤管風機（生產區） | 生產區 | 維克 | 全型號 | 1 | 塑模 | TABA0107 | 富泰華
17017 | C6CPLH000447 | 20240901新增 | C事業群 | 塑模製造處 | 龍華 | B2 | 1F | 16-17柱D-E軸 | 吊頂風櫃（生產區） | 生產區 | 維克 | 全型號 | 1 | 塑模 | TABA0107 | 富泰華
17018 | C6CPLH000448 | 20240901新增 | C事業群 | 塑模製造處 | 龍華 | B2 | 1F | 16-17柱E-F軸 | 恒溫恒濕空調（生產區） | 生產區 | 申菱 | 6~15HP | 1 | 塑模 | TABA0107 | 富泰華
17019 | C6CPLH000449 | 20240901新增 | C事業群 | 塑模製造處 | 龍華 | B2 | 1F | 16-17柱E-F軸 | 盤管風機（生產區） | 生產區 | 維克 | 全型號 | 1 | 塑模 | TABA0107 | 富泰華
17020 | C6CPLH000450 | 20240901新增 | C事業群 | 塑模製造處 | 龍華 | B2 | 1F | 16-17柱F-G軸 | 盤管風機（生產區） | 生產區 | 維克 | 全型號 | 1 | 塑模 | TABA0107 | 富泰華
17021 | C6CPLH000451 | 20240901新增 | C事業群 | 塑模製造處 | 龍華 | B2 | 1F | 17-18柱D-E軸 | 吊頂風櫃（生產區） | 生產區 | 維克 | 全型號 | 1 | 塑模 | TABA0107 | 富泰華
17022 | C6CPLH000452 | 20240901新增 | C事業群 | 塑模製造處 | 龍華 | B2 | 1F | 17-18柱E-F軸 | 盤管風機（生產區） | 生產區 | 維克 | 全型號 | 1 | 塑模 | TABA0107 | 富泰華
17023 | C6CPLH000453 | 20240901新增 | C事業群 | 塑模製造處 | 龍華 | B2 | 1F | 17-18柱E-F軸 | 盤管風機（生產區） | 生產區 | 維克 | 全型號 | 1 | 塑模 | TABA0107 | 富泰華
17024 | C6CPLH000454 | 20240901新增 | C事業群 | 塑模製造處 | 龍華 | B2 | 1F | 18-19柱E-F軸 | 盤管風機（生產區） | 生產區 | 維克 | 全型號 | 1 | 塑模 | TABA0107 | 富泰華
17025 | C6CPLH000455 | 20240901新增 | C事業群 | 塑模製造處 | 龍華 | B2 | 1F | 18-19柱D-E軸 | 吊頂風櫃（生產區） | 生產區 | 維克 | 全型號 | 1 | 塑模 | TABA0107 | 富泰華
17026 | C6CPLH000456 | 20240901新增 | C事業群 | 塑模製造處 | 龍華 | B2 | 1F | 18-19柱B-C軸 | 吊頂風櫃（生產區） | 生產區 | 思科 | 全型號 | 1 | 塑模 | TABA0107 | 富泰華
17027 | C6CPLH000457 | 20240901新增 | C事業群 | 塑模製造處 | 龍華 | B2 | 1F | 19-20柱B-C軸 | 盤管風機（生產區） | 生產區 | 維克 | 全型號 | 1 | 塑模 | TABA0107 | 富泰華
17028 | C6CPLH000458 | 20240901新增 | C事業群 | 塑模製造處 | 龍華 | B2 | 1F | 19-20柱B-C軸 | 盤管風機（生產區） | 生產區 | 維克 | 全型號 | 1 | 塑模 | TABA0107 | 富泰華
17029 | C6CPLH000459 | 20240901新增 | C事業群 | 塑模製造處 | 龍華 | B2 | 1F | 19-20柱E-F軸 | 盤管風機（生產區） | 生產區 | 維克 | 全型號 | 1 | 塑模 | TABA0107 | 富泰華
17030 | C6CPLH000415 | 20250901費用代碼變更 | C事業群 | F&C產品處 | 龍華 | B2 | 2F | 北一門5-7柱E-F軸 | 盤管風機（生產區） | 生產區 | 西屋康達 | 全型號 | 1 | 深圳光通 | TGLH010007 | 富士康
17031 | C6CPLH000416 | 20250901費用代碼變更 | C事業群 | F&C產品處 | 龍華 | B2 | 2F | 北一門5-7柱E-F軸 | 盤管風機（生產區） | 生產區 | 西屋康達 | 全型號 | 1 | 深圳光通 | TGLH010007 | 富士康
17032 | C6CPLH000417 | 20250901費用代碼變更 | C事業群 | F&C產品處 | 龍華 | B2 | 2F | 北一門5-7柱E-F軸 | 盤管風機（生產區） | 生產區 | 西屋康達 | 全型號 | 1 | 深圳光通 | TGLH010007 | 富士康
17033 | C6CPLH000418 | 20250901費用代碼變更 | C事業群 | F&C產品處 | 龍華 | B2 | 2F | 北一門5-7柱E-F軸 | 盤管風機（生產區） | 生產區 | 西屋康達 | 全型號 | 1 | 深圳光通 | TGLH010007 | 富士康
17034 | C6CPLH000419 | 20250901費用代碼變更 | C事業群 | F&C產品處 | 龍華 | B2 | 2F | 北一門8-10柱E-F軸 | 盤管風機（生產區） | 生產區 | 國祥 | 全型號 | 1 | 深圳光通 | TGLH010007 | 富士康
17035 | C6CPLH000420 | 20250901費用代碼變更 | C事業群 | F&C產品處 | 龍華 | B2 | 2F | 北一門8-10柱E-F軸 | 盤管風機（生產區） | 生產區 | 國祥 | 全型號 | 1 | 深圳光通 | TGLH010007 | 富士康
17036 | C6CPLH000421 | 20250901費用代碼變更 | C事業群 | F&C產品處 | 龍華 | B2 | 2F | 北一門8-10柱E-F軸 | 盤管風機（生產區） | 生產區 | 國祥 | 全型號 | 1 | 深圳光通 | TGLH010007 | 富士康
17037 | C6CPLH000422 | 20250901費用代碼變更 | C事業群 | F&C產品處 | 龍華 | B2 | 2F | 北一門8-10柱E-F軸 | 盤管風機（生產區） | 生產區 | 國祥 | 全型號 | 1 | 深圳光通 | TGLH010007 | 富士康
17038 | C6CPLH000410 | 20250901費用代碼變更 | C事業群 | F&C產品處 | 龍華 | B2 | 3F | 19-20柱F-G軸 | 盤管風機（生產區） | 生產區 | 國祥 | 全型號 | 1 | 精密螺絲 | TGLH01C305 | 富士康
17039 | C6CPLH000411 | 20250901費用代碼變更 | C事業群 | F&C產品處 | 龍華 | B2 | 3F | 20-21柱F-G軸 | 盤管風機（生產區） | 生產區 | 國祥 | 全型號 | 1 | 精密螺絲 | TGLH01C305 | 富士康
17040 | C6CPLH000412 | 20250901費用代碼變更 | C事業群 | F&C產品處 | 龍華 | B2 | 3F | 18-19柱E-F軸 | 立式風櫃（生產區） | 生產區 | 申菱 | 全型號 | 1 | 精密螺絲 | TGLH01C305 | 富士康
17041 | C6CPLH000413 | 20250901費用代碼變更 | C事業群 | F&C產品處 | 龍華 | B2 | 3F | 18-19柱B-C軸 | 吊頂風櫃（生產區） | 生產區 | 思科 | 全型號 | 1 | 精密螺絲 | TGLH01C305 | 富士康
17042 | C6CPLH000414 | 20250901費用代碼變更 | C事業群 | F&C產品處 | 龍華 | B2 | 3F | 19-20柱B-C軸 | 吊頂風櫃（生產區） | 生產區 | 思科 | 全型號 | 1 | 精密螺絲 | TGLH01C305 | 富士康
17043 | C6CPLH000397 | 20240901新增 | C事業群 | 沖件製造處 | 龍華 | B2 | 3F | 15-16柱A-B軸 | 組合風櫃（生產區） | 生產區 | 思科 | 3.5萬M3/H(含)以下 | 1 | 深圳加工部 | TAAD0505 | 富泰華
17044 | C6CPLH000398 | 20240901新增 | C事業群 | 沖件製造處 | 龍華 | B2 | 3F | 15-16柱F-G軸 | 盤管風機（生產區） | 生產區 | 國祥 | 全型號 | 1 | 深圳加工部 | TAAD0505 | 富泰華
17045 | C6CPLH000399 | 20240901新增 | C事業群 | 沖件製造處 | 龍華 | B2 | 3F | 15-16柱F-G軸 | 盤管風機（生產區） | 生產區 | 國祥 | 全型號 | 1 | 深圳加工部 | TAAD0505 | 富泰華
17046 | C6CPLH000400 | 20240901新增 | C事業群 | 沖件製造處 | 龍華 | B2 | 3F | 16-17柱F-G軸 | 盤管風機（生產區） | 生產區 | 國祥 | 全型號 | 1 | 深圳加工部 | TAAD0505 | 富泰華
17047 | C6CPLH000401 | 20240901新增 | C事業群 | 沖件製造處 | 龍華 | B2 | 3F | 16-17柱F-G軸 | 盤管風機（生產區） | 生產區 | 國祥 | 全型號 | 1 | 深圳加工部 | TAAD0505 | 富泰華
17048 | C6CPLH000402 | 20240901新增 | C事業群 | 沖件製造處 | 龍華 | B2 | 3F | 20-21柱C-D軸 | 吊頂風櫃（生產區） | 生產區 | 思科 | 全型號 | 1 | 深圳加工部 | TAAD0505 | 富泰華
17049 | C6CPLH000403 | 20240901新增 | C事業群 | 沖件製造處 | 龍華 | B2 | 3F | 20-21柱D-E軸 | 吊頂風櫃（生產區） | 生產區 | 思科 | 全型號 | 1 | 深圳加工部 | TAAD0505 | 富泰華
17050 | C6CPLH000404 | 20240901新增 | C事業群 | 沖件製造處 | 龍華 | B2 | 1F | 12-13柱B-C軸 | 吊頂風櫃（生產區） | 生產區 | 思科 | 全型號 | 1 | 深圳加工部 | TAAD0505 | 富泰華
17051 | C6CPLH000405 | 20240901新增 | C事業群 | 沖件製造處 | 龍華 | B2 | 1F | 12-13柱D-E軸 | 吊頂風櫃（生產區） | 生產區 | 維克 | 全型號 | 1 | 深圳加工部 | TAAD0505 | 富泰華
17052 | C6CPLH000406 | 20240901新增 | C事業群 | 沖件製造處 | 龍華 | B2 | 1F | 12-13柱E-F軸 | 吊頂風櫃（生產區） | 生產區 | 維克 | 全型號 | 1 | 深圳加工部 | TAAD0505 | 富泰華
17053 | C6CPLH000407 | 20240901新增 | C事業群 | 沖件製造處 | 龍華 | B2 | 1F | 11-12柱F-G軸 | 盤管風機（生產區） | 生產區 | 國祥 | 全型號 | 1 | 深圳加工部 | TAAD0505 | 富泰華
17054 | C6CPLH000408 | 20240901新增 | C事業群 | 沖件製造處 | 龍華 | B2 | 1F | 12-13柱F-G軸 | 盤管風機（生產區） | 生產區 | 國祥 | 全型號 | 1 | 深圳加工部 | TAAD0505 | 富泰華
17055 | C6CPLH000409 | 20240901新增 | C事業群 | 沖件製造處 | 龍華 | B2 | 1F | 12-13柱F-G軸 | 盤管風機（生產區） | 生產區 | 國祥 | 全型號 | 1 | 深圳加工部 | TAAD0505 | 富泰華
17056 | C6CPLH000389 | 20240901新增 | C事業群 | 核心元器件製造處 | 龍華 | B2 | 1F | 11-12柱B-C軸 | 吊頂風櫃（生產區） | 生產區 | 思科 | 全型號 | 1 | 圓件加工部 | TAFA0A05 | 富泰華
17057 | C6CPLH000390 | 20240901新增 | C事業群 | 核心元器件製造處 | 龍華 | B2 | 1F | 11-12柱D-E軸 | 吊頂風櫃（生產區） | 生產區 | 維克 | 全型號 | 1 | 圓件加工部 | TAFA0A05 | 富泰華
17058 | C6CPLH000391 | 20240901新增 | C事業群 | 核心元器件製造處 | 龍華 | B2 | 1F | 11-12柱E-F軸 | 吊頂風櫃（生產區） | 生產區 | 維克 | 全型號 | 1 | 圓件加工部 | TAFA0A05 | 富泰華
17059 | C6CPLH000380 | 20250901費用代碼變更 | C事業群 | F&C產品處 | 龍華 | B2 | 5F | 南一門陶瓷研磨車間 | 吊頂風櫃（生產區） | 生產區 | 思科 | 全型號 | 1 | 結構陶瓷 | TGLH01BH55 | 富士康
17060 | C6CPLH000381 | 20250901費用代碼變更 | C事業群 | F&C產品處 | 龍華 | B2 | 5F | 南一門陶瓷研磨車間 | 吊頂風櫃（生產區） | 生產區 | 思科 | 全型號 | 1 | 結構陶瓷 | TGLH01BH55 | 富士康
17061 | C6CPLH000382 | 20250901費用代碼變更 | C事業群 | F&C產品處 | 龍華 | B2 | 5F | 南一門清洗室 | 盤管風機（生產區） | 生產區 | 西屋康達 | 全型號 | 1 | 結構陶瓷 | TGLH01BH55 | 富士康
17062 | C6CPLH000383 | 20250901費用代碼變更 | C事業群 | F&C產品處 | 龍華 | B2 | 5F | 南一門陶瓷辦公室 | 盤管風機（生產區） | 生產區 | 思科 | 全型號 | 1 | 結構陶瓷 | TGLH01BH55 | 富士康
17063 | C6CPLH000384 | 20250901費用代碼變更 | C事業群 | F&C產品處 | 龍華 | B2 | 5F | 南一門陶瓷辦公室 | 盤管風機（生產區） | 生產區 | 思科 | 全型號 | 1 | 結構陶瓷 | TGLH01BH55 | 富士康
17064 | C6CPLH000385 | 20250901費用代碼變更 | C事業群 | F&C產品處 | 龍華 | B2 | 5F | 南一門檢測室 | 盤管風機（生產區） | 生產區 | 思科 | 全型號 | 1 | 結構陶瓷 | TGLH01BH55 | 富士康
17065 | C6CPLH000386 | 20250901費用代碼變更 | C事業群 | F&C產品處 | 龍華 | B2 | 5F | 南一門檢測室 | 盤管風機（生產區） | 生產區 | 思科 | 全型號 | 1 | 結構陶瓷 | TGLH01BH55 | 富士康
17066 | C6CPLH000387 | 20250901費用代碼變更 | C事業群 | F&C產品處 | 龍華 | B2 | 5F | 南一門陶瓷備品室 | 盤管風機（生產區） | 生產區 | 思科 | 全型號 | 1 | 結構陶瓷 | TGLH01BH55 | 富士康
17067 | C6CPLH000388 | 20250901費用代碼變更 | C事業群 | F&C產品處 | 龍華 | B2 | 5F | 南一門陶瓷備品室 | 盤管風機（生產區） | 生產區 | 思科 | 全型號 | 1 | 結構陶瓷 | TGLH01BH55 | 富士康
17068 | C6ZELH002666 | 20251201费用代码变更 | 中央單位 | 華南物業 | 龍華 | D13 | 4F | 會議室4Q | 分體壁掛式空調（辦公區） | 辦公區 | 美的 | 全型號 | 1 | 華南物業 | DWY1HFJ5H7 | 富士康
17069 | C6ZEBZ004771 | 20240901新增 | 準時達 | 物流總處 | 龍華 | B12 | 1F | 倉庫 | 分體櫃式空調（生產區） | 生產區 | 格力 | 5HP(含)以下 | 1 | 華南營運處IDPBG觀瀾統倉 | DVAB75 | 富泰通
17070 | C6HZLH004366 | 20250901費用代碼變更 | C事業群 | 複合成型零件產品處 | 龍華 | A10 | 1F | CNC車間 | 分體櫃式空調（生產區） | 生產區 | 申菱 | 16~60HP | 1 | 複合成型零件產品-光學件製造 | TJG00JJ345 | 富士康
17071 | C6HZLH004367 | 20250901費用代碼變更 | C事業群 | 複合成型零件產品處 | 龍華 | A10 | 1F | CNC車間 | 分體櫃式空調（生產區） | 生產區 | 申菱 | 16~60HP | 1 | 複合成型零件產品-光學件製造 | TJG00JJ345 | 富士康
17072 | C6HZLH004368 | 20250901費用代碼變更 | C事業群 | 複合成型零件產品處 | 龍華 | A10 | 1F | CNC車間 | 分體櫃式空調（生產區） | 生產區 | 申菱 | 16~60HP | 1 | 複合成型零件產品-光學件製造 | TJG00JJ345 | 富士康
17073 | C6HZLH004369 | 20250901費用代碼變更 | C事業群 | 複合成型零件產品處 | 龍華 | A10 | 1F | CNC車間 | 分體櫃式空調（生產區） | 生產區 | 申菱 | 16~60HP | 1 | 複合成型零件產品-光學件製造 | TJG00JJ345 | 富士康
17074 | C6HZLH004370 | 20250901費用代碼變更 | C事業群 | 複合成型零件產品處 | 龍華 | A10 | 1F | CNC車間 | 分體櫃式空調（生產區） | 生產區 | 申菱 | 16~60HP | 1 | 複合成型零件產品-光學件製造 | TJG00JJ345 | 富士康
17075 | C6HZLH008211 | 20250901費用代碼變更 | C事業群 | 複合成型零件產品處 | 龍華 | A10 | 2F | 倉庫 | 分體櫃式空調（生產區） | 生產區 | 思科 | 6~15HP | 1 | 複合成型零件產品-光學件製造 | TJG00JJ345 | 富士康
17076 | C6HZLH008212 | 20250901費用代碼變更 | C事業群 | 複合成型零件產品處 | 龍華 | A10 | 2F | 倉庫 | 分體櫃式空調（生產區） | 生產區 | 思科 | 6~15HP | 1 | 複合成型零件產品-光學件製造 | TJG00JJ345 | 富士康
17077 | C6HZLH008213 | 20250901費用代碼變更 | C事業群 | 複合成型零件產品處 | 龍華 | A10 | 1F | 生產車間 | 分體櫃式空調（生產區） | 生產區 | 思科 | 6~15HP | 1 | 複合成型零件產品-光學件製造 | TJG00JJ345 | 富士康
17078 | C6HZLH008214 | 20250901費用代碼變更 | C事業群 | 複合成型零件產品處 | 龍華 | A10 | 1F | 生產車間 | 分體櫃式空調（生產區） | 生產區 | 思科 | 6~15HP | 1 | 複合成型零件產品-光學件製造 | TJG00JJ345 | 富士康
17079 | C6HZLH008215 | 20250901費用代碼變更 | C事業群 | 複合成型零件產品處 | 龍華 | A10 | 1F | 生產車間 | 分體櫃式空調（生產區） | 生產區 | 思科 | 6~15HP | 1 | 複合成型零件產品-光學件製造 | TJG00JJ345 | 富士康
17080 | C6HZLH008216 | 20250901費用代碼變更 | C事業群 | 複合成型零件產品處 | 龍華 | A10 | 1F | 生產車間 | 分體櫃式空調（生產區） | 生產區 | 思科 | 6~15HP | 1 | 複合成型零件產品-光學件製造 | TJG00JJ345 | 富士康
17081 | C6HZLH008217 | 20250901費用代碼變更 | C事業群 | 複合成型零件產品處 | 龍華 | A10 | 1F | 生產車間 | 分體櫃式空調（生產區） | 生產區 | 思科 | 6~15HP | 1 | 複合成型零件產品-光學件製造 | TJG00JJ345 | 富士康
17082 | C6HZLH008218 | 20250901費用代碼變更 | C事業群 | 複合成型零件產品處 | 龍華 | A10 | 1F | 生產車間 | 分體櫃式空調（生產區） | 生產區 | 思科 | 6~15HP | 1 | 複合成型零件產品-光學件製造 | TJG00JJ345 | 富士康
17083 | C6HZLH008219 | 20250901費用代碼變更 | C事業群 | 複合成型零件產品處 | 龍華 | A10 | 1F | 生產車間 | 分體櫃式空調（生產區） | 生產區 | 思科 | 6~15HP | 1 | 複合成型零件產品-光學件製造 | TJG00JJ345 | 富士康
17084 | C6HZLH008220 | 20250901費用代碼變更 | C事業群 | 複合成型零件產品處 | 龍華 | A10 | 1F | 生產車間 | 分體櫃式空調（生產區） | 生產區 | 思科 | 6~15HP | 1 | 複合成型零件產品-光學件製造 | TJG00JJ345 | 富士康
17085 | C6HZLH008221 | 20250901費用代碼變更 | C事業群 | 複合成型零件產品處 | 龍華 | A10 | 1F | 生產車間 | 分體櫃式空調（生產區） | 生產區 | 思科 | 6~15HP | 1 | 複合成型零件產品-光學件製造 | TJG00JJ345 | 富士康
17086 | C6HZLH008222 | 20250901費用代碼變更 | C事業群 | 複合成型零件產品處 | 龍華 | A10 | 1F | 生產車間 | 分體櫃式空調（生產區） | 生產區 | 思科 | 6~15HP | 1 | 複合成型零件產品-光學件製造 | TJG00JJ345 | 富士康
17087 | C6HZLH008223 | 20250901費用代碼變更 | C事業群 | 複合成型零件產品處 | 龍華 | A10 | 1F | 生產車間 | 分體櫃式空調（生產區） | 生產區 | 思科 | 6~15HP | 1 | 複合成型零件產品-光學件製造 | TJG00JJ345 | 富士康
17088 | C6HZLH008224 | 20250901費用代碼變更 | C事業群 | 複合成型零件產品處 | 龍華 | A10 | 1F | 生產車間 | 分體櫃式空調（生產區） | 生產區 | 思科 | 6~15HP | 1 | 複合成型零件產品-光學件製造 | TJG00JJ345 | 富士康
17089 | C6HZLH008225 | 20250901費用代碼變更 | C事業群 | 複合成型零件產品處 | 龍華 | A10 | 1F | 生產車間 | 分體櫃式空調（生產區） | 生產區 | 思科 | 6~15HP | 1 | 複合成型零件產品-光學件製造 | TJG00JJ345 | 富士康
17090 | C6HZLH008226 | 20250901費用代碼變更 | C事業群 | 複合成型零件產品處 | 龍華 | A10 | 1F | 生產車間 | 分體櫃式空調（生產區） | 生產區 | 思科 | 6~15HP | 1 | 複合成型零件產品-光學件製造 | TJG00JJ345 | 富士康
17091 | C6HZLH008227 | 20250901費用代碼變更 | C事業群 | 複合成型零件產品處 | 龍華 | A10 | 1F | 生產車間 | 分體櫃式空調（生產區） | 生產區 | 思科 | 6~15HP | 1 | 複合成型零件產品-光學件製造 | TJG00JJ345 | 富士康
17092 | C6HZLH008228 | 20250901費用代碼變更 | C事業群 | 複合成型零件產品處 | 龍華 | A10 | 1F | 生產車間 | 分體櫃式空調（生產區） | 生產區 | 思科 | 6~15HP | 1 | 複合成型零件產品-光學件製造 | TJG00JJ345 | 富士康
17093 | C6HZLH008229 | 20250901費用代碼變更 | C事業群 | 複合成型零件產品處 | 龍華 | A10 | 1F | 生產車間 | 分體櫃式空調（生產區） | 生產區 | 思科 | 6~15HP | 1 | 複合成型零件產品-光學件製造 | TJG00JJ345 | 富士康
17094 | C6HZLH008230 | 20250901費用代碼變更 | C事業群 | 複合成型零件產品處 | 龍華 | A10 | 1F | 生產車間 | 分體櫃式空調（生產區） | 生產區 | 思科 | 6~15HP | 1 | 複合成型零件產品-光學件製造 | TJG00JJ345 | 富士康
17095 | C6HZLH008727 | 201912異動 | A事業群 | Mac(I)產品處 | 龍華 | A10 | 1F | NPI加工 | 立式風櫃（生產區） | 生產區 |  | 全型號 | 1 |  | TOU165 | 富泰華
17096 | C6HZLH008728 | 201912異動 | A事業群 | Mac(I)產品處 | 龍華 | A10 | 1F | NPI加工 | 立式風櫃（生產區） | 生產區 |  | 全型號 | 1 |  | TOU165 | 富泰華
17097 | C6HZLH008729 | 201912異動 | A事業群 | Mac(I)產品處 | 龍華 | A10 | 1F | NPI加工 | 立式風櫃（生產區） | 生產區 |  | 全型號 | 1 |  | TOU165 | 富泰華
17098 | C6HZLH008730 | 201912異動 | A事業群 | Mac(I)產品處 | 龍華 | A10 | 1F | NPI加工 | 立式風櫃（生產區） | 生產區 |  | 全型號 | 1 |  | TOU165 | 富泰華
17099 | C6HZLH008731 | 201912異動 | A事業群 | Mac(I)產品處 | 龍華 | A10 | 2F | NPI加工 | 吊頂風櫃（生產區） | 生產區 |  | 全型號 | 1 |  | TOU165 | 富泰華
17100 | C6HZLH008732 | 201912異動 | A事業群 | Mac(I)產品處 | 龍華 | A10 | 2F | NPI加工 | 吊頂風櫃（生產區） | 生產區 |  | 全型號 | 1 |  | TOU165 | 富泰華
17101 | C6NSLH001274 | 20250912異動 | 中央單位 | 中央資訊 | 龍華 | A16 | 1F | B機房 | 分體壁掛式空調（辦公區） | 辦公區 | 格力 | 全型號 | 1 | 中央資訊 | DB770000H7 | 富泰華
17102 | C6ZEBZ005449 | 201912異動 | 中央單位 | 龍華工安處 | 龍華 | A16 | 1F | A區消防辦公室 | 吊頂天花空調（辦公區） | 辦公區 |  | 全型號 | 1 | 消防系統與監控應急部 | DB3BA7 | 富泰華
17103 | C6ZELH005438 | 201912異動 | 中央單位 | 龍華工安處 | 龍華 | A16 | 1F | A區消防辦公室 | 分體櫃式空調（辦公區） | 辦公區 |  | 5HP(含)以下 | 1 | 消防系統與監控應急部 | DB3BA7 | 富泰華
17104 | C6ZELH005439 | 201912異動 | 中央單位 | 龍華工安處 | 龍華 | A16 | 1F | A區消防辦公室 | 分體櫃式空調（辦公區） | 辦公區 |  | 5HP(含)以下 | 1 | 消防系統與監控應急部 | DB3BA7 | 富泰華
17105 | C6ZELH005440 | 201912異動 | 中央單位 | 龍華工安處 | 龍華 | A16 | 1F | A區消防辦公室 | 分體櫃式空調（辦公區） | 辦公區 |  | 5HP(含)以下 | 1 | 消防系統與監控應急部 | DB3BA7 | 富泰華
17106 | C6ZELH005441 | 201912異動 | 中央單位 | 龍華工安處 | 龍華 | A16 | 1F | A區消防辦公室 | 分體櫃式空調（辦公區） | 辦公區 |  | 5HP(含)以下 | 1 | 消防系統與監控應急部 | DB3BA7 | 富泰華
17107 | C6ZELH005442 | 201912異動 | 中央單位 | 龍華工安處 | 龍華 | A16 | 1F | A區消防辦公室 | 分體櫃式空調（辦公區） | 辦公區 |  | 5HP(含)以下 | 1 | 消防系統與監控應急部 | DB3BA7 | 富泰華
17108 | C6ZELH005443 | 201912異動 | 中央單位 | 龍華工安處 | 龍華 | A16 | 1F | A區消防辦公室 | 分體櫃式空調（辦公區） | 辦公區 |  | 5HP(含)以下 | 1 | 消防系統與監控應急部 | DB3BA7 | 富泰華
17109 | C6ZELH005444 | 201912異動 | 中央單位 | 龍華工安處 | 龍華 | A16 | 1F | A區消防辦公室 | 分體櫃式空調（辦公區） | 辦公區 |  | 5HP(含)以下 | 1 | 消防系統與監控應急部 | DB3BA7 | 富泰華
17110 | C6ZELH005445 | 201912異動 | 中央單位 | 龍華工安處 | 龍華 | A16 | 1F | A區消防辦公室 | 分體櫃式空調（辦公區） | 辦公區 |  | 5HP(含)以下 | 1 | 消防系統與監控應急部 | DB3BA7 | 富泰華
17111 | C6ZELH005446 | 201912異動 | 中央單位 | 龍華工安處 | 龍華 | A16 | 1F | A區消防辦公室 | 吊頂天花空調（辦公區） | 辦公區 |  | 全型號 | 1 | 消防系統與監控應急部 | DB3BA7 | 富泰華
17112 | C6ZELH005447 | 201912異動 | 中央單位 | 龍華工安處 | 龍華 | A16 | 1F | A區消防辦公室 | 吊頂天花空調（辦公區） | 辦公區 |  | 全型號 | 1 | 消防系統與監控應急部 | DB3BA7 | 富泰華
17113 | C6ZELH005448 | 201912異動 | 中央單位 | 龍華工安處 | 龍華 | A16 | 1F | A區消防辦公室 | 吊頂天花空調（辦公區） | 辦公區 |  | 全型號 | 1 | 消防系統與監控應急部 | DB3BA7 | 富泰華
17114 | C6ZELH005450 | 201912異動 | 中央單位 | 龍華工安處 | 龍華 | A16 | 1F | A區消防辦公室 | 分體壁掛式空調（辦公區） | 辦公區 |  | 全型號 | 1 | 消防系統與監控應急部 | DB3BA7 | 富泰華
17115 | C6ZELH005451 | 201912異動 | 中央單位 | 龍華工安處 | 龍華 | A16 | 1F | A區消防辦公室 | 分體壁掛式空調（辦公區） | 辦公區 |  | 全型號 | 1 | 消防系統與監控應急部 | DB3BA7 | 富泰華
17116 | C6ZELH005457 | 201912異動 | 中央單位 | 龍華工安處 | 龍華 | A16 | 1F | A區消防安全機房 | 分體壁掛式空調（辦公區） | 辦公區 |  | 全型號 | 1 | 消防系統與監控應急部 | DB3BA7 | 富泰華
17117 | C6ZZLH000023 | 201912異動 | 中央單位 | 營建 | 龍華 | A16 | 1F | 辦公室 | 分體櫃式空調（辦公區） | 辦公區 |  | 5HP(含)以下 | 1 |  | EB410000H7 | 富泰華
17118 | C6ZZLH000024 | 201912異動 | 中央單位 | 營建 | 龍華 | A16 | 1F | 辦公室 | 分體櫃式空調（辦公區） | 辦公區 |  | 5HP(含)以下 | 1 |  | EB410000H7 | 富泰華
17119 | C6ZZLH000025 | 201912異動 | 中央單位 | 營建 | 龍華 | A16 | 1F | 辦公室 | 分體櫃式空調（辦公區） | 辦公區 |  | 5HP(含)以下 | 1 |  | EB410000H7 | 富泰華
17120 | C6ZZLH000026 | 201912異動 | 中央單位 | 營建 | 龍華 | A16 | 1F | 辦公室 | 分體櫃式空調（辦公區） | 辦公區 |  | 5HP(含)以下 | 1 |  | EB410000H7 | 富泰華
17121 | C6ZZLH000027 | 201912異動 | 中央單位 | 營建 | 龍華 | A16 | 1F | 辦公室 | 分體櫃式空調（辦公區） | 辦公區 |  | 5HP(含)以下 | 1 |  | EB410000H7 | 富泰華
17122 | C6ZZLH000028 | 201912異動 | 中央單位 | 營建 | 龍華 | A16 | 1F | 辦公室 | 分體櫃式空調（辦公區） | 辦公區 |  | 5HP(含)以下 | 1 |  | EB410000H7 | 富泰華
17123 | C6ZZLH000029 | 201912異動 | 中央單位 | 營建 | 龍華 | A16 | 1F | 辦公室 | 分體櫃式空調（辦公區） | 辦公區 |  | 5HP(含)以下 | 1 |  | EB410000H7 | 富泰華
17124 | C6ZZLH000030 | 201912異動 | 中央單位 | 營建 | 龍華 | A16 | 1F | 辦公室 | 分體櫃式空調（辦公區） | 辦公區 |  | 5HP(含)以下 | 1 |  | EB410000H7 | 富泰華
17125 | C6ZZLH000031 | 201912異動 | 中央單位 | 營建 | 龍華 | A16 | 1F | 辦公室 | 分體櫃式空調（辦公區） | 辦公區 |  | 5HP(含)以下 | 1 |  | EB410000H7 | 富泰華
17126 | C6ZZLH000032 | 201912異動 | 中央單位 | 營建 | 龍華 | A16 | 1F | 辦公室 | 分體櫃式空調（辦公區） | 辦公區 |  | 5HP(含)以下 | 1 |  | EB410000H7 | 富泰華
17127 | C6ZZLH000033 | 201912異動 | 中央單位 | 營建 | 龍華 | A16 | 1F | 辦公室 | 吊頂天花空調（辦公區） | 辦公區 |  | 全型號 | 1 |  | EB410000H7 | 富泰華
17128 | C6ZZLH000034 | 201912異動 | 中央單位 | 營建 | 龍華 | A16 | 1F | 辦公室 | 吊頂天花空調（辦公區） | 辦公區 |  | 全型號 | 1 |  | EB410000H7 | 富泰華
17129 | C6ZZLH000035 | 201912異動 | 中央單位 | 營建 | 龍華 | A16 | 1F | 辦公室 | 吊頂天花空調（辦公區） | 辦公區 |  | 全型號 | 1 |  | EB410000H7 | 富泰華
17130 | C6ZZLH000036 | 201912異動 | 中央單位 | 營建 | 龍華 | A16 | 1F | 辦公室 | 吊頂天花空調（辦公區） | 辦公區 |  | 全型號 | 1 |  | EB410000H7 | 富泰華
17131 | C6ZZLH000037 | 201912異動 | 中央單位 | 營建 | 龍華 | A16 | 1F | 辦公室 | 吊頂天花空調（辦公區） | 辦公區 |  | 全型號 | 1 |  | EB410000H7 | 富泰華
17132 | C6ZZLH000038 | 201912異動 | 中央單位 | 營建 | 龍華 | A16 | 1F | 辦公室 | 吊頂天花空調（辦公區） | 辦公區 |  | 全型號 | 1 |  | EB410000H7 | 富泰華
17133 | C6ZZLH000039 | 201912異動 | 中央單位 | 營建 | 龍華 | A16 | 1F | 辦公室 | 吊頂天花空調（辦公區） | 辦公區 |  | 全型號 | 1 |  | EB410000H7 | 富泰華
17134 | C6ZZLH000040 | 201912異動 | 中央單位 | 營建 | 龍華 | A16 | 1F | 辦公室 | 吊頂天花空調（辦公區） | 辦公區 |  | 全型號 | 1 |  | EB410000H7 | 富泰華
17135 | C6ZZLH000041 | 201912異動 | 中央單位 | 營建 | 龍華 | A16 | 1F | 辦公室 | 吊頂天花空調（辦公區） | 辦公區 |  | 全型號 | 1 |  | EB410000H7 | 富泰華
17136 | C6ZZLH000042 | 201912異動 | 中央單位 | 營建 | 龍華 | A16 | 1F | 辦公室 | 吊頂天花空調（辦公區） | 辦公區 |  | 全型號 | 1 |  | EB410000H7 | 富泰華
17137 | C6ZZLH000043 | 201912異動 | 中央單位 | 營建 | 龍華 | A16 | 1F | 辦公室 | 吊頂天花空調（辦公區） | 辦公區 |  | 全型號 | 1 |  | EB410000H7 | 富泰華
17138 | C6ZZLH000044 | 201912異動 | 中央單位 | 營建 | 龍華 | A16 | 1F | 辦公室 | 吊頂天花空調（辦公區） | 辦公區 |  | 全型號 | 1 |  | EB410000H7 | 富泰華
17139 | C6ZZLH000045 | 201912異動 | 中央單位 | 營建 | 龍華 | A16 | 1F | 辦公室 | 吊頂天花空調（辦公區） | 辦公區 |  | 全型號 | 1 |  | EB410000H7 | 富泰華
17140 | C6ZZLH000046 | 201912異動 | 中央單位 | 營建 | 龍華 | A16 | 1F | 辦公室 | 吊頂天花空調（辦公區） | 辦公區 |  | 全型號 | 1 |  | EB410000H7 | 富泰華
17141 | C6ZZLH000047 | 201912異動 | 中央單位 | 營建 | 龍華 | A16 | 1F | 辦公室 | 吊頂天花空調（辦公區） | 辦公區 |  | 全型號 | 1 |  | EB410000H7 | 富泰華
17142 | C6ZZLH000048 | 201912異動 | 中央單位 | 營建 | 龍華 | A16 | 1F | 辦公室 | 吊頂天花空調（辦公區） | 辦公區 |  | 全型號 | 1 |  | EB410000H7 | 富泰華
17143 | C6ZZLH000049 | 201912異動 | 中央單位 | 營建 | 龍華 | A16 | 1F | 辦公室 | 吊頂天花空調（辦公區） | 辦公區 |  | 全型號 | 1 |  | EB410000H7 | 富泰華
17144 | C6ZZLH000050 | 201912異動 | 中央單位 | 營建 | 龍華 | A16 | 1F | 辦公室 | 吊頂天花空調（辦公區） | 辦公區 |  | 全型號 | 1 |  | EB410000H7 | 富泰華
17145 | C6ZZLH000051 | 201912異動 | 中央單位 | 營建 | 龍華 | A16 | 1F | 辦公室 | 吊頂天花空調（辦公區） | 辦公區 |  | 全型號 | 1 |  | EB410000H7 | 富泰華
17146 | C6ZZLH000052 | 201912異動 | 中央單位 | 營建 | 龍華 | A16 | 1F | 辦公室 | 吊頂天花空調（辦公區） | 辦公區 |  | 全型號 | 1 |  | EB410000H7 | 富泰華
17147 | C6ZZLH000053 | 201912異動 | 中央單位 | 營建 | 龍華 | A16 | 1F | 辦公室 | 吊頂天花空調（辦公區） | 辦公區 |  | 全型號 | 1 |  | EB410000H7 | 富泰華
17148 | C6ZZLH000054 | 201912異動 | 中央單位 | 營建 | 龍華 | A16 | 1F | 辦公室 | 吊頂天花空調（辦公區） | 辦公區 |  | 全型號 | 1 |  | EB410000H7 | 富泰華
17149 | C6ZZLH000055 | 201912異動 | 中央單位 | 營建 | 龍華 | A16 | 1F | 辦公室 | 吊頂天花空調（辦公區） | 辦公區 |  | 全型號 | 1 |  | EB410000H7 | 富泰華
17150 | C6ZZLH000056 | 201912異動 | 中央單位 | 營建 | 龍華 | A16 | 1F | 辦公室 | 分體櫃式空調（辦公區） | 辦公區 |  | 5HP(含)以下 | 1 |  | EB410000H7 | 富泰華
17151 | C6ZZLH000057 | 201912異動 | 中央單位 | 營建 | 龍華 | A16 | 1F | 辦公室 | 分體櫃式空調（辦公區） | 辦公區 |  | 5HP(含)以下 | 1 |  | EB410000H7 | 富泰華
17152 | C6ZZLH000058 | 201912異動 | 中央單位 | 營建 | 龍華 | A16 | 1F | 辦公室 | 分體櫃式空調（辦公區） | 辦公區 |  | 5HP(含)以下 | 1 |  | EB410000H7 | 富泰華
17153 | C6ZZLH000059 | 201912異動 | 中央單位 | 營建 | 龍華 | A16 | 1F | 辦公室 | 分體櫃式空調（辦公區） | 辦公區 |  | 5HP(含)以下 | 1 |  | EB410000H7 | 富泰華
17154 | C6ZZLH000060 | 201912異動 | 中央單位 | 營建 | 龍華 | A16 | 1F | 辦公室 | 分體櫃式空調（辦公區） | 辦公區 |  | 5HP(含)以下 | 1 |  | EB410000H7 | 富泰華
17155 | C6ZZLH000061 | 201912異動 | 中央單位 | 營建 | 龍華 | A16 | 1F | 辦公室 | 分體櫃式空調（辦公區） | 辦公區 |  | 5HP(含)以下 | 1 |  | EB410000H7 | 富泰華
17156 | C6ZZLH000062 | 201912異動 | 中央單位 | 營建 | 龍華 | A16 | 1F | 辦公室 | 分體櫃式空調（辦公區） | 辦公區 |  | 5HP(含)以下 | 1 |  | EB410000H7 | 富泰華
17157 | C6ZZLH000063 | 201912異動 | 中央單位 | 營建 | 龍華 | A16 | 1F | 辦公室 | 分體櫃式空調（辦公區） | 辦公區 |  | 5HP(含)以下 | 1 |  | EB410000H7 | 富泰華
17158 | C6ZZLH000064 | 201912異動 | 中央單位 | 營建 | 龍華 | A16 | 1F | 辦公室 | 分體櫃式空調（辦公區） | 辦公區 |  | 5HP(含)以下 | 1 |  | EB410000H7 | 富泰華
17159 | C6ZZLH000065 | 201912異動 | 中央單位 | 營建 | 龍華 | A16 | 1F | 辦公室 | 分體櫃式空調（辦公區） | 辦公區 |  | 5HP(含)以下 | 1 |  | EB410000H7 | 富泰華
17160 | C6ZZLH000066 | 201912異動 | 中央單位 | 營建 | 龍華 | A16 | 1F | 辦公室 | 分體櫃式空調（辦公區） | 辦公區 |  | 5HP(含)以下 | 1 |  | EB410000H7 | 富泰華
17161 | C6ZZLH000067 | 201912異動 | 中央單位 | 營建 | 龍華 | A16 | 1F | 辦公室 | 分體櫃式空調（辦公區） | 辦公區 |  | 5HP(含)以下 | 1 |  | EB410000H7 | 富泰華
17162 | C6ZZLH000068 | 201912異動 | 中央單位 | 營建 | 龍華 | A16 | 1F | 辦公室 | 分體櫃式空調（辦公區） | 辦公區 |  | 5HP(含)以下 | 1 |  | EB410000H7 | 富泰華
17163 | C6ZZLH000069 | 201912異動 | 中央單位 | 營建 | 龍華 | A16 | 1F | 辦公室 | 分體櫃式空調（辦公區） | 辦公區 |  | 5HP(含)以下 | 1 |  | EB410000H7 | 富泰華
17164 | C6ZZLH000070 | 201912異動 | 中央單位 | 營建 | 龍華 | A16 | 1F | 辦公室 | 分體櫃式空調（辦公區） | 辦公區 |  | 5HP(含)以下 | 1 |  | EB410000H7 | 富泰華
17165 | C6ZZLH000071 | 201912異動 | 中央單位 | 營建 | 龍華 | A16 | 1F | 辦公室 | 分體壁掛式空調（辦公區） | 辦公區 |  | 全型號 | 1 |  | EB410000H7 | 富泰華
17166 | C6ZZLH000072 | 201912異動 | 中央單位 | 營建 | 龍華 | A16 | 1F | 辦公室 | 分體壁掛式空調（辦公區） | 辦公區 |  | 全型號 | 1 |  | EB410000H7 | 富泰華
17167 | C6ZZLH000073 | 201912異動 | 中央單位 | 營建 | 龍華 | A16 | 1F | 辦公室 | 分體壁掛式空調（辦公區） | 辦公區 |  | 全型號 | 1 |  | EB410000H7 | 富泰華
17168 | C6ZZLH000074 | 201912異動 | 中央單位 | 營建 | 龍華 | A16 | 1F | 辦公室 | 分體壁掛式空調（辦公區） | 辦公區 |  | 全型號 | 1 |  | EB410000H7 | 富泰華
17169 | C6ZZLH000075 | 201912異動 | 中央單位 | 營建 | 龍華 | A16 | 1F | 辦公室 | 分體壁掛式空調（辦公區） | 辦公區 |  | 全型號 | 1 |  | EB410000H7 | 富泰華
17170 | C6ZZLH000076 | 201912異動 | 中央單位 | 營建 | 龍華 | A16 | 1F | 辦公室 | 分體壁掛式空調（辦公區） | 辦公區 |  | 全型號 | 1 |  | EB410000H7 | 富泰華
17171 | C6ZZLH000077 | 201912異動 | 中央單位 | 營建 | 龍華 | A16 | 1F | 辦公室 | 分體壁掛式空調（辦公區） | 辦公區 |  | 全型號 | 1 |  | EB410000H7 | 富泰華
17172 | C6ZZLH000078 | 201912異動 | 中央單位 | 營建 | 龍華 | A16 | 1F | 辦公室 | 分體壁掛式空調（辦公區） | 辦公區 |  | 全型號 | 1 |  | EB410000H7 | 富泰華
17173 | C6ZZLH000079 | 201912異動 | 中央單位 | 營建 | 龍華 | A16 | 1F | 辦公室 | 分體壁掛式空調（辦公區） | 辦公區 |  | 全型號 | 1 |  | EB410000H7 | 富泰華
17174 | C6ZZLH000080 | 201912異動 | 中央單位 | 營建 | 龍華 | A16 | 1F | 辦公室 | 分體壁掛式空調（辦公區） | 辦公區 |  | 全型號 | 1 |  | EB410000H7 | 富泰華
17175 | C6ZZLH000081 | 201912異動 | 中央單位 | 營建 | 龍華 | A16 | 1F | 辦公室 | 分體壁掛式空調（辦公區） | 辦公區 |  | 全型號 | 1 |  | EB410000H7 | 富泰華
17176 | C6ZALH003285 | 20250912異動 | 中央單位 | 中央資訊 | 龍華 | A16 | 1F | 東南側富鴻網機房 | 分體壁掛式空調（辦公區） | 辦公區 |  | 全型號 | 1 | 中央資訊 | DB770000H7 | 富泰華
17177 | C6DPLH005202 | 20250912異動 | 中央單位 | 中央資訊 | 龍華 | A2 | 2F | 大廳 | 吊頂天花空調（辦公區） | 辦公區 | 海爾 | 全型號 | 1 | 中央資訊 | DB770000H7 | 富泰華
17178 | C6DPLH005203 | 20250912異動 | 中央單位 | 中央資訊 | 龍華 | A2 | 2F | 大廳 | 吊頂天花空調（辦公區） | 辦公區 | 海爾 | 全型號 | 1 | 中央資訊 | DB770000H7 | 富泰華
17179 | C6DPLH005204 | 20251031費用代碼異動 | 中央單位 | 中央資訊 | 龍華 | A2 | 2F | 大廳 | 吊頂天花空調（辦公區） | 辦公區 | 海爾 | 全型號 | 1 | 中央資訊 | DAA71700H7 | 富泰華
17180 | C6DPLH005205 | 20251031費用代碼異動 | 中央單位 | 中央資訊 | 龍華 | A2 | 2F | 大廳 | 吊頂天花空調（辦公區） | 辦公區 | 海爾 | 全型號 | 1 | 中央資訊 | DAA71700H7 | 富泰華
17181 | C6DPLH005206 | 20251031費用代碼異動 | 中央單位 | 中央資訊 | 龍華 | A2 | 2F | 大廳 | 吊頂天花空調（辦公區） | 辦公區 | 海爾 | 全型號 | 1 | 中央資訊 | DAA71700H7 | 富泰華
17182 | C6DPLH005207 | 20251031費用代碼異動 | 中央單位 | 中央資訊 | 龍華 | A2 | 2F | 大廳 | 吊頂天花空調（辦公區） | 辦公區 | 海爾 | 全型號 | 1 | 中央資訊 | DAA71700H7 | 富泰華
17183 | C6DPLH005208 | 20251031費用代碼異動 | 中央單位 | 中央資訊 | 龍華 | A2 | 2F | 大廳 | 吊頂天花空調（辦公區） | 辦公區 | 海爾 | 全型號 | 1 | 中央資訊 | DAA71700H7 | 富泰華
17184 | C6DPLH005209 | 20251031費用代碼異動 | 中央單位 | 中央資訊 | 龍華 | A2 | 2F | 大廳 | 吊頂天花空調（辦公區） | 辦公區 | 海爾 | 全型號 | 1 | 中央資訊 | DAA71700H7 | 富泰華
17185 | C6DPLH005210 | 20251031費用代碼異動 | 中央單位 | 中央資訊 | 龍華 | A2 | 2F | 大廳 | 吊頂天花空調（辦公區） | 辦公區 | 海爾 | 全型號 | 1 | 中央資訊 | DAA71700H7 | 富泰華
17186 | C6DPLH005211 | 20251031費用代碼異動 | 中央單位 | 中央資訊 | 龍華 | A2 | 2F | 大廳 | 吊頂天花空調（辦公區） | 辦公區 | 海爾 | 全型號 | 1 | 中央資訊 | DAA71700H7 | 富泰華
17187 | C6DPLH005212 | 20251031費用代碼異動 | 中央單位 | 中央資訊 | 龍華 | A2 | 2F | 大廳 | 吊頂天花空調（辦公區） | 辦公區 | 海爾 | 全型號 | 1 | 中央資訊 | DAA71700H7 | 富泰華
17188 | C6DPLH005213 | 20251031費用代碼異動 | 中央單位 | 中央資訊 | 龍華 | A2 | 2F | 大廳 | 吊頂天花空調（辦公區） | 辦公區 | 海爾 | 全型號 | 1 | 中央資訊 | DAA71700H7 | 富泰華
17189 | C6DPLH005214 | 20251031費用代碼異動 | 中央單位 | 中央資訊 | 龍華 | A2 | 2F | 大廳 | 吊頂天花空調（辦公區） | 辦公區 | 海爾 | 全型號 | 1 | 中央資訊 | DAA71700H7 | 富泰華
17190 | C6DPLH005215 | 20251031費用代碼異動 | 中央單位 | 中央資訊 | 龍華 | A2 | 2F | 大廳 | 吊頂天花空調（辦公區） | 辦公區 | 海爾 | 全型號 | 1 | 中央資訊 | DAA71700H7 | 富泰華
17191 | C6DPLH005216 | 20251031費用代碼異動 | 中央單位 | 中央資訊 | 龍華 | A2 | 2F | 大廳 | 吊頂天花空調（辦公區） | 辦公區 | 海爾 | 全型號 | 1 | 中央資訊 | DAA71700H7 | 富泰華
17192 | C6DPLH005217 | 20251031費用代碼異動 | 中央單位 | 中央資訊 | 龍華 | A2 | 2F | 大廳 | 吊頂天花空調（辦公區） | 辦公區 | 海爾 | 全型號 | 1 | 中央資訊 | DAA71700H7 | 富泰華
17193 | C6DPLH005218 | 20251031費用代碼異動 | 中央單位 | 中央資訊 | 龍華 | A2 | 2F | 大廳 | 吊頂天花空調（辦公區） | 辦公區 | 海爾 | 全型號 | 1 | 中央資訊 | DAA71700H7 | 富泰華
17194 | C6DPLH005219 | 20251031費用代碼異動 | 中央單位 | 中央資訊 | 龍華 | A2 | 2F | 大廳 | 吊頂天花空調（辦公區） | 辦公區 | 海爾 | 全型號 | 1 | 中央資訊 | DAA71700H7 | 富泰華
17195 | C6DPLH005220 | 20251031費用代碼異動 | 中央單位 | 中央資訊 | 龍華 | A2 | 2F | 大廳 | 吊頂天花空調（辦公區） | 辦公區 | 海爾 | 全型號 | 1 | 中央資訊 | DAA71700H7 | 富泰華
17196 | C6DPLH005221 | 20251031費用代碼異動 | 中央單位 | 中央資訊 | 龍華 | A2 | 2F | 大廳 | 吊頂天花空調（辦公區） | 辦公區 | 海爾 | 全型號 | 1 | 中央資訊 | DAA71700H7 | 富泰華
17197 | C6DPLH005222 | 20251031費用代碼異動 | 中央單位 | 中央資訊 | 龍華 | A2 | 2F | 大廳 | 吊頂天花空調（辦公區） | 辦公區 | 海爾 | 全型號 | 1 | 中央資訊 | DAA71700H7 | 富泰華
17198 | C6DPLH005223 | 20251031費用代碼異動 | 中央單位 | 中央資訊 | 龍華 | A2 | 2F | 大廳 | 吊頂天花空調（辦公區） | 辦公區 | 海爾 | 全型號 | 1 | 中央資訊 | DAA71700H7 | 富泰華
17199 | C6DPLH005224 | 20251031費用代碼異動 | 中央單位 | 中央資訊 | 龍華 | A2 | 2F | 大廳 | 吊頂天花空調（辦公區） | 辦公區 | 海爾 | 全型號 | 1 | 中央資訊 | DAA71700H7 | 富泰華
17200 | C6DPLH005225 | 20251031費用代碼異動 | 中央單位 | 中央資訊 | 龍華 | A2 | 2F | 大廳 | 吊頂天花空調（辦公區） | 辦公區 | 海爾 | 全型號 | 1 | 中央資訊 | DAA71700H7 | 富泰華
17201 | C6HZLH008501 | 201912異動 | A事業群 | 車聯網 | 龍華 | A2 | 1F | 辦公室 | 盤管風機（辦公區） | 辦公區 |  | 全型號 | 1 |  | TOUU48 | 富泰華
17202 | C6HZLH008502 | 201912異動 | A事業群 | 車聯網 | 龍華 | A2 | 1F | 辦公室 | 盤管風機（辦公區） | 辦公區 |  | 全型號 | 1 |  | TOUU48 | 富泰華
17203 | C6HZLH008503 | 201912異動 | A事業群 | 車聯網 | 龍華 | A2 | 1F | 辦公室 | 盤管風機（辦公區） | 辦公區 |  | 全型號 | 1 |  | TOUU48 | 富泰華
17204 | C6HZLH008504 | 201912異動 | A事業群 | 車聯網 | 龍華 | A2 | 1F | 辦公室 | 盤管風機（辦公區） | 辦公區 |  | 全型號 | 1 |  | TOUU48 | 富泰華
17205 | C6HZLH008505 | 201912異動 | A事業群 | 車聯網 | 龍華 | A2 | 1F | 辦公室 | 盤管風機（辦公區） | 辦公區 |  | 全型號 | 1 |  | TOUU48 | 富泰華
17206 | C6HZLH008506 | 201912異動 | A事業群 | 車聯網 | 龍華 | A2 | 1F | 辦公室 | 盤管風機（辦公區） | 辦公區 |  | 全型號 | 1 |  | TOUU48 | 富泰華
17207 | C6HZLH008507 | 201912異動 | A事業群 | 車聯網 | 龍華 | A2 | 1F | 辦公室 | 盤管風機（辦公區） | 辦公區 |  | 全型號 | 1 |  | TOUU48 | 富泰華
17208 | C6HZLH008508 | 201912異動 | A事業群 | 車聯網 | 龍華 | A2 | 1F | 辦公室 | 盤管風機（辦公區） | 辦公區 |  | 全型號 | 1 |  | TOUU48 | 富泰華
17209 | C6HZLH008509 | 201912異動 | A事業群 | 車聯網 | 龍華 | A2 | 1F | 辦公室 | 盤管風機（辦公區） | 辦公區 |  | 全型號 | 1 |  | TOUU48 | 富泰華
17210 | C6ILLH002123 | 201912異動 | ISSBG | 供應鏈總處 | 龍華 | A2 | 南2F | 聯合辦公室 | 吊頂天花空調（辦公區） | 辦公區 | 海爾 | 全型號 | 1 | 供應鏈總處 | 6600P006 | 富泰華
17211 | C6ILLH002124 | 201912異動 | ISSBG | 供應鏈總處 | 龍華 | A2 | 南2F | 聯合辦公室 | 吊頂天花空調（辦公區） | 辦公區 | 海爾 | 全型號 | 1 | 供應鏈總處 | 6600P006 | 富泰華
17212 | C6ILLH002125 | 201912異動 | ISSBG | 供應鏈總處 | 龍華 | A2 | 南2F | 聯合辦公室 | 吊頂天花空調（辦公區） | 辦公區 | 海爾 | 全型號 | 1 | 供應鏈總處 | 6600P006 | 富泰華
17213 | C6ILLH002126 | 201912異動 | ISSBG | 供應鏈總處 | 龍華 | A2 | 南2F | 聯合辦公室 | 吊頂天花空調（辦公區） | 辦公區 | 海爾 | 全型號 | 1 | 供應鏈總處 | 6600P006 | 富泰華
17214 | C6ILLH002127 | 201912異動 | ISSBG | 供應鏈總處 | 龍華 | A2 | 南2F | 聯合辦公室 | 吊頂天花空調（辦公區） | 辦公區 | 海爾 | 全型號 | 1 | 供應鏈總處 | 6600P006 | 富泰華
17215 | C6ILLH002128 | 201912異動 | ISSBG | 供應鏈總處 | 龍華 | A2 | 南2F | 聯合辦公室 | 吊頂天花空調（辦公區） | 辦公區 | 海爾 | 全型號 | 1 | 供應鏈總處 | 6600P006 | 富泰華
17216 | C6ILLH002129 | 201912異動 | ISSBG | 供應鏈總處 | 龍華 | A2 | 南2F | 聯合辦公室 | 吊頂天花空調（辦公區） | 辦公區 | 海爾 | 全型號 | 1 | 供應鏈總處 | 6600P006 | 富泰華
17217 | C6ILLH002130 | 201912異動 | ISSBG | 供應鏈總處 | 龍華 | A2 | 南2F | 聯合辦公室 | 吊頂天花空調（辦公區） | 辦公區 | 海爾 | 全型號 | 1 | 供應鏈總處 | 6600P006 | 富泰華
17218 | C6ILLH002131 | 201912異動 | ISSBG | 供應鏈總處 | 龍華 | A2 | 南2F | 聯合辦公室 | 吊頂天花空調（辦公區） | 辦公區 | 海爾 | 全型號 | 1 | 供應鏈總處 | 6600P006 | 富泰華
17219 | C6ZELH001703 | 20250912異動 | 中央單位 | 中央資訊 | 龍華 | A2 | 2F | 北202 | 分體壁掛式空調（辦公區） | 辦公區 | SHARP | 全型號 | 1 | 中央資訊 | DB770000H7 | 富泰華
17220 | C6ZELH001704 | 20250912異動 | 中央單位 | 中央資訊 | 龍華 | A2 | 2F | 北202 | 分體壁掛式空調（辦公區） | 辦公區 | SHARP | 全型號 | 1 | 中央資訊 | DB770000H7 | 富泰華
17221 | C6ZELH001705 | 20251031費用代碼異動 | 中央單位 | 中央資訊 | 龍華 | A2 | 2F | 北205 | 分體壁掛式空調（辦公區） | 辦公區 | SHARP | 全型號 | 1 | 中央資訊 | DAA71700H7 | 富泰華
17222 | C6ZELH001706 | 20251031費用代碼異動 | 中央單位 | 中央資訊 | 龍華 | A2 | 2F | 北205 | 分體壁掛式空調（辦公區） | 辦公區 | SHARP | 全型號 | 1 | 中央資訊 | DAA71700H7 | 富泰華
17223 | C6ZELH001707 | 20250912異動 | 中央單位 | 中央資訊 | 龍華 | A2 | 2F | 北206 | 分體壁掛式空調（辦公區） | 辦公區 | SHARP | 全型號 | 1 | 中央資訊 | DB770000H7 | 富泰華
17224 | C6ZELH001708 | 20250912異動 | 中央單位 | 中央資訊 | 龍華 | A2 | 2F | 北207 | 分體壁掛式空調（辦公區） | 辦公區 | SHARP | 全型號 | 1 | 中央資訊 | DB770000H7 | 富泰華
17225 | C6ZELH001709 | 20251031費用代碼異動 | 中央單位 | 中央資訊 | 龍華 | A2 | 2F | 北208 | 分體壁掛式空調（辦公區） | 辦公區 | 海爾 | 全型號 | 1 | 中央資訊 | DAA71700H7 | 富泰華
17226 | C6ZELH001710 | 20251031費用代碼異動 | 中央單位 | 中央資訊 | 龍華 | A2 | 2F | 北209 | 分體壁掛式空調（辦公區） | 辦公區 | 海爾 | 全型號 | 1 | 中央資訊 | DAA71700H7 | 富泰華
17227 | C6ZELH001711 | 20251031費用代碼異動 | 中央單位 | 中央資訊 | 龍華 | A2 | 2F | 北210 | 分體壁掛式空調（辦公區） | 辦公區 | 海爾 | 全型號 | 1 | 中央資訊 | DAA71700H7 | 富泰華
17228 | C6ZELH001712 | 20251031費用代碼異動 | 中央單位 | 中央資訊 | 龍華 | A2 | 2F | 北230 | 分體壁掛式空調（辦公區） | 辦公區 | 海爾 | 全型號 | 1 | 中央資訊 | DAA71700H7 | 富泰華
17229 | C6ZELH001713 | 20251031費用代碼異動 | 中央單位 | 中央資訊 | 龍華 | A2 | 2F | 北231 | 分體壁掛式空調（辦公區） | 辦公區 | 海爾 | 全型號 | 1 | 中央資訊 | DAA71700H7 | 富泰華
17230 | C6ZELH001714 | 20251031費用代碼異動 | 中央單位 | 中央資訊 | 龍華 | A2 | 2F | 北232 | 分體壁掛式空調（辦公區） | 辦公區 | 海爾 | 全型號 | 1 | 中央資訊 | DAA71700H7 | 富泰華
17231 | C6ZELH001715 | 20251031費用代碼異動 | 中央單位 | 中央資訊 | 龍華 | A2 | 2F | 北233 | 分體壁掛式空調（辦公區） | 辦公區 | 海爾 | 全型號 | 1 | 中央資訊 | DAA71700H7 | 富泰華
17232 | C6ZELH001716 | 20251031費用代碼異動 | 中央單位 | 中央資訊 | 龍華 | A2 | 2F | 北203 | 吊頂天花空調（辦公區） | 辦公區 | 海爾 | 全型號 | 1 | 中央資訊 | DAA71700H7 | 富泰華
17233 | C6ZELH001717 | 20251031費用代碼異動 | 中央單位 | 中央資訊 | 龍華 | A2 | 2F | 北211 | 吊頂天花空調（辦公區） | 辦公區 | 海爾 | 全型號 | 1 | 中央資訊 | DAA71700H7 | 富泰華
17234 | C6ZELH001718 | 20251031費用代碼異動 | 中央單位 | 中央資訊 | 龍華 | A2 | 2F | 資訊機房 | 分體櫃式空調（辦公區） | 辦公區 | 格力 | 5HP(含)以下 | 1 | 中央資訊 | DAA71700H7 | 富泰華
17235 | C6ZELH001719 | 20251031費用代碼異動 | 中央單位 | 中央資訊 | 龍華 | A2 | 2F | 資訊機房 | 分體櫃式空調（辦公區） | 辦公區 | 格力 | 5HP(含)以下 | 1 | 中央資訊 | DAA71700H7 | 富泰華
17236 | C6WLLH003894 | 201912異動 | A事業群 | 廠房資源總處 | 龍華 | A2 | 1F | NPI實驗室 | 吊頂風櫃（辦公區） | 辦公區 | 捷達萊堡 | 全型號 | 1 |  | 6APNLRF8 | 富泰華
17237 | C6WLLH003895 | 201912異動 | A事業群 | 廠房資源總處 | 龍華 | A2 | 1F | NPI實驗室 | 吊頂風櫃（辦公區） | 辦公區 | 捷達萊堡 | 全型號 | 1 |  | 6APNLRF8 | 富泰華
17238 | C6WLLH003896 | 201912異動 | A事業群 | 廠房資源總處 | 龍華 | A2 | 1F | NPI實驗室 | 吊頂風櫃（辦公區） | 辦公區 | 捷達萊堡 | 全型號 | 1 |  | 6APNLRF8 | 富泰華
17239 | C6WLLH003897 | 201912異動 | A事業群 | 廠房資源總處 | 龍華 | A2 | 1F | NPI實驗室 | 吊頂風櫃（辦公區） | 辦公區 | 捷達萊堡 | 全型號 | 1 |  | 6APNLRF8 | 富泰華
17240 | C6WLLH003898 | 201912異動 | A事業群 | 廠房資源總處 | 龍華 | A2 | 1F | NPI實驗室 | 吊頂風櫃（辦公區） | 辦公區 | 捷達萊堡 | 全型號 | 1 |  | 6APNLRF8 | 富泰華
17241 | C6WLLH003899 | 201912異動 | A事業群 | 廠房資源總處 | 龍華 | A2 | 1F | NPI實驗室 | 吊頂風櫃（辦公區） | 辦公區 | 捷達萊堡 | 全型號 | 1 |  | 6APNLRF8 | 富泰華
17242 | C6WLLH003900 | 201912異動 | A事業群 | 廠房資源總處 | 龍華 | A2 | 1F | NPI實驗室 | 吊頂風櫃（辦公區） | 辦公區 | 捷達萊堡 | 全型號 | 1 |  | 6APNLRF8 | 富泰華
17243 | C6WLLH003901 | 201912異動 | A事業群 | 廠房資源總處 | 龍華 | A2 | 1F | NPI實驗室 | 吊頂風櫃（辦公區） | 辦公區 | 捷達萊堡 | 全型號 | 1 |  | 6APNLRF8 | 富泰華
17244 | C6WLLH003902 | 201912異動 | A事業群 | 廠房資源總處 | 龍華 | A2 | 1F | NPI實驗室 | 盤管風機（辦公區） | 辦公區 | 捷達萊堡 | 全型號 | 1 |  | 6APNLRF8 | 富泰華
17245 | C6WLLH003903 | 201912異動 | A事業群 | 廠房資源總處 | 龍華 | A2 | 1F | NPI實驗室 | 盤管風機（辦公區） | 辦公區 | 捷達萊堡 | 全型號 | 1 |  | 6APNLRF8 | 富泰華
17246 | C6WLLH003904 | 201912異動 | A事業群 | 廠房資源總處 | 龍華 | A2 | 1F | NPI實驗室 | 盤管風機（辦公區） | 辦公區 | 捷達萊堡 | 全型號 | 1 |  | 6APNLRF8 | 富泰華
17247 | C6WLLH003905 | 201912異動 | A事業群 | 廠房資源總處 | 龍華 | A2 | 1F | NPI實驗室 | 盤管風機（辦公區） | 辦公區 | 捷達萊堡 | 全型號 | 1 |  | 6APNLRF8 | 富泰華
17248 | C6ZELH002236 | 201912異動 | 中央單位 | 中央資訊 | 龍華 | A2 | 2F | 2F | 吊頂天花空調（辦公區） | 辦公區 | 海爾 | 全型號 | 1 | 中央資訊 | DAAA07 | 富泰華
17249 | C6ZELH002237 | 201912異動 | 中央單位 | 中央資訊 | 龍華 | A2 | 2F | 2F | 吊頂天花空調（辦公區） | 辦公區 | 海爾 | 全型號 | 1 | 中央資訊 | DAAA07 | 富泰華
17250 | C6ZELH002238 | 201912異動 | 中央單位 | 中央資訊 | 龍華 | A2 | 2F | 2F | 吊頂天花空調（辦公區） | 辦公區 | 海爾 | 全型號 | 1 | 中央資訊 | DAAA07 | 富泰華
17251 | C6ZELH002239 | 201912異動 | 中央單位 | 中央資訊 | 龍華 | A2 | 2F | 2F | 吊頂天花空調（辦公區） | 辦公區 | 海爾 | 全型號 | 1 | 中央資訊 | DAAA07 | 富泰華
17252 | C6ZELH002240 | 201912異動 | 中央單位 | 中央資訊 | 龍華 | A2 | 2F | 2F | 吊頂天花空調（辦公區） | 辦公區 | 海爾 | 全型號 | 1 | 中央資訊 | DAAA07 | 富泰華
17253 | C6ZELH002241 | 201912異動 | 中央單位 | 中央資訊 | 龍華 | A2 | 2F | 2F | 吊頂天花空調（辦公區） | 辦公區 | 海爾 | 全型號 | 1 | 中央資訊 | DAAA07 | 富泰華
17254 | C6ZELH002242 | 201912異動 | 中央單位 | 中央資訊 | 龍華 | A2 | 2F | 2F | 吊頂天花空調（辦公區） | 辦公區 | 海爾 | 全型號 | 1 | 中央資訊 | DAAA07 | 富泰華
17255 | C6ZELH002243 | 201912異動 | 中央單位 | 中央資訊 | 龍華 | A2 | 2F | 2F | 吊頂天花空調（辦公區） | 辦公區 | 海爾 | 全型號 | 1 | 中央資訊 | DAAA07 | 富泰華
17256 | C6ZELH002244 | 201912異動 | 中央單位 | 中央資訊 | 龍華 | A2 | 2F | 2F | 吊頂天花空調（辦公區） | 辦公區 | 海爾 | 全型號 | 1 | 中央資訊 | DAAA07 | 富泰華
17257 | C6ZELH002245 | 201912異動 | 中央單位 | 中央資訊 | 龍華 | A2 | 2F | 2F | 吊頂天花空調（辦公區） | 辦公區 | 海爾 | 全型號 | 1 | 中央資訊 | DAAA07 | 富泰華
17258 | C6ZELH002246 | 201912異動 | 中央單位 | 中央資訊 | 龍華 | A2 | 2F | 2F | 吊頂天花空調（辦公區） | 辦公區 | 海爾 | 全型號 | 1 | 中央資訊 | DAAA07 | 富泰華
17259 | C6ZELH002247 | 201912異動 | 中央單位 | 中央資訊 | 龍華 | A2 | 2F | 2F | 吊頂天花空調（辦公區） | 辦公區 | 海爾 | 全型號 | 1 | 中央資訊 | DAAA07 | 富泰華
17260 | C6ZELH002248 | 201912異動 | 中央單位 | 中央資訊 | 龍華 | A2 | 2F | 2F | 吊頂天花空調（辦公區） | 辦公區 | 海爾 | 全型號 | 1 | 中央資訊 | DAAA07 | 富泰華
17261 | C6ZELH002249 | 201912異動 | 中央單位 | 中央資訊 | 龍華 | A2 | 2F | 2F | 吊頂天花空調（辦公區） | 辦公區 | 海爾 | 全型號 | 1 | 中央資訊 | DAAA07 | 富泰華
17262 | C6ZELH002250 | 201912異動 | 中央單位 | 中央資訊 | 龍華 | A2 | 2F | 2F | 吊頂天花空調（辦公區） | 辦公區 | 海爾 | 全型號 | 1 | 中央資訊 | DAAA07 | 富泰華
17263 | C6ZELH002251 | 201912異動 | 中央單位 | 中央資訊 | 龍華 | A2 | 2F | 2F | 吊頂天花空調（辦公區） | 辦公區 | 海爾 | 全型號 | 1 | 中央資訊 | DAAA07 | 富泰華
17264 | C6ZELH002252 | 201912異動 | 中央單位 | 中央資訊 | 龍華 | A2 | 2F | 2F | 吊頂天花空調（辦公區） | 辦公區 | 海爾 | 全型號 | 1 | 中央資訊 | DAAA07 | 富泰華
17265 | C6ZELH002253 | 201912異動 | 中央單位 | 中央資訊 | 龍華 | A2 | 2F | 2F | 吊頂天花空調（辦公區） | 辦公區 | 海爾 | 全型號 | 1 | 中央資訊 | DAAA07 | 富泰華
17266 | C6ZELH002254 | 201912異動 | 中央單位 | 中央資訊 | 龍華 | A2 | 2F | 2F | 吊頂天花空調（辦公區） | 辦公區 | 海爾 | 全型號 | 1 | 中央資訊 | DAAA07 | 富泰華
17267 | C6ZELH002255 | 201912異動 | 中央單位 | 中央資訊 | 龍華 | A2 | 2F | 2F | 吊頂天花空調（辦公區） | 辦公區 | 海爾 | 全型號 | 1 | 中央資訊 | DAAA07 | 富泰華
17268 | C6ZELH002256 | 201912異動 | 中央單位 | 中央資訊 | 龍華 | A2 | 2F | 2F | 吊頂天花空調（辦公區） | 辦公區 | 海爾 | 全型號 | 1 | 中央資訊 | DAAA07 | 富泰華
17269 | C6ZELH002257 | 201912異動 | 中央單位 | 中央資訊 | 龍華 | A2 | 2F | 總機辦公室 | 吊頂天花空調（辦公區） | 辦公區 | 海爾 | 全型號 | 1 | 中央資訊 | DAAA07 | 富泰華
17270 | C6ZELH002258 | 201912異動 | 中央單位 | 中央資訊 | 龍華 | A2 | 2F | 總機辦公室 | 吊頂天花空調（辦公區） | 辦公區 | 海爾 | 全型號 | 1 | 中央資訊 | DAAA07 | 富泰華
17271 | C6ZELH002259 | 201912異動 | 中央單位 | 中央資訊 | 龍華 | A2 | 2F | 總機辦公室 | 吊頂天花空調（辦公區） | 辦公區 | 海爾 | 全型號 | 1 | 中央資訊 | DAAA07 | 富泰華
17272 | C6ZELH002260 | 201912異動 | 中央單位 | 中央資訊 | 龍華 | A2 | 2F | 2F | 分體櫃式空調（辦公區） | 辦公區 | 格力 | 5HP(含)以下 | 1 | 中央資訊 | DAAA07 | 富泰華
17273 | C6ZELH002261 | 201912異動 | 中央單位 | 中央資訊 | 龍華 | A2 | 2F | 2F | 分體櫃式空調（辦公區） | 辦公區 | 格力 | 5HP(含)以下 | 1 | 中央資訊 | DAAA07 | 富泰華
17274 | C6ZELH002262 | 201912異動 | 中央單位 | 中央資訊 | 龍華 | A2 | 3F | 3F | 分體櫃式空調（辦公區） | 辦公區 | 格力 | 5HP(含)以下 | 1 | 中央資訊 | DAAA07 | 富泰華
17275 | C6ZELH002263 | 201912異動 | 中央單位 | 中央資訊 | 龍華 | A2 | 3F | 3F | 分體櫃式空調（辦公區） | 辦公區 | 格力 | 5HP(含)以下 | 1 | 中央資訊 | DAAA07 | 富泰華
17276 | C6ZELH002264 | 201912異動 | 中央單位 | 中央資訊 | 龍華 | A2 | 3F | 3F | 分體櫃式空調（辦公區） | 辦公區 | 格力 | 5HP(含)以下 | 1 | 中央資訊 | DAAA07 | 富泰華
17277 | C6ZELH002265 | 201912異動 | 中央單位 | 中央資訊 | 龍華 | A2 | 3F | 3F | 分體櫃式空調（辦公區） | 辦公區 | 格力 | 5HP(含)以下 | 1 | 中央資訊 | DAAA07 | 富泰華
17278 | C6ZELH002266 | 201912異動 | 中央單位 | 中央資訊 | 龍華 | A2 | 3F | 3F | 吊頂天花空調（辦公區） | 辦公區 | 海爾 | 全型號 | 1 | 中央資訊 | DAAA07 | 富泰華
17279 | C6ZELH002267 | 201912異動 | 中央單位 | 中央資訊 | 龍華 | A2 | 3F | 3F | 吊頂天花空調（辦公區） | 辦公區 | 海爾 | 全型號 | 1 | 中央資訊 | DAAA07 | 富泰華
17280 | C6ZELH002268 | 201912異動 | 中央單位 | 中央資訊 | 龍華 | A2 | 3F | 3F | 吊頂天花空調（辦公區） | 辦公區 | 海爾 | 全型號 | 1 | 中央資訊 | DAAA07 | 富泰華
17281 | C6ZELH002269 | 201912異動 | 中央單位 | 中央資訊 | 龍華 | A2 | 3F | 3F | 吊頂天花空調（辦公區） | 辦公區 | 海爾 | 全型號 | 1 | 中央資訊 | DAAA07 | 富泰華
17282 | C6ZELH002270 | 201912異動 | 中央單位 | 中央資訊 | 龍華 | A2 | 3F | 3F | 吊頂天花空調（辦公區） | 辦公區 | 海爾 | 全型號 | 1 | 中央資訊 | DAAA07 | 富泰華
17283 | C6ZELH002271 | 201912異動 | 中央單位 | 中央資訊 | 龍華 | A2 | 3F | 3F | 吊頂天花空調（辦公區） | 辦公區 | 海爾 | 全型號 | 1 | 中央資訊 | DAAA07 | 富泰華
17284 | C6ZELH002272 | 201912異動 | 中央單位 | 中央資訊 | 龍華 | A2 | 3F | 3F | 吊頂天花空調（辦公區） | 辦公區 | 海爾 | 全型號 | 1 | 中央資訊 | DAAA07 | 富泰華
17285 | C6ZELH002273 | 201912異動 | 中央單位 | 中央資訊 | 龍華 | A2 | 3F | 3F | 吊頂天花空調（辦公區） | 辦公區 | 海爾 | 全型號 | 1 | 中央資訊 | DAAA07 | 富泰華
17286 | C6ZELH002274 | 201912異動 | 中央單位 | 中央資訊 | 龍華 | A2 | 3F | 3F | 吊頂天花空調（辦公區） | 辦公區 | 海爾 | 全型號 | 1 | 中央資訊 | DAAA07 | 富泰華
17287 | C6ZELH002275 | 201912異動 | 中央單位 | 中央資訊 | 龍華 | A2 | 3F | 3F | 吊頂天花空調（辦公區） | 辦公區 | 海爾 | 全型號 | 1 | 中央資訊 | DAAA07 | 富泰華
17288 | C6ZELH002276 | 201912異動 | 中央單位 | 中央資訊 | 龍華 | A2 | 3F | 3F | 吊頂天花空調（辦公區） | 辦公區 | 海爾 | 全型號 | 1 | 中央資訊 | DAAA07 | 富泰華
17289 | C6ZELH002277 | 201912異動 | 中央單位 | 中央資訊 | 龍華 | A2 | 3F | 3F | 吊頂天花空調（辦公區） | 辦公區 | 海爾 | 全型號 | 1 | 中央資訊 | DAAA07 | 富泰華
17290 | C6ZELH002278 | 201912異動 | 中央單位 | 中央資訊 | 龍華 | A2 | 3F | 3F | 吊頂天花空調（辦公區） | 辦公區 | 海爾 | 全型號 | 1 | 中央資訊 | DAAA07 | 富泰華
17291 | C6ZELH002279 | 201912異動 | 中央單位 | 中央資訊 | 龍華 | A2 | 3F | 3F | 吊頂天花空調（辦公區） | 辦公區 | 海爾 | 全型號 | 1 | 中央資訊 | DAAA07 | 富泰華
17292 | C6ZELH002280 | 201912異動 | 中央單位 | 中央資訊 | 龍華 | A2 | 3F | 3F | 吊頂天花空調（辦公區） | 辦公區 | 海爾 | 全型號 | 1 | 中央資訊 | DAAA07 | 富泰華
17293 | C6ZELH002281 | 201912異動 | 中央單位 | 中央資訊 | 龍華 | A2 | 3F | 3F | 吊頂天花空調（辦公區） | 辦公區 | 海爾 | 全型號 | 1 | 中央資訊 | DAAA07 | 富泰華
17294 | C6ZELH002282 | 201912異動 | 中央單位 | 中央資訊 | 龍華 | A2 | 3F | 3F | 吊頂天花空調（辦公區） | 辦公區 | 海爾 | 全型號 | 1 | 中央資訊 | DAAA07 | 富泰華
17295 | C6ZELH002283 | 201912異動 | 中央單位 | 中央資訊 | 龍華 | A2 | 3F | 3F | 吊頂天花空調（辦公區） | 辦公區 | 海爾 | 全型號 | 1 | 中央資訊 | DAAA07 | 富泰華
17296 | C6ZELH002284 | 201912異動 | 中央單位 | 中央資訊 | 龍華 | A2 | 3F | 3F | 吊頂天花空調（辦公區） | 辦公區 | 海爾 | 全型號 | 1 | 中央資訊 | DAAA07 | 富泰華
17297 | C6ZELH002285 | 201912異動 | 中央單位 | 中央資訊 | 龍華 | A2 | 3F | 3F | 吊頂天花空調（辦公區） | 辦公區 | 海爾 | 全型號 | 1 | 中央資訊 | DAAA07 | 富泰華
17298 | C6ZELH002286 | 201912異動 | 中央單位 | 中央資訊 | 龍華 | A2 | 3F | 3F | 吊頂天花空調（辦公區） | 辦公區 | 海爾 | 全型號 | 1 | 中央資訊 | DAAA07 | 富泰華
17299 | C6ZELH002287 | 201912異動 | 中央單位 | 中央資訊 | 龍華 | A2 | 3F | 3F | 吊頂天花空調（辦公區） | 辦公區 | 海爾 | 全型號 | 1 | 中央資訊 | DAAA07 | 富泰華
17300 | C6ZELH002288 | 201912異動 | 中央單位 | 中央資訊 | 龍華 | A2 | 3F | 3F | 吊頂天花空調（辦公區） | 辦公區 | 海爾 | 全型號 | 1 | 中央資訊 | DAAA07 | 富泰華
17301 | C6ZELH002289 | 201912異動 | 中央單位 | 中央資訊 | 龍華 | A2 | 3F | 3F | 吊頂天花空調（辦公區） | 辦公區 | 海爾 | 全型號 | 1 | 中央資訊 | DAAA07 | 富泰華
17302 | C6ZELH002290 | 201912異動 | 中央單位 | 中央資訊 | 龍華 | A2 | 3F | 3F | 吊頂天花空調（辦公區） | 辦公區 | 海爾 | 全型號 | 1 | 中央資訊 | DAAA07 | 富泰華
17303 | C6ZELH002291 | 201912異動 | 中央單位 | 中央資訊 | 龍華 | A2 | 3F | 3F | 吊頂天花空調（辦公區） | 辦公區 | 海爾 | 全型號 | 1 | 中央資訊 | DAAA07 | 富泰華
17304 | C6ZELH002292 | 201912異動 | 中央單位 | 中央資訊 | 龍華 | A2 | 3F | 3F | 吊頂天花空調（辦公區） | 辦公區 | 海爾 | 全型號 | 1 | 中央資訊 | DAAA07 | 富泰華
17305 | C6ZELH002293 | 201912異動 | 中央單位 | 中央資訊 | 龍華 | A2 | 3F | 3F | 吊頂天花空調（辦公區） | 辦公區 | 海爾 | 全型號 | 1 | 中央資訊 | DAAA07 | 富泰華
17306 | C6ZELH002294 | 201912異動 | 中央單位 | 中央資訊 | 龍華 | A2 | 3F | 3F | 吊頂天花空調（辦公區） | 辦公區 | 海爾 | 全型號 | 1 | 中央資訊 | DAAA07 | 富泰華
17307 | C6ZELH002295 | 201912異動 | 中央單位 | 中央資訊 | 龍華 | A2 | 3F | 3F | 吊頂天花空調（辦公區） | 辦公區 | 海爾 | 全型號 | 1 | 中央資訊 | DAAA07 | 富泰華
17308 | C6ZELH002296 | 201912異動 | 中央單位 | 中央資訊 | 龍華 | A2 | 3F | 3F | 吊頂天花空調（辦公區） | 辦公區 | 海爾 | 全型號 | 1 | 中央資訊 | DAAA07 | 富泰華
17309 | C6ZELH002297 | 201912異動 | 中央單位 | 中央資訊 | 龍華 | A2 | 3F | 3F | 吊頂天花空調（辦公區） | 辦公區 | 海爾 | 全型號 | 1 | 中央資訊 | DAAA07 | 富泰華
17310 | C6ZELH002298 | 201912異動 | 中央單位 | 中央資訊 | 龍華 | A2 | 3F | 3F | 吊頂天花空調（辦公區） | 辦公區 | 海爾 | 全型號 | 1 | 中央資訊 | DAAA07 | 富泰華
17311 | C6ZELH002299 | 201912異動 | 中央單位 | 中央資訊 | 龍華 | A2 | 3F | 3F | 吊頂天花空調（辦公區） | 辦公區 | 海爾 | 全型號 | 1 | 中央資訊 | DAAA07 | 富泰華
17312 | C6ZELH002300 | 201912異動 | 中央單位 | 中央資訊 | 龍華 | A2 | 3F | 3F | 吊頂天花空調（辦公區） | 辦公區 | 海爾 | 全型號 | 1 | 中央資訊 | DAAA07 | 富泰華
17313 | C6ZELH002301 | 201912異動 | 中央單位 | 中央資訊 | 龍華 | A2 | 3F | 3F | 吊頂天花空調（辦公區） | 辦公區 | 海爾 | 全型號 | 1 | 中央資訊 | DAAA07 | 富泰華
17314 | C6ZELH002302 | 201912異動 | 中央單位 | 中央資訊 | 龍華 | A2 | 3F | 3F | 吊頂天花空調（辦公區） | 辦公區 | 海爾 | 全型號 | 1 | 中央資訊 | DAAA07 | 富泰華
17315 | C6ZELH002303 | 201912異動 | 中央單位 | 中央資訊 | 龍華 | A2 | 3F | 3F | 吊頂天花空調（辦公區） | 辦公區 | 海爾 | 全型號 | 1 | 中央資訊 | DAAA07 | 富泰華
17316 | C6ZELH002304 | 201912異動 | 中央單位 | 中央資訊 | 龍華 | A2 | 3F | 3F | 吊頂天花空調（辦公區） | 辦公區 | 海爾 | 全型號 | 1 | 中央資訊 | DAAA07 | 富泰華
17317 | C6ZELH002305 | 201912異動 | 中央單位 | 中央資訊 | 龍華 | A2 | 3F | 3F | 吊頂天花空調（辦公區） | 辦公區 | 海爾 | 全型號 | 1 | 中央資訊 | DAAA07 | 富泰華
17318 | C6ZELH002306 | 201912異動 | 中央單位 | 中央資訊 | 龍華 | A2 | 3F | 3F | 吊頂天花空調（辦公區） | 辦公區 | 海爾 | 全型號 | 1 | 中央資訊 | DAAA07 | 富泰華
17319 | C6ZELH002307 | 201912異動 | 中央單位 | 中央資訊 | 龍華 | A2 | 3F | 3F | 吊頂天花空調（辦公區） | 辦公區 | 海爾 | 全型號 | 1 | 中央資訊 | DAAA07 | 富泰華
17320 | C6ZELH002308 | 201912異動 | 中央單位 | 中央資訊 | 龍華 | A2 | 3F | 3F | 吊頂天花空調（辦公區） | 辦公區 | 海爾 | 全型號 | 1 | 中央資訊 | DAAA07 | 富泰華
17321 | C6NWLH003537 | 201912異動 | FIT | 亞洲銷售 | 龍華 | A2 | 2F | 217室 | 分體壁掛式空調（辦公區） | 辦公區 | 海爾 | 全型號 | 1 | 亞銷-大陸-華南/華中/華北(1) | F6TD66 | 富頂
17322 | C6NWLH003538 | 201912異動 | FIT | 亞洲銷售 | 龍華 | A2 | 2F | 216室 | 分體壁掛式空調（辦公區） | 辦公區 | 海爾 | 全型號 | 1 | 亞銷-大陸-華南/華中/華北(1) | F6TD66 | 富頂
17323 | C6NWLH003539 | 201912異動 | FIT | 亞洲銷售 | 龍華 | A2 | 2F | 215室 | 分體壁掛式空調（辦公區） | 辦公區 | 海爾 | 全型號 | 1 | 亞銷-大陸-華南/華中/華北(1) | F6TD66 | 富頂
17324 | C6NWLH003540 | 201912異動 | FIT | 亞洲銷售 | 龍華 | A2 | 2F | 213室 | 分體壁掛式空調（辦公區） | 辦公區 | 海爾 | 全型號 | 1 | 亞銷-大陸-華南/華中/華北(1) | F6TD66 | 富頂
17325 | C6NWLH003533 | 201912異動 | FIT | 亞洲銷售 | 龍華 | A2 | 2F | 218室 | 分體壁掛式空調（辦公區） | 辦公區 | 夏普 | 全型號 | 1 | 亞銷-大陸-華南/華中/華北(1) | F6TD66 | 富頂
17326 | C6NWLH003534 | 201912異動 | FIT | 亞洲銷售 | 龍華 | A2 | 2F | 218室 | 分體壁掛式空調（辦公區） | 辦公區 | 夏普 | 全型號 | 1 | 亞銷-大陸-華南/華中/華北(1) | F6TD66 | 富頂
17327 | C6NWLH003535 | 201912異動 | FIT | 亞洲銷售 | 龍華 | A2 | 2F | 219室 | 分體壁掛式空調（辦公區） | 辦公區 | 夏普 | 全型號 | 1 | 亞銷-大陸-華南/華中/華北(1) | F6TD66 | 富頂
17328 | C6NWLH003536 | 201912異動 | FIT | 亞洲銷售 | 龍華 | A2 | 2F | 220室 | 分體壁掛式空調（辦公區） | 辦公區 | 夏普 | 全型號 | 1 | 亞銷-大陸-華南/華中/華北(1) | F6TD66 | 富頂
17329 | C6DPLH005233 | 201912異動 | FIT | 亞洲銷售 | 龍華 | A2 | 2F | 212會議室 | 吊頂天花空調（辦公區） | 辦公區 | 海爾 | 全型號 | 1 | 亞銷-大陸-華南/華中/華北(1) | F6TD66 | 富頂
17330 | C6DPLH005198 | 201912異動 | FIT | 亞洲銷售 | 龍華 | A2 | 2F | 大聽 | 吊頂天花空調（辦公區） | 辦公區 | 海爾 | 全型號 | 1 | 亞銷-大陸-華南/華中/華北(1) | F6TD66 | 富頂
17331 | C6DPLH005199 | 201912異動 | FIT | 亞洲銷售 | 龍華 | A2 | 2F | 大聽 | 吊頂天花空調（辦公區） | 辦公區 | 海爾 | 全型號 | 1 | 亞銷-大陸-華南/華中/華北(1) | F6TD66 | 富頂
17332 | C6DPLH005200 | 201912異動 | FIT | 亞洲銷售 | 龍華 | A2 | 2F | 大聽 | 吊頂天花空調（辦公區） | 辦公區 | 海爾 | 全型號 | 1 | 亞銷-大陸-華南/華中/華北(1) | F6TD66 | 富頂
17333 | C6DPLH005191 | 201912異動 | FIT | 亞洲銷售 | 龍華 | A2 | 2F | 大聽 | 吊頂天花空調（辦公區） | 辦公區 | 海爾 | 全型號 | 1 | 亞銷-大陸-華南/華中/華北(1) | F6TD66 | 富頂
17334 | C6DPLH005192 | 201912異動 | FIT | 亞洲銷售 | 龍華 | A2 | 2F | 大聽 | 吊頂天花空調（辦公區） | 辦公區 | 海爾 | 全型號 | 1 | 亞銷-大陸-華南/華中/華北(1) | F6TD66 | 富頂
17335 | C6DPLH005193 | 201912異動 | FIT | 亞洲銷售 | 龍華 | A2 | 2F | 大聽 | 吊頂天花空調（辦公區） | 辦公區 | 海爾 | 全型號 | 1 | 亞銷-大陸-華南/華中/華北(1) | F6TD66 | 富頂
17336 | C6DPLH005194 | 201912異動 | FIT | 亞洲銷售 | 龍華 | A2 | 2F | 大聽 | 吊頂天花空調（辦公區） | 辦公區 | 海爾 | 全型號 | 1 | 亞銷-大陸-華南/華中/華北(1) | F6TD66 | 富頂
17337 | C6DPLH005195 | 201912異動 | FIT | 亞洲銷售 | 龍華 | A2 | 2F | 大聽 | 吊頂天花空調（辦公區） | 辦公區 | 海爾 | 全型號 | 1 | 亞銷-大陸-華南/華中/華北(1) | F6TD66 | 富頂
17338 | C6DPLH005196 | 201912異動 | FIT | 亞洲銷售 | 龍華 | A2 | 2F | 大聽 | 吊頂天花空調（辦公區） | 辦公區 | 海爾 | 全型號 | 1 | 亞銷-大陸-華南/華中/華北(1) | F6TD66 | 富頂
17339 | C6DPLH005197 | 201912異動 | FIT | 亞洲銷售 | 龍華 | A2 | 2F | 大聽 | 吊頂天花空調（辦公區） | 辦公區 | 海爾 | 全型號 | 1 | 亞銷-大陸-華南/華中/華北(1) | F6TD66 | 富頂
17340 | C6NWLH003657 | 202010新增 | 中央單位 | 華南物業 | 龍華 | A2 | 南3F | 配電房 | 分體櫃式空調（辦公區） | 辦公區 | 格力 | 5HP(含)以下 | 1 | 車聯網 | DWY10005H7 | 富金
17341 | C6NWLH003658 | 202010新增 | 中央單位 | 華南物業 | 龍華 | A2 | 南3F | 資訊房 | 分體櫃式空調（辦公區） | 辦公區 | 格力 | 5HP(含)以下 | 1 | 車聯網 | DWY10005H7 | 富金
17342 | C6ZELH005425 | 201912異動 | 中央單位 | 中央人資 | 龍華 | A3 | 1F | 一樓查驗區 | 恒溫恒濕空調（生產區） | 生產區 | 格力 | 6~15HP | 1 |  | DB6A17 | 富泰華
17343 | C6ZELH005426 | 201912異動 | 中央單位 | 中央人資 | 龍華 | A3 | 1F | 一樓查驗區 | 分體櫃式空調（生產區） | 生產區 | 格力 | 5HP(含)以下 | 1 |  | DB6A17 | 富泰華
17344 | C6ZELH005427 | 201912異動 | 中央單位 | 中央人資 | 龍華 | A3 | 1F | 一樓警衛室 | 分體壁掛式空調（生產區） | 生產區 | 格力 | 全型號 | 1 |  | DB6A17 | 富泰華
17345 | C6ZELH005428 | 201912異動 | 中央單位 | 中央人資 | 龍華 | A3 | 1F | 一樓監控室、機房 | 分體壁掛式空調（生產區） | 生產區 | 格力 | 全型號 | 1 |  | DB6A17 | 富泰華
17346 | C6ZELH005429 | 201912異動 | 中央單位 | 中央人資 | 龍華 | A3 | 2F | 二樓教室、辦公室 | 分體櫃式空調（生產區） | 生產區 | 格力 | 5HP(含)以下 | 1 |  | DB6A17 | 富泰華
17347 | C6ZELH005482 | 201912異動 | 中央單位 | 中央人資 | 龍華 | A3 | 1F | 一樓查驗區 | 恒溫恒濕空調（生產區） | 生產區 | 格力 | 6~15HP | 1 |  | DB6A17 | 富泰華
17348 | C6ZELH005483 | 201912異動 | 中央單位 | 中央人資 | 龍華 | A3 | 1F | 一樓查驗區 | 恒溫恒濕空調（生產區） | 生產區 | 格力 | 6~15HP | 1 |  | DB6A17 | 富泰華
17349 | C6ZELH005484 | 201912異動 | 中央單位 | 中央人資 | 龍華 | A3 | 1F | 一樓查驗區 | 恒溫恒濕空調（生產區） | 生產區 | 格力 | 6~15HP | 1 |  | DB6A17 | 富泰華
17350 | C6ZELH005485 | 201912異動 | 中央單位 | 中央人資 | 龍華 | A3 | 1F | 一樓查驗區 | 恒溫恒濕空調（生產區） | 生產區 | 格力 | 6~15HP | 1 |  | DB6A17 | 富泰華
17351 | C6ZELH005486 | 201912異動 | 中央單位 | 中央人資 | 龍華 | A3 | 1F | 一樓查驗區 | 恒溫恒濕空調（生產區） | 生產區 | 格力 | 6~15HP | 1 |  | DB6A17 | 富泰華
17352 | C6ZELH005487 | 201912異動 | 中央單位 | 中央人資 | 龍華 | A3 | 1F | 一樓查驗區 | 恒溫恒濕空調（生產區） | 生產區 | 格力 | 6~15HP | 1 |  | DB6A17 | 富泰華
17353 | C6ZELH005488 | 201912異動 | 中央單位 | 中央人資 | 龍華 | A3 | 1F | 一樓查驗區 | 分體櫃式空調（生產區） | 生產區 | 格力 | 5HP(含)以下 | 1 |  | DB6A17 | 富泰華
17354 | C6ZELH005489 | 201912異動 | 中央單位 | 中央人資 | 龍華 | A3 | 1F | 一樓查驗區 | 分體櫃式空調（生產區） | 生產區 | 格力 | 5HP(含)以下 | 1 |  | DB6A17 | 富泰華
17355 | C6ZELH005490 | 201912異動 | 中央單位 | 中央人資 | 龍華 | A3 | 1F | 一樓查驗區 | 分體櫃式空調（生產區） | 生產區 | 格力 | 5HP(含)以下 | 1 |  | DB6A17 | 富泰華
17356 | C6ZELH005491 | 201912異動 | 中央單位 | 中央人資 | 龍華 | A3 | 1F | 一樓查驗區 | 分體櫃式空調（生產區） | 生產區 | 格力 | 5HP(含)以下 | 1 |  | DB6A17 | 富泰華
17357 | C6ZELH005492 | 201912異動 | 中央單位 | 中央人資 | 龍華 | A3 | 1F | 一樓查驗區 | 分體櫃式空調（生產區） | 生產區 | 格力 | 5HP(含)以下 | 1 |  | DB6A17 | 富泰華
17358 | C6ZELH005493 | 201912異動 | 中央單位 | 中央人資 | 龍華 | A3 | 1F | 一樓查驗區 | 分體櫃式空調（生產區） | 生產區 | 格力 | 5HP(含)以下 | 1 |  | DB6A17 | 富泰華
17359 | C6ZELH005494 | 201912異動 | 中央單位 | 中央人資 | 龍華 | A3 | 1F | 一樓監控室、機房 | 分體壁掛式空調（生產區） | 生產區 | 格力 | 全型號 | 1 |  | DB6A17 | 富泰華
17360 | C6ZELH005495 | 201912異動 | 中央單位 | 中央人資 | 龍華 | A3 | 2F | 二樓教室、辦公室 | 分體櫃式空調（生產區） | 生產區 | 格力 | 5HP(含)以下 | 1 |  | DB6A17 | 富泰華
17361 | C6ZELH005496 | 201912異動 | 中央單位 | 中央人資 | 龍華 | A3 | 2F | 二樓教室、辦公室 | 分體櫃式空調（生產區） | 生產區 | 格力 | 5HP(含)以下 | 1 |  | DB6A17 | 富泰華
17362 | C6ZELH005497 | 201912異動 | 中央單位 | 中央人資 | 龍華 | A3 | 2F | 二樓教室、辦公室 | 分體櫃式空調（生產區） | 生產區 | 格力 | 5HP(含)以下 | 1 |  | DB6A17 | 富泰華
17363 | C6ZELH005498 | 201912異動 | 中央單位 | 中央人資 | 龍華 | A3 | 2F | 二樓教室、辦公室 | 分體櫃式空調（生產區） | 生產區 | 格力 | 5HP(含)以下 | 1 |  | DB6A17 | 富泰華
17364 | C6ZELH005499 | 201912異動 | 中央單位 | 中央人資 | 龍華 | A3 | 2F | 二樓教室、辦公室 | 分體櫃式空調（生產區） | 生產區 | 格力 | 5HP(含)以下 | 1 |  | DB6A17 | 富泰華
17365 | C6ZELH005500 | 201912異動 | 中央單位 | 中央人資 | 龍華 | A3 | 2F | 二樓教室、辦公室 | 分體櫃式空調（生產區） | 生產區 | 格力 | 5HP(含)以下 | 1 |  | DB6A17 | 富泰華
17366 | C6HZLH008521 | 20250901費用代碼變更 | C事業群 | 鈑金廠 | 龍華 | A4 | 2F | 辦公室 | 分體壁掛式空調（辦公區） | 辦公區 |  | 全型號 | 1 | 精密樣品&鈑金製造處 | TJG00JJ265 | 富士康
17367 | C6HZLH008522 | 20250901費用代碼變更 | C事業群 | 鈑金廠 | 龍華 | A4 | 2F | 辦公室 | 分體壁掛式空調（辦公區） | 辦公區 |  | 全型號 | 1 | 精密樣品&鈑金製造處 | TJG00JJ265 | 富士康
17368 | C6HZLH008523 | 20250901費用代碼變更 | C事業群 | 鈑金廠 | 龍華 | A4 | 2F | 資訊 機房 | 分體櫃式空調（辦公區） | 辦公區 |  | 5HP(含)以下 | 1 | 精密樣品&鈑金製造處 | TJG00JJ265 | 富士康
17369 | C6HZLH008524 | 20250901費用代碼變更 | C事業群 | 鈑金廠 | 龍華 | A4 | 2F | 辦公室 | 分體櫃式空調（辦公區） | 辦公區 |  | 5HP(含)以下 | 1 | 精密樣品&鈑金製造處 | TJG00JJ265 | 富士康
17370 | C6HZLH008525 | 20250901費用代碼變更 | C事業群 | 鈑金廠 | 龍華 | A4 | 2F | 辦公室 | 分體櫃式空調（辦公區） | 辦公區 |  | 5HP(含)以下 | 1 | 精密樣品&鈑金製造處 | TJG00JJ265 | 富士康
17371 | C6HZLH008526 | 20250901費用代碼變更 | C事業群 | 鈑金廠 | 龍華 | A4 | 2F | 辦公室 | 分體櫃式空調（辦公區） | 辦公區 |  | 5HP(含)以下 | 1 | 精密樣品&鈑金製造處 | TJG00JJ265 | 富士康
17372 | C6HZLH008527 | 20250901費用代碼變更 | C事業群 | 鈑金廠 | 龍華 | A4 | 2F | 辦公室 | 分體櫃式空調（辦公區） | 辦公區 |  | 5HP(含)以下 | 1 | 精密樣品&鈑金製造處 | TJG00JJ265 | 富士康
17373 | C6HZLH008528 | 20250901費用代碼變更 | C事業群 | 鈑金廠 | 龍華 | A4 | 2F | 辦公室 | 分體櫃式空調（辦公區） | 辦公區 |  | 5HP(含)以下 | 1 | 精密樣品&鈑金製造處 | TJG00JJ265 | 富士康
17374 | C6HZLH008529 | 20250901費用代碼變更 | C事業群 | 鈑金廠 | 龍華 | A4 | 1F | 生產 車間 | 分體櫃式空調（生產區） | 生產區 |  | 6~15HP | 1 | 精密樣品&鈑金製造處 | TJG00JJ265 | 富士康
17375 | C6HZLH008530 | 20250901費用代碼變更 | C事業群 | 鈑金廠 | 龍華 | A4 | 1F | 生產 車間 | 分體櫃式空調（生產區） | 生產區 |  | 6~15HP | 1 | 精密樣品&鈑金製造處 | TJG00JJ265 | 富士康
17376 | C6HZLH008531 | 20250901費用代碼變更 | C事業群 | 鈑金廠 | 龍華 | A4 | 1F | 生產 車間 | 分體櫃式空調（生產區） | 生產區 |  | 6~15HP | 1 | 精密樣品&鈑金製造處 | TJG00JJ265 | 富士康
17377 | C6HZLH008532 | 20250901費用代碼變更 | C事業群 | 鈑金廠 | 龍華 | A4 | 1F | 生產 車間 | 分體櫃式空調（生產區） | 生產區 |  | 6~15HP | 1 | 精密樣品&鈑金製造處 | TJG00JJ265 | 富士康
17378 | C6HZLH008533 | 20250901費用代碼變更 | C事業群 | 鈑金廠 | 龍華 | A4 | 1F | 生產 車間 | 分體櫃式空調（生產區） | 生產區 |  | 6~15HP | 1 | 精密樣品&鈑金製造處 | TJG00JJ265 | 富士康
17379 | C6HZLH008534 | 20250901費用代碼變更 | C事業群 | 鈑金廠 | 龍華 | A4 | 1F | 生產 車間 | 分體櫃式空調（生產區） | 生產區 |  | 6~15HP | 1 | 精密樣品&鈑金製造處 | TJG00JJ265 | 富士康
17380 | C6HZLH008653 | 201912異動 | A事業群 | Mac(I) | 龍華 | A4 | 1F | 生產車間 | 分體櫃式空調（生產區） | 生產區 | 思科 | 6~15HP | 1 |  | TOU125 | 富泰華
17381 | C6HZLH008654 | 201912異動 | A事業群 | Mac(I) | 龍華 | A4 | 1F | 生產車間 | 分體櫃式空調（生產區） | 生產區 | 思科 | 6~15HP | 1 |  | TOU125 | 富泰華
17382 | C6HZLH008655 | 201912異動 | A事業群 | Mac(I) | 龍華 | A4 | 1F | 生產車間 | 分體櫃式空調（生產區） | 生產區 | 思科 | 6~15HP | 1 |  | TOU125 | 富泰華
17383 | C6HZLH008707 | 201912異動 | A事業群 | 觀瀾製造處 | 龍華 | A4 | 1F | 成型車間 | 立式風櫃（生產區） | 生產區 |  | 全型號 | 1 |  | TOUD05 | 富泰華
17384 | C6HZLH008708 | 201912異動 | A事業群 | 觀瀾製造處 | 龍華 | A4 | 1F | 成型車間 | 立式風櫃（生產區） | 生產區 |  | 全型號 | 1 |  | TOUD05 | 富泰華
17385 | C6HZLH008709 | 201912異動 | A事業群 | 觀瀾製造處 | 龍華 | A4 | 1F | 成型車間 | 立式風櫃（生產區） | 生產區 |  | 全型號 | 1 |  | TOUD05 | 富泰華
17386 | C6ZELH005455 | 201912異動 | 中央單位 | 能源管理處 | 龍華 | A4 | 一樓 | 一樓高配房 | 分體櫃式空調（生產區） | 生產區 | 格力 | 5HP(含)以下 | 1 |  | DB6D27 | 富泰華
17387 | C6ZELH005456 | 201912異動 | 中央單位 | 能源管理處 | 龍華 | A4 | 一樓 | 一樓高配房 | 分體櫃式空調（生產區） | 生產區 | 格力 | 5HP(含)以下 | 1 |  | DB6D27 | 富泰華
17388 | C6ZELH005480 | 201912異動 | 中央單位 | 能源管理處 | 龍華 | A4 | 一樓 | 一樓高配房 | 分體櫃式空調（生產區） | 生產區 | 格力 | 5HP(含)以下 | 1 |  | DB6D27 | 富泰華
17389 | C6ZELH005563 | 201912異動 | 中央單位 | 能源管理處 | 龍華 | A4 | 1F | 一樓高配房 | 分體櫃式空調（生產區） | 生產區 | 格力 | 5HP(含)以下 | 1 |  | DB6D27 | 富泰華
17390 | C6ZZLH000861 | 201912異動 | 中央單位 | 能源管理處 | 龍華 | A4 | 1F | 辦公室 | 分體櫃式空調（生產區） | 生產區 | 格力 | 5HP(含)以下 | 1 |  | DB6D27 | 富泰華
17391 | C6ZZLH000862 | 201912異動 | 中央單位 | 能源管理處 | 龍華 | A4 | 1F | 開關站 | 立式風櫃（生產區） | 生產區 | 日立 | 全型號 | 1 |  | DB6D27 | 富泰華
17392 | C6ZZLH000863 | 201912異動 | 中央單位 | 能源管理處 | 龍華 | A4 | 1F | 高配房 | 立式風櫃（生產區） | 生產區 | 日立 | 全型號 | 1 |  | DB6D27 | 富泰華
17393 | C6ZZLH000864 | 201912異動 | 中央單位 | 能源管理處 | 龍華 | A4 | 1F | 高配房 | 立式風櫃（生產區） | 生產區 | 日立 | 全型號 | 1 |  | DB6D27 | 富泰華
17394 | C6HZLH008204 | 201912異動 | C事業群 | 精密機械加工 | 龍華 | A5 | 1F | 生產車間 | 分體櫃式空調（生產區） | 生產區 | 思科 | 6~15HP | 1 | 塑樣中心 | TA000805 | 富泰華
17395 | C6HZLH008205 | 201912異動 | C事業群 | 精密機械加工 | 龍華 | A5 | 1F | 生產車間 | 分體櫃式空調（生產區） | 生產區 | 思科 | 6~15HP | 1 | 塑樣中心 | TA000805 | 富泰華
17396 | C6HZLH008206 | 201912異動 | C事業群 | 精密機械加工 | 龍華 | A5 | 1F | 生產車間 | 分體櫃式空調（生產區） | 生產區 | 思科 | 6~15HP | 1 | 塑樣中心 | TA000805 | 富泰華
17397 | C6HZLH008207 | 201912異動 | C事業群 | 精密機械加工 | 龍華 | A5 | 1F | 生產車間 | 分體櫃式空調（生產區） | 生產區 | 思科 | 6~15HP | 1 | 塑樣中心 | TA000805 | 富泰華
17398 | C6HZLH008208 | 201912異動 | C事業群 | 精密機械加工 | 龍華 | A5 | 1F | 生產車間 | 分體櫃式空調（生產區） | 生產區 | 思科 | 6~15HP | 1 | 塑樣中心 | TA000805 | 富泰華
17399 | C6HZLH008209 | 201912異動 | C事業群 | 精密機械加工 | 龍華 | A5 | 1F | 生產車間 | 分體櫃式空調（生產區） | 生產區 | 思科 | 6~15HP | 1 | 塑樣中心 | TA000805 | 富泰華
17400 | C6HZLH008210 | 201912異動 | C事業群 | 精密機械加工 | 龍華 | A5 | 1F | 生產車間 | 分體櫃式空調（生產區） | 生產區 | 思科 | 6~15HP | 1 | 塑樣中心 | TA000805 | 富泰華
17401 | C6HZLH008710 | 201912異動 | A事業群 | Mac(I) | 龍華 | A6 | 1F | 成型車間 | 立式風櫃（生產區） | 生產區 |  | 全型號 | 1 |  | TOU0000525 | 富泰華
17402 | C6HZLH008711 | 201912異動 | A事業群 | Mac(I) | 龍華 | A6 | 1F | 成型車間 | 立式風櫃（生產區） | 生產區 |  | 全型號 | 1 |  | TOU0000525 | 富泰華
17403 | C6HZLH008712 | 201912異動 | A事業群 | Mac(I) | 龍華 | A6 | 1F | 成型車間 | 立式風櫃（生產區） | 生產區 |  | 全型號 | 1 |  | TOU0000525 | 富泰華
17404 | C6HZLH008713 | 201912異動 | A事業群 | Mac(I) | 龍華 | A6 | 1F | 成型車間 | 立式風櫃（生產區） | 生產區 |  | 全型號 | 1 |  | TOU0000525 | 富泰華
17405 | C6HZLH008714 | 201912異動 | A事業群 | Mac(I) | 龍華 | A6 | 1F | 成型車間 | 立式風櫃（生產區） | 生產區 |  | 全型號 | 1 |  | TOU0000525 | 富泰華
17406 | C6HZLH008715 | 201912異動 | A事業群 | Mac(I) | 龍華 | A6 | 1F | 成型車間 | 立式風櫃（生產區） | 生產區 |  | 全型號 | 1 |  | TOU0000525 | 富泰華
17407 | C6HZLH008716 | 201912異動 | A事業群 | Mac(I) | 龍華 | A6 | 1F | 成型車間 | 立式風櫃（生產區） | 生產區 |  | 全型號 | 1 |  | TOU0000525 | 富泰華
17408 | C6HZLH008717 | 201912異動 | A事業群 | Mac(I) | 龍華 | A6 | 1F | 成型車間 | 立式風櫃（生產區） | 生產區 |  | 全型號 | 1 |  | TOU0000525 | 富泰華
17409 | C6HZLH008718 | 201912異動 | A事業群 | Mac(I) | 龍華 | A6 | 1F | 成型車間 | 立式風櫃（生產區） | 生產區 |  | 全型號 | 1 |  | TOU0000525 | 富泰華
17410 | C6HZLH008719 | 201912異動 | A事業群 | Mac(I) | 龍華 | A6 | 1F | 成型車間 | 立式風櫃（生產區） | 生產區 |  | 全型號 | 1 |  | TOU0000525 | 富泰華
17411 | C6HZLH008720 | 201912異動 | A事業群 | Mac(I) | 龍華 | A6 | 1F | 成型車間 | 盤管風機（生產區） | 生產區 |  | 全型號 | 1 |  | TOU0000525 | 富泰華
17412 | C6HZLH008721 | 201912異動 | A事業群 | Mac(I) | 龍華 | A6 | 1F | 成型車間 | 盤管風機（生產區） | 生產區 |  | 全型號 | 1 |  | TOU0000525 | 富泰華
17413 | C6HZLH008722 | 201912異動 | A事業群 | Mac(I) | 龍華 | A6 | 1F | 成型車間 | 盤管風機（生產區） | 生產區 |  | 全型號 | 1 |  | TOU0000525 | 富泰華
17414 | C6HZLH008723 | 201912異動 | A事業群 | Mac(I) | 龍華 | A6 | 1F | 成型車間 | 盤管風機（生產區） | 生產區 |  | 全型號 | 1 |  | TOU0000525 | 富泰華
17415 | C6HZLH008724 | 201912異動 | A事業群 | Mac(I) | 龍華 | A6 | 1F | 成型車間 | 盤管風機（生產區） | 生產區 |  | 全型號 | 1 |  | TOU0000525 | 富泰華
17416 | C6HZLH008744 | 201912異動 | A事業群 | Mac(I) | 龍華 | A6 | 1F | 成型車間 | 分體櫃式空調（生產區） | 生產區 | 美的 | 5HP(含)以下 | 1 | 觀瀾製造處塑件NIP | TOU0000525 | 富泰華
17417 | C6PELH001942 | 201912異動 | A事業群 | Mac(I) | 龍華 | A6 | 1F | 成型車間 | 立式風櫃（生產區） | 生產區 | 申菱 | 全型號 | 1 | 製造 三廠 | TOU0000525 | 富泰華
17418 | C6PELH001943 | 201912異動 | A事業群 | Mac(I) | 龍華 | A6 | 1F | 成型車間 | 立式風櫃（生產區） | 生產區 | 申菱 | 全型號 | 1 | 製造 三廠 | TOU0000525 | 富泰華
17419 | C6PELH001944 | 201912異動 | A事業群 | Mac(I) | 龍華 | A6 | 1F | 成型車間 | 立式風櫃（生產區） | 生產區 | 申菱 | 全型號 | 1 | 製造 三廠 | TOU0000525 | 富泰華
17420 | C6PELH001945 | 201912異動 | A事業群 | Mac(I) | 龍華 | A6 | 1F | 成型車間 | 立式風櫃（生產區） | 生產區 | 申菱 | 全型號 | 1 | 製造 三廠 | TOU0000525 | 富泰華
17421 | C6HZLH008745 | 201912異動 | A事業群 | Mac(I) | 龍華 | A7 | 1F | 金加車間 | 立式風櫃（生產區） | 生產區 | 申菱 | 全型號 | 1 | 金加廠 | TOU0000525 | 富泰華
17422 | C6HZLH008746 | 201912異動 | A事業群 | Mac(I) | 龍華 | A7 | 1F | 金加車間 | 立式風櫃（生產區） | 生產區 | 申菱 | 全型號 | 1 | 金加廠 | TOU0000525 | 富泰華
17423 | C6HZLH008747 | 201912異動 | A事業群 | Mac(I) | 龍華 | A7 | 1F | 金加車間 | 立式風櫃（生產區） | 生產區 | 申菱 | 全型號 | 1 | 金加廠 | TOU0000525 | 富泰華
17424 | C6HZLH008748 | 201912異動 | A事業群 | Mac(I) | 龍華 | A7 | 1F | 金加車間 | 立式風櫃（生產區） | 生產區 | 申菱 | 全型號 | 1 | 金加廠 | TOU0000525 | 富泰華
17425 | C6HZLH008749 | 201912異動 | A事業群 | Mac(I) | 龍華 | A7 | 1F | 金加車間 | 立式風櫃（生產區） | 生產區 | 申菱 | 全型號 | 1 | 金加廠 | TOU0000525 | 富泰華
17426 | C6HZLH008750 | 201912異動 | A事業群 | Mac(I) | 龍華 | A7 | 1F | 金加車間 | 立式風櫃（生產區） | 生產區 | 申菱 | 全型號 | 1 | 金加廠 | TOU0000525 | 富泰華
17427 | C6ZELH005304 | 201912異動 | 中央單位 | 能源管理處 | 龍華 | A7 | 1F | A7高配房 | 分體櫃式空調（生產區） | 生產區 | 格力 | 5HP(含)以下 | 1 |  | DB6D27 | 富泰華
17428 | C6ZELH005305 | 201912異動 | 中央單位 | 能源管理處 | 龍華 | A7 | 1F | A7高配房 | 分體櫃式空調（生產區） | 生產區 | 格力 | 5HP(含)以下 | 1 |  | DB6D27 | 富泰華
17429 | C6ZZLH000872 | 201912異動 | 中央單位 | 能源管理處 | 龍華 | A7 | 1F | 高配房 | 分體櫃式空調（生產區） | 生產區 | 格力 | 5HP(含)以下 | 1 |  | DB6D27 | 富泰華
17430 | C6ZZLH000873 | 201912異動 | 中央單位 | 能源管理處 | 龍華 | A7 | 1F | 高配房 | 分體櫃式空調（生產區） | 生產區 | 格力 | 5HP(含)以下 | 1 |  | DB6D27 | 富泰華
17431 | C6CPLH000305 | 20250901費用代碼變更 | C事業群 | 複合成型零件產品處 | 龍華 | A8 | 1F | 辦公室 | 分體櫃式空調（生產區） | 生產區 | 格力 | 5HP(含)以下 | 1 | AIP製造部 | TJG00JJ345 | 富士康
17432 | C6CPLH000306 | 20250901費用代碼變更 | C事業群 | 複合成型零件產品處 | 龍華 | A8 | 1F | 設備維修室 | 分體櫃式空調（生產區） | 生產區 | 志高 | 5HP(含)以下 | 1 | AIP製造部 | TJG00JJ345 | 富士康
17433 | C6CPLH000307 | 20250901費用代碼變更 | C事業群 | 複合成型零件產品處 | 龍華 | A8 | 1F | 備品室 | 分體櫃式空調（生產區） | 生產區 | 格力 | 5HP(含)以下 | 1 | AIP製造部 | TJG00JJ345 | 富士康
17434 | C6CPLH000308 | 20250901費用代碼變更 | C事業群 | 複合成型零件產品處 | 龍華 | A8 | 1F | 噴墨房 | 分體櫃式空調（生產區） | 生產區 | 志高 | 5HP(含)以下 | 1 | AIP製造部 | TJG00JJ345 | 富士康
17435 | C6CPLH000309 | 20250901費用代碼變更 | C事業群 | 複合成型零件產品處 | 龍華 | A8 | 1F | 品檢室 | 分體壁掛式空調（生產區） | 生產區 | 美的 | 全型號 | 1 | AIP製造部 | TJG00JJ345 | 富士康
17436 | C6CPLH000310 | 20250901費用代碼變更 | C事業群 | 複合成型零件產品處 | 龍華 | A8 | 1F | 生產車間 | 立式風櫃（生產區） | 生產區 | 國祥 | 全型號 | 1 | AIP製造部 | TJG00JJ345 | 富士康
17437 | C6CPLH000311 | 20250901費用代碼變更 | C事業群 | 複合成型零件產品處 | 龍華 | A8 | 1F | 生產車間 | 立式風櫃（生產區） | 生產區 | 國祥 | 全型號 | 1 | AIP製造部 | TJG00JJ345 | 富士康
17438 | C6CPLH000312 | 20250901費用代碼變更 | C事業群 | 複合成型零件產品處 | 龍華 | A8 | 1F | 生產車間 | 立式風櫃（生產區） | 生產區 | 國祥 | 全型號 | 1 | AIP製造部 | TJG00JJ345 | 富士康
17439 | C6CPLH000313 | 20250901費用代碼變更 | C事業群 | 複合成型零件產品處 | 龍華 | A8 | 1F | 生產車間 | 立式風櫃（生產區） | 生產區 | 國祥 | 全型號 | 1 | AIP製造部 | TJG00JJ345 | 富士康
17440 | C6CPLH000314 | 20250901費用代碼變更 | C事業群 | 複合成型零件產品處 | 龍華 | A8 | 1F | 生產車間 | 立式風櫃（生產區） | 生產區 | 國祥 | 全型號 | 1 | AIP製造部 | TJG00JJ345 | 富士康
17441 | C6CPLH000315 | 20250901費用代碼變更 | C事業群 | 複合成型零件產品處 | 龍華 | A8 | 1F | 生產車間 | 立式風櫃（生產區） | 生產區 | 國祥 | 全型號 | 1 | AIP製造部 | TJG00JJ345 | 富士康
17442 | C6CPLH000316 | 20250901費用代碼變更 | C事業群 | 複合成型零件產品處 | 龍華 | A8 | 1F | 生產車間 | 立式風櫃（生產區） | 生產區 | 國祥 | 全型號 | 1 | AIP製造部 | TJG00JJ345 | 富士康
17443 | C6CPLH000317 | 20250901費用代碼變更 | C事業群 | 複合成型零件產品處 | 龍華 | A8 | 1F | 生產車間 | 立式風櫃（生產區） | 生產區 | 國祥 | 全型號 | 1 | AIP製造部 | TJG00JJ345 | 富士康
17444 | C6CPLH000318 | 20250901費用代碼變更 | C事業群 | 複合成型零件產品處 | 龍華 | A8 | 1F | 生產車間 | 立式風櫃（生產區） | 生產區 | 國祥 | 全型號 | 1 | AIP製造部 | TJG00JJ345 | 富士康
17445 | C6CPLH000319 | 20250901費用代碼變更 | C事業群 | 複合成型零件產品處 | 龍華 | A8 | 1F | 生產車間 | 立式風櫃（生產區） | 生產區 | 國祥 | 全型號 | 1 | AIP製造部 | TJG00JJ345 | 富士康
17446 | C6CPLH000320 | 20250901費用代碼變更 | C事業群 | 複合成型零件產品處 | 龍華 | A8 | 1F | 生產車間 | 立式風櫃（生產區） | 生產區 | 國祥 | 全型號 | 1 | AIP製造部 | TJG00JJ345 | 富士康
17447 | C6CPLH000321 | 20250901費用代碼變更 | C事業群 | 複合成型零件產品處 | 龍華 | A8 | 1F | 生產車間 | 立式風櫃（生產區） | 生產區 | 國祥 | 全型號 | 1 | AIP製造部 | TJG00JJ345 | 富士康
17448 | C6CPLH000322 | 20250901費用代碼變更 | C事業群 | 複合成型零件產品處 | 龍華 | A8 | 1F | 生產車間 | 立式風櫃（生產區） | 生產區 | 國祥 | 全型號 | 1 | 成型零件製造部 | TJG00JJ345 | 富士康
17449 | C6HZLH008776 | 20250901費用代碼變更 | C事業群 | 複合成型AIP | 龍華 | A8 | 1F | 辦公室 | 分體櫃式空調（生產區） | 生產區 |  | 5HP(含)以下 | 1 | 機構件製造-塑模開發 | TJG00JJ345 | 富士康
17450 | C6HZLH008777 | 20250901費用代碼變更 | C事業群 | 複合成型AIP | 龍華 | A8 | 1F | 辦公室 | 分體櫃式空調（生產區） | 生產區 |  | 5HP(含)以下 | 1 | 機構件製造-塑模開發 | TJG00JJ345 | 富士康
17451 | C6HZLH008778 | 20250901費用代碼變更 | C事業群 | 複合成型AIP | 龍華 | A8 | 1F | 辦公室 | 分體櫃式空調（生產區） | 生產區 |  | 5HP(含)以下 | 1 | 機構件製造-塑模開發 | TJG00JJ345 | 富士康
17452 | C6HZLH008779 | 20250901費用代碼變更 | C事業群 | 複合成型AIP | 龍華 | A8 | 1F | 辦公室 | 分體櫃式空調（生產區） | 生產區 |  | 5HP(含)以下 | 1 | 機構件製造-塑模開發 | TJG00JJ345 | 富士康
17453 | C6HZLH008780 | 20250901費用代碼變更 | C事業群 | 複合成型AIP | 龍華 | A8 | 1F | 生產車間 | 分體櫃式空調（生產區） | 生產區 |  | 6~15HP | 1 | 機構件製造-塑模開發 | TJG00JJ345 | 富士康
17454 | C6HZLH008781 | 20250901費用代碼變更 | C事業群 | 複合成型AIP | 龍華 | A8 | 1F | 生產車間 | 分體櫃式空調（生產區） | 生產區 |  | 6~15HP | 1 | 機構件製造-塑模開發 | TJG00JJ345 | 富士康
17455 | C6HZLH008782 | 20250901費用代碼變更 | C事業群 | 複合成型AIP | 龍華 | A8 | 1F | 生產車間 | 分體櫃式空調（生產區） | 生產區 |  | 6~15HP | 1 | 機構件製造-塑模開發 | TJG00JJ345 | 富士康
17456 | C6HZLH008783 | 20250901費用代碼變更 | C事業群 | 複合成型AIP | 龍華 | A8 | 1F | 生產車間 | 分體櫃式空調（生產區） | 生產區 |  | 6~15HP | 1 | 機構件製造-塑模開發 | TJG00JJ345 | 富士康
17457 | C6HZLH008784 | 20250901費用代碼變更 | C事業群 | 複合成型AIP | 龍華 | A8 | 1F | 生產車間 | 分體櫃式空調（生產區） | 生產區 |  | 6~15HP | 1 | 機構件製造-塑模開發 | TJG00JJ345 | 富士康
17458 | C6HZLH008785 | 20250901費用代碼變更 | C事業群 | 複合成型AIP | 龍華 | A8 | 1F | 生產車間 | 分體櫃式空調（生產區） | 生產區 |  | 6~15HP | 1 | 機構件製造-塑模開發 | TJG00JJ345 | 富士康
17459 | C6HZLH008786 | 20250901費用代碼變更 | C事業群 | 複合成型AIP | 龍華 | A8 | 1F | 生產車間 | 分體櫃式空調（生產區） | 生產區 |  | 6~15HP | 1 | 機構件製造-塑模開發 | TJG00JJ345 | 富士康
17460 | C6HZLH008787 | 20250901費用代碼變更 | C事業群 | 複合成型AIP | 龍華 | A8 | 1F | 生產車間 | 分體櫃式空調（生產區） | 生產區 |  | 6~15HP | 1 | 機構件製造-塑模開發 | TJG00JJ345 | 富士康
17461 | C6HZLH008788 | 20250901費用代碼變更 | C事業群 | 複合成型AIP | 龍華 | A8 | 1F | 生產車間 | 分體櫃式空調（生產區） | 生產區 |  | 6~15HP | 1 | 機構件製造-塑模開發 | TJG00JJ345 | 富士康
17462 | C6HZLH008789 | 20250901費用代碼變更 | C事業群 | 複合成型AIP | 龍華 | A8 | 1F | 生產車間 | 分體櫃式空調（生產區） | 生產區 |  | 6~15HP | 1 | 機構件製造-塑模開發 | TJG00JJ345 | 富士康
17463 | C6HZLH008790 | 20250901費用代碼變更 | C事業群 | 複合成型AIP | 龍華 | A8 | 1F | 生產車間 | 分體櫃式空調（生產區） | 生產區 |  | 6~15HP | 1 | 機構件製造-塑模開發 | TJG00JJ345 | 富士康
17464 | C6HZLH008791 | 20250901費用代碼變更 | C事業群 | 複合成型AIP | 龍華 | A8 | 1F | 生產車間 | 分體櫃式空調（生產區） | 生產區 |  | 6~15HP | 1 | 機構件製造-塑模開發 | TJG00JJ345 | 富士康
17465 | C6CPLH000324 | 20250901費用代碼變更 | C事業群 | 精密模座製造處 | 龍華 | B0 | 1F附房 | 生產車間及辦公區 | 分體櫃式空調（生產區） | 生產區 | 格力 | 5HP(含)以下 | 1 | 熱處理加工部 | TJG00JJ295 | 富士康
17466 | C6CPLH000335 | 201912異動 | C事業群 | 核心元器件 | 龍華 | B0 | 1F | 生產車間 | 立式風櫃（生產區） | 生產區 | 國祥 | 全型號 | 1 | 精密圓件 | TAFA0A05 | 富泰華
17467 | C6CPLH000336 | 201912異動 | C事業群 | 核心元器件 | 龍華 | B0 | 1F | 生產車間 | 立式風櫃（生產區） | 生產區 | 國祥 | 全型號 | 1 | 精密圓件 | TAFA0A05 | 富泰華
17468 | C6CPLH000337 | 201912異動 | C事業群 | 核心元器件 | 龍華 | B0 | 1F | 生產車間 | 立式風櫃（生產區） | 生產區 | 國祥 | 全型號 | 1 | 精密圓件 | TAFA0A05 | 富泰華
17469 | C6HZLH002785 | 201912異動 | C事業群 | CAD CAM CENTER | 龍華 | B0 | 1F | 辦公區 | 分體櫃式空調（生產區） | 生產區 |  | 5HP(含)以下 | 1 | CAD CAM CENTER | TAL00205 | 富泰華
17470 | C6HZLH005222 | 201912異動 | C事業群 | CAD CAM CENTER | 龍華 | B0 | 1F | 配電房 | 分體櫃式空調（生產區） | 生產區 | 格力 | 5HP(含)以下 | 1 | CAD CAM CENTER | TAL00205 | 富泰華
17471 | C6HZLH002802 | 20250901費用代碼變更 | C事業群 | 精密橡塑件製造處 | 龍華 | B1 | 5F | 高低壓配電房 | 分體櫃式空調（生產區） | 生產區 |  | 5HP(含)以下 | 1 |  | TJG00JJ345 | 富士康
17472 | C6HZLH002814 | 201912異動 | C事業群 | CAD CAM CENTER | 龍華 | B1 | 5F | 辦公區 | 分體櫃式空調（辦公區） | 辦公區 |  | 5HP(含)以下 | 1 | CAD CAM CENTER | TAL00305 | 富泰華
17473 | C6HZLH002815 | 201912異動 | C事業群 | CAD CAM CENTER | 龍華 | B1 | 5F | 辦公區 | 分體櫃式空調（辦公區） | 辦公區 |  | 5HP(含)以下 | 1 | CAD CAM CENTER | TAL00305 | 富泰華
17474 | C6HZLH002816 | 201912異動 | C事業群 | CAD CAM CENTER | 龍華 | B1 | 5F | 辦公區 | 分體櫃式空調（辦公區） | 辦公區 |  | 5HP(含)以下 | 1 | CAD CAM CENTER | TAL00305 | 富泰華
17475 | C6HZLH002817 | 20250901費用代碼變更 | C事業群 | 華南資訊5T技術開發總處 | 龍華 | B1 | 5F | 辦公區 | 分體櫃式空調（辦公區） | 辦公區 |  | 5HP(含)以下 | 1 | 資訊管理處 | TE01FSK107 | 富士康
17476 | C6HZLH002818 | 201912異動 | C事業群 | CAD CAM CENTER | 龍華 | B1 | 5F | 辦公區 | 分體櫃式空調（辦公區） | 辦公區 |  | 5HP(含)以下 | 1 | CAD CAM CENTER | TAL00305 | 富泰華
17477 | C6HZLH002819 | 201912異動 | C事業群 | CAD CAM CENTER | 龍華 | B1 | 5F | 辦公區 | 分體櫃式空調（辦公區） | 辦公區 |  | 5HP(含)以下 | 1 | CAD CAM CENTER | TAL00305 | 富泰華
17478 | C6HZLH002820 | 201912異動 | C事業群 | CAD CAM CENTER | 龍華 | B1 | 5F | 辦公區 | 分體櫃式空調（辦公區） | 辦公區 |  | 5HP(含)以下 | 1 | CAD CAM CENTER | TAL00007 | 富泰華
17479 | C6HZLH002821 | 201912異動 | C事業群 | CAD CAM CENTER | 龍華 | B1 | 5F | 辦公區 | 分體櫃式空調（辦公區） | 辦公區 |  | 5HP(含)以下 | 1 | CAD CAM CENTER | TAL00007 | 富泰華
17480 | C6HZLH002822 | 201912異動 | C事業群 | CAD CAM CENTER | 龍華 | B1 | 5F | 辦公區 | 分體櫃式空調（辦公區） | 辦公區 |  | 5HP(含)以下 | 1 | CAD CAM CENTER | TAL00007 | 富泰華
17481 | C6HZLH002823 | 201912異動 | C事業群 | CAD CAM CENTER | 龍華 | B1 | 5F | 辦公區 | 分體櫃式空調（辦公區） | 辦公區 |  | 5HP(含)以下 | 1 | CAD CAM CENTER | TAL00007 | 富泰華
17482 | C6HZLH002824 | 201912異動 | C事業群 | CAD CAM CENTER | 龍華 | B1 | 5F | 辦公區 | 分體櫃式空調（辦公區） | 辦公區 |  | 5HP(含)以下 | 1 | CAD CAM CENTER | TAL00007 | 富泰華
17483 | C6HZLH002825 | 201912異動 | C事業群 | CAD CAM CENTER | 龍華 | B1 | 5F | 辦公區 | 分體櫃式空調（辦公區） | 辦公區 |  | 5HP(含)以下 | 1 | CAD CAM CENTER | TAL00007 | 富泰華
17484 | C6HZLH002826 | 201912異動 | C事業群 | CAD CAM CENTER | 龍華 | B1 | 6F | 辦公區 | 分體櫃式空調（辦公區） | 辦公區 |  | 5HP(含)以下 | 1 | CAD CAM CENTER | TAL00007 | 富泰華
17485 | C6HZLH002827 | 201912異動 | C事業群 | CAD CAM CENTER | 龍華 | B1 | 6F | 辦公區 | 分體櫃式空調（辦公區） | 辦公區 |  | 5HP(含)以下 | 1 | CAD CAM CENTER | TAL00007 | 富泰華
17486 | C6HZLH002828 | 201912異動 | C事業群 | CAD CAM CENTER | 龍華 | B1 | 6F | 辦公區 | 分體櫃式空調（辦公區） | 辦公區 |  | 5HP(含)以下 | 1 | CAD CAM CENTER | TAL00007 | 富泰華
17487 | C6HZLH002832 | 201912異動 | C事業群 | CAD CAM CENTER | 龍華 | B1 | 6F | 辦公區 | 分體櫃式空調（辦公區） | 辦公區 |  | 5HP(含)以下 | 1 | CAD CAM CENTER | TAL00007 | 富泰華
17488 | C6HZLH002834 | 201912異動 | C事業群 | CAD CAM CENTER | 龍華 | B1 | 6F | 辦公區 | 分體櫃式空調（辦公區） | 辦公區 |  | 5HP(含)以下 | 1 | CAD CAM CENTER | TAL00007 | 富泰華
17489 | C6HZLH002835 | 201912異動 | C事業群 | china/Koreateam製造處 | 龍華 | B1 | 4F | 辦公室 | 分體櫃式空調（辦公區） | 辦公區 |  | 5HP(含)以下 | 1 |  | TE0307 | 富泰華
17490 | C6HZLH002836 | 201912異動 | C事業群 | china/Koreateam製造處 | 龍華 | B1 | 4F | 辦公室 | 分體櫃式空調（辦公區） | 辦公區 |  | 5HP(含)以下 | 1 |  | TE0307 | 富泰華
17491 | C6HZLH002837 | 201912異動 | C事業群 | china/Koreateam製造處 | 龍華 | B1 | 4F | 戰情室 | 分體櫃式空調（生產區） | 生產區 |  | 5HP(含)以下 | 1 |  | TE0307 | 富泰華
17492 | C6HZLH002838 | 201912異動 | C事業群 | china/Koreateam製造處 | 龍華 | B1 | 4F | 國際室 | 分體櫃式空調（生產區） | 生產區 |  | 5HP(含)以下 | 1 |  | TE0307 | 富泰華
17493 | C6HZLH002839 | 201912異動 | C事業群 | china/Koreateam製造處 | 龍華 | B1 | 4F | 第二會議室 | 分體櫃式空調（生產區） | 生產區 |  | 5HP(含)以下 | 1 |  | TE0307 | 富泰華
17494 | C6HZLH002840 | 201912異動 | C事業群 | china/Koreateam製造處 | 龍華 | B1 | 4F | 第一會議室 | 分體櫃式空調（生產區） | 生產區 |  | 5HP(含)以下 | 1 |  | TE0307 | 富泰華
17495 | C6HZLH002841 | 201912異動 | C事業群 | china/Koreateam製造處 | 龍華 | B1 | 4F | 辦公室 | 分體櫃式空調（辦公區） | 辦公區 |  | 5HP(含)以下 | 1 |  | TE0307 | 富泰華
17496 | C6HZLH002847 | 20250901費用代碼變更 | C事業群 | 複合成型零件產品處 | 龍華 | B1 | 3F | 資訊機房 | 分體壁掛式空調（生產區） | 生產區 |  | 全型號 | 1 | 光學件製造部 | TJG00JJ345 | 富士康
17497 | C6HZLH002848 | 20250901費用代碼變更 | C事業群 | 運籌管理處超精密加工技朮研發二部 | 龍華 | B1 | 2F | 資訊機房 | 分體壁掛式空調（生產區） | 生產區 |  | 全型號 | 1 |  | TE01FSK107 | 富士康
17498 | C6HZLH002872 | 20250901費用代碼變更 | C事業群 | 複合成型零件產品處 | 龍華 | B1 | 3F | 資訊機房 | 分體壁掛式空調（生產區） | 生產區 |  | 全型號 | 1 | 光學件製造部 | TJG00JJ345 | 富士康
17499 | C6HZLH002875 | 201912異動 | C事業群 | CAD CAM CENTER | 龍華 | B1 | 2F | 辦公區 | 分體櫃式空調（辦公區） | 辦公區 |  | 5HP(含)以下 | 1 | CAD CAM CENTER | TAL00305 | 富泰華
17500 | C6HZLH002876 | 201912異動 | C事業群 | CAD CAM CENTER | 龍華 | B1 | 2F | 辦公區 | 分體櫃式空調（辦公區） | 辦公區 |  | 5HP(含)以下 | 1 | CAD CAM CENTER | TAL00305 | 富泰華
17501 | C6HZLH002877 | 201912異動 | C事業群 | CAD CAM CENTER | 龍華 | B1 | 2F | 辦公區 | 分體櫃式空調（辦公區） | 辦公區 |  | 5HP(含)以下 | 1 | CAD CAM CENTER | TAL00305 | 富泰華
17502 | C6HZLH002878 | 201912異動 | C事業群 | CAD CAM CENTER | 龍華 | B1 | 2F | 辦公區 | 分體櫃式空調（辦公區） | 辦公區 |  | 5HP(含)以下 | 1 | CAD CAM CENTER | TAL00305 | 富泰華
17503 | C6HZLH002879 | 201912異動 | C事業群 | CAD CAM CENTER | 龍華 | B1 | 2F | 辦公區 | 分體櫃式空調（辦公區） | 辦公區 |  | 5HP(含)以下 | 1 | CAD CAM CENTER | TAL00305 | 富泰華
17504 | C6HZLH002880 | 201912異動 | C事業群 | CAD CAM CENTER | 龍華 | B1 | 2F | 辦公區 | 分體櫃式空調（辦公區） | 辦公區 |  | 5HP(含)以下 | 1 | CAD CAM CENTER | TAL00305 | 富泰華
17505 | C6HZLH002881 | 201912異動 | C事業群 | CAD CAM CENTER | 龍華 | B1 | 2F | 辦公區 | 分體櫃式空調（辦公區） | 辦公區 |  | 5HP(含)以下 | 1 | CAD CAM CENTER | TAL00305 | 富泰華
17506 | C6HZLH002882 | 20250901費用代碼變更 | C事業群 | 精密模座製造處 | 龍華 | B1 | 2F | UPS機房 | 分體壁掛式空調（生產區） | 生產區 |  | 全型號 | 1 |  | TE01FSK107 | 富士康
17507 | C6HZLH002883 | 201912異動 | C事業群 | CAD CAM CENTER | 龍華 | B1 | 1F | 生產車間 | 分體櫃式空調（生產區） | 生產區 |  | 5HP(含)以下 | 1 | CAD CAM CENTER | TAL00305 | 富泰華
17508 | C6HZLH002884 | 201912異動 | C事業群 | CAD CAM CENTER | 龍華 | B1 | 1F | 生產車間 | 分體櫃式空調（生產區） | 生產區 |  | 5HP(含)以下 | 1 | CAD CAM CENTER | TAL00305 | 富泰華
17509 | C6HZLH002885 | 201912異動 | C事業群 | CAD CAM CENTER | 龍華 | B1 | 1F | 生產車間 | 分體櫃式空調（生產區） | 生產區 |  | 5HP(含)以下 | 1 | CAD CAM CENTER | TAL00305 | 富泰華
17510 | C6HZLH002886 | 201912異動 | C事業群 | CAD CAM CENTER | 龍華 | B1 | 1F | 生產車間 | 分體櫃式空調（生產區） | 生產區 |  | 5HP(含)以下 | 1 | CAD CAM CENTER | TAL00305 | 富泰華
17511 | C6HZLH002887 | 201912異動 | C事業群 | CAD CAM CENTER | 龍華 | B1 | 1F | 生產車間 | 分體櫃式空調（生產區） | 生產區 |  | 5HP(含)以下 | 1 | CAD CAM CENTER | TAL00305 | 富泰華
17512 | C6HZLH002945 | 201912異動 | C事業群 | CAD CAM CENTER | 龍華 | B1 | 1F | 生產車間 | 吊頂風櫃（生產區） | 生產區 |  | 全型號 | 1 | CAD CAM CENTER | TAL00305 | 富泰華
17513 | C6HZLH002946 | 201912異動 | C事業群 | CAD CAM CENTER | 龍華 | B1 | 1F | 生產車間 | 吊頂風櫃（生產區） | 生產區 |  | 全型號 | 1 | CAD CAM CENTER | TAL00305 | 富泰華
17514 | C6HZLH002947 | 201912異動 | C事業群 | CAD CAM CENTER | 龍華 | B1 | 1F | 生產車間 | 吊頂風櫃（生產區） | 生產區 |  | 全型號 | 1 | CAD CAM CENTER | TAL00305 | 富泰華
17515 | C6HZLH002948 | 201912異動 | C事業群 | CAD CAM CENTER | 龍華 | B1 | 1F | 生產車間 | 吊頂風櫃（生產區） | 生產區 |  | 全型號 | 1 | CAD CAM CENTER | TAL00305 | 富泰華
17516 | C6HZLH002949 | 201912異動 | C事業群 | CAD CAM CENTER | 龍華 | B1 | 1F | 生產車間 | 吊頂風櫃（生產區） | 生產區 |  | 全型號 | 1 | CAD CAM CENTER | TAL00305 | 富泰華
17517 | C6HZLH002950 | 201912異動 | C事業群 | CAD CAM CENTER | 龍華 | B1 | 1F | 生產車間 | 吊頂風櫃（生產區） | 生產區 |  | 全型號 | 1 | CAD CAM CENTER | TAL00305 | 富泰華
17518 | C6HZLH002951 | 201912異動 | C事業群 | CAD CAM CENTER | 龍華 | B1 | 1F | 生產車間 | 吊頂風櫃（生產區） | 生產區 |  | 全型號 | 1 | CAD CAM CENTER | TAL00305 | 富泰華
17519 | C6HZLH002952 | 201912異動 | C事業群 | CAD CAM CENTER | 龍華 | B1 | 1F | 生產車間 | 吊頂風櫃（生產區） | 生產區 |  | 全型號 | 1 | CAD CAM CENTER | TAL00305 | 富泰華
17520 | C6HZLH002953 | 201912異動 | C事業群 | CAD CAM CENTER | 龍華 | B1 | 1F | 生產車間 | 吊頂風櫃（生產區） | 生產區 |  | 全型號 | 1 | CAD CAM CENTER | TAL00305 | 富泰華
17521 | C6HZLH002954 | 201912異動 | C事業群 | CAD CAM CENTER | 龍華 | B1 | 1F | 生產車間 | 吊頂風櫃（生產區） | 生產區 |  | 全型號 | 1 | CAD CAM CENTER | TAL00305 | 富泰華
17522 | C6HZLH002955 | 201912異動 | C事業群 | CAD CAM CENTER | 龍華 | B1 | 1F | 生產車間 | 吊頂風櫃（生產區） | 生產區 |  | 全型號 | 1 | CAD CAM CENTER | TAL00305 | 富泰華
17523 | C6HZLH002956 | 201912異動 | C事業群 | CAD CAM CENTER | 龍華 | B1 | 1F | 生產車間 | 吊頂風櫃（生產區） | 生產區 |  | 全型號 | 1 | CAD CAM CENTER | TAL00305 | 富泰華
17524 | C6HZLH002957 | 201912異動 | C事業群 | CAD CAM CENTER | 龍華 | B1 | 1F | 生產車間 | 吊頂風櫃（生產區） | 生產區 |  | 全型號 | 1 | CAD CAM CENTER | TAL00305 | 富泰華
17525 | C6HZLH002958 | 201912異動 | C事業群 | CAD CAM CENTER | 龍華 | B1 | 1F | 生產車間 | 吊頂風櫃（生產區） | 生產區 |  | 全型號 | 1 | CAD CAM CENTER | TAL00305 | 富泰華
17526 | C6HZLH002959 | 201912異動 | C事業群 | CAD CAM CENTER | 龍華 | B1 | 1F | 生產車間 | 吊頂風櫃（生產區） | 生產區 |  | 全型號 | 1 | CAD CAM CENTER | TAL00305 | 富泰華
17527 | C6HZLH002960 | 201912異動 | C事業群 | CAD CAM CENTER | 龍華 | B1 | 1F | 生產車間 | 吊頂風櫃（生產區） | 生產區 |  | 全型號 | 1 | CAD CAM CENTER | TAL00305 | 富泰華
17528 | C6HZLH002961 | 201912異動 | C事業群 | CAD CAM CENTER | 龍華 | B1 | 1F | 生產車間 | 吊頂風櫃（生產區） | 生產區 |  | 全型號 | 1 | CAD CAM CENTER | TAL00305 | 富泰華
17529 | C6HZLH002962 | 201912異動 | C事業群 | CAD CAM CENTER | 龍華 | B1 | 1F | 生產車間 | 吊頂風櫃（生產區） | 生產區 |  | 全型號 | 1 | CAD CAM CENTER | TAL00305 | 富泰華
17530 | C6HZLH002963 | 201912異動 | C事業群 | CAD CAM CENTER | 龍華 | B1 | 1F | 生產車間 | 吊頂風櫃（生產區） | 生產區 |  | 全型號 | 1 | CAD CAM CENTER | TAL00305 | 富泰華
17531 | C6HZLH002964 | 201912異動 | C事業群 | CAD CAM CENTER | 龍華 | B1 | 1F | 生產車間 | 吊頂風櫃（生產區） | 生產區 |  | 全型號 | 1 | CAD CAM CENTER | TAL00305 | 富泰華
17532 | C6HZLH002965 | 201912異動 | C事業群 | CAD CAM CENTER | 龍華 | B1 | 1F | 生產車間 | 吊頂風櫃（生產區） | 生產區 |  | 全型號 | 1 | CAD CAM CENTER | TAL00305 | 富泰華
17533 | C6HZLH002966 | 201912異動 | C事業群 | CAD CAM CENTER | 龍華 | B1 | 1F | 生產車間 | 吊頂風櫃（生產區） | 生產區 |  | 全型號 | 1 | CAD CAM CENTER | TAL00305 | 富泰華
17534 | C6HZLH002967 | 201912異動 | C事業群 | CAD CAM CENTER | 龍華 | B1 | 1F | 生產車間 | 吊頂風櫃（生產區） | 生產區 |  | 全型號 | 1 | CAD CAM CENTER | TAL00305 | 富泰華
17535 | C6HZLH002968 | 201912異動 | C事業群 | CAD CAM CENTER | 龍華 | B1 | 1F | 生產車間 | 吊頂風櫃（生產區） | 生產區 |  | 全型號 | 1 | CAD CAM CENTER | TAL00305 | 富泰華
17536 | C6HZLH002969 | 201912異動 | C事業群 | CAD CAM CENTER | 龍華 | B1 | 1F | 生產車間 | 吊頂風櫃（生產區） | 生產區 |  | 全型號 | 1 | CAD CAM CENTER | TAL00305 | 富泰華
17537 | C6HZLH002970 | 201912異動 | C事業群 | CAD CAM CENTER | 龍華 | B1 | 1F | 生產車間 | 吊頂風櫃（生產區） | 生產區 |  | 全型號 | 1 | CAD CAM CENTER | TAL00305 | 富泰華
17538 | C6HZLH002971 | 201912異動 | C事業群 | CAD CAM CENTER | 龍華 | B1 | 1F | 生產車間 | 盤管風機（生產區） | 生產區 |  | 全型號 | 1 | CAD CAM CENTER | TAL00305 | 富泰華
17539 | C6HZLH002972 | 201912異動 | C事業群 | CAD CAM CENTER | 龍華 | B1 | 1F | 生產車間 | 盤管風機（生產區） | 生產區 |  | 全型號 | 1 | CAD CAM CENTER | TAL00305 | 富泰華
17540 | C6HZLH002973 | 201912異動 | C事業群 | CAD CAM CENTER | 龍華 | B1 | 1F | 生產車間 | 盤管風機（生產區） | 生產區 |  | 全型號 | 1 | CAD CAM CENTER | TAL00305 | 富泰華
17541 | C6HZLH002974 | 201912異動 | C事業群 | CAD CAM CENTER | 龍華 | B1 | 1F | 生產車間 | 盤管風機（生產區） | 生產區 |  | 全型號 | 1 | CAD CAM CENTER | TAL00305 | 富泰華
17542 | C6HZLH002975 | 201912異動 | C事業群 | CAD CAM CENTER | 龍華 | B1 | 1F | 生產車間 | 盤管風機（生產區） | 生產區 |  | 全型號 | 1 | CAD CAM CENTER | TAL00305 | 富泰華
17543 | C6HZLH002976 | 201912異動 | C事業群 | CAD CAM CENTER | 龍華 | B1 | 1F | 生產車間 | 盤管風機（生產區） | 生產區 |  | 全型號 | 1 | CAD CAM CENTER | TAL00305 | 富泰華
17544 | C6HZLH002977 | 201912異動 | C事業群 | CAD CAM CENTER | 龍華 | B1 | 1F | 生產車間 | 盤管風機（生產區） | 生產區 |  | 全型號 | 1 | CAD CAM CENTER | TAL00305 | 富泰華
17545 | C6HZLH002978 | 201912異動 | C事業群 | CAD CAM CENTER | 龍華 | B1 | 1F | 生產車間 | 盤管風機（生產區） | 生產區 |  | 全型號 | 1 | CAD CAM CENTER | TAL00305 | 富泰華
17546 | C6HZLH002979 | 201912異動 | C事業群 | CAD CAM CENTER | 龍華 | B1 | 1F | 生產車間 | 盤管風機（生產區） | 生產區 |  | 全型號 | 1 | CAD CAM CENTER | TAL00305 | 富泰華
17547 | C6HZLH002980 | 201912異動 | C事業群 | CAD CAM CENTER | 龍華 | B1 | 1F | 生產車間 | 盤管風機（生產區） | 生產區 |  | 全型號 | 1 | CAD CAM CENTER | TAL00305 | 富泰華
17548 | C6HZLH002981 | 201912異動 | C事業群 | CAD CAM CENTER | 龍華 | B1 | 1F | 生產車間 | 盤管風機（生產區） | 生產區 |  | 全型號 | 1 | CAD CAM CENTER | TAL00305 | 富泰華
17549 | C6HZLH002982 | 201912異動 | C事業群 | CAD CAM CENTER | 龍華 | B1 | 1F | 生產車間 | 盤管風機（生產區） | 生產區 |  | 全型號 | 1 | CAD CAM CENTER | TAL00305 | 富泰華
17550 | C6HZLH002983 | 201912異動 | C事業群 | CAD CAM CENTER | 龍華 | B1 | 1F | 生產車間 | 盤管風機（生產區） | 生產區 |  | 全型號 | 1 | CAD CAM CENTER | TAL00305 | 富泰華
17551 | C6HZLH002984 | 201912異動 | C事業群 | CAD CAM CENTER | 龍華 | B1 | 1F | 生產車間 | 盤管風機（生產區） | 生產區 |  | 全型號 | 1 | CAD CAM CENTER | TAL00305 | 富泰華
17552 | C6HZLH002985 | 201912異動 | C事業群 | CAD CAM CENTER | 龍華 | B1 | 1F | 生產車間 | 吊頂風櫃（生產區） | 生產區 |  | 全型號 | 1 | CAD CAM CENTER | TAL00305 | 富泰華
17553 | C6HZLH003010 | 201912異動 | C事業群 | CAD CAM CENTER | 龍華 | B1 | 6F | 辦公區 | 立式風櫃（辦公區） | 辦公區 |  | 全型號 | 1 | CAD CAM CENTER | TAL00007 | 富泰華
17554 | C6HZLH003011 | 201912異動 | C事業群 | CAD CAM CENTER | 龍華 | B1 | 6F | 辦公區 | 立式風櫃（辦公區） | 辦公區 |  | 全型號 | 1 | CAD CAM CENTER | TAL00007 | 富泰華
17555 | C6HZLH003012 | 201912異動 | C事業群 | CAD CAM CENTER | 龍華 | B1 | 6F | 辦公區 | 立式風櫃（辦公區） | 辦公區 |  | 全型號 | 1 | CAD CAM CENTER | TAL00007 | 富泰華
17556 | C6HZLH003013 | 201912異動 | C事業群 | CAD CAM CENTER | 龍華 | B1 | 6F | 辦公區 | 立式風櫃（辦公區） | 辦公區 |  | 全型號 | 1 | CAD CAM CENTER | TAL00007 | 富泰華
17557 | C6HZLH003016 | 201912異動 | C事業群 | CAD CAM CENTER | 龍華 | B1 | 5F | 辦公區 | 吊頂風櫃（辦公區） | 辦公區 |  | 全型號 | 1 | CAD CAM CENTER | TAL00007 | 富泰華
17558 | C6HZLH003017 | 201912異動 | C事業群 | CAD CAM CENTER | 龍華 | B1 | 5F | 辦公區 | 吊頂風櫃（辦公區） | 辦公區 |  | 全型號 | 1 | CAD CAM CENTER | TAL00007 | 富泰華
17559 | C6HZLH003018 | 201912異動 | C事業群 | CAD CAM CENTER | 龍華 | B1 | 5F | 辦公區 | 吊頂風櫃（辦公區） | 辦公區 |  | 全型號 | 1 | CAD CAM CENTER | TAL00007 | 富泰華
17560 | C6HZLH003019 | 201912異動 | C事業群 | CAD CAM CENTER | 龍華 | B1 | 5F | 辦公區 | 吊頂風櫃（辦公區） | 辦公區 |  | 全型號 | 1 | CAD CAM CENTER | TAL00007 | 富泰華
17561 | C6HZLH003020 | 201912異動 | C事業群 | CAD CAM CENTER | 龍華 | B1 | 5F | 辦公區 | 吊頂風櫃（辦公區） | 辦公區 |  | 全型號 | 1 | CAD CAM CENTER | TAL00007 | 富泰華
17562 | C6HZLH003021 | 201912異動 | C事業群 | CAD CAM CENTER | 龍華 | B1 | 5F | 辦公區 | 吊頂風櫃（辦公區） | 辦公區 |  | 全型號 | 1 | CAD CAM CENTER | TAL00007 | 富泰華
17563 | C6HZLH003022 | 201912異動 | C事業群 | CAD CAM CENTER | 龍華 | B1 | 5F | 辦公區 | 吊頂風櫃（辦公區） | 辦公區 |  | 全型號 | 1 | CAD CAM CENTER | TAL00007 | 富泰華
17564 | C6HZLH003023 | 201912異動 | C事業群 | CAD CAM CENTER | 龍華 | B1 | 5F | 辦公區 | 吊頂風櫃（辦公區） | 辦公區 |  | 全型號 | 1 | CAD CAM CENTER | TAL00007 | 富泰華
17565 | C6HZLH003024 | 201912異動 | C事業群 | CAD CAM CENTER | 龍華 | B1 | 5F | 辦公區 | 吊頂風櫃（辦公區） | 辦公區 |  | 全型號 | 1 | CAD CAM CENTER | TAL00007 | 富泰華
17566 | C6HZLH003025 | 201912異動 | C事業群 | CAD CAM CENTER | 龍華 | B1 | 5F | 辦公區 | 吊頂風櫃（辦公區） | 辦公區 |  | 全型號 | 1 | CAD CAM CENTER | TAL00007 | 富泰華
17567 | C6HZLH003083 | 20250901費用代碼變更 | C事業群 | 背光模組製造處 | 龍華 | B1 | 3F | 生產車間 | 立式風櫃（生產區） | 生產區 |  | 全型號 | 1 |  | TJG00JJ345 | 富士康
17568 | C6HZLH003084 | 20250901費用代碼變更 | C事業群 | 背光模組製造處 | 龍華 | B1 | 3F | 生產車間 | 立式風櫃（生產區） | 生產區 |  | 全型號 | 1 |  | TJG00JJ345 | 富士康
17569 | C6HZLH003085 | 20250901費用代碼變更 | C事業群 | 背光模組製造處 | 龍華 | B1 | 3F | 生產車間 | 立式風櫃（生產區） | 生產區 |  | 全型號 | 1 |  | TJG00JJ345 | 富士康
17570 | C6HZLH003086 | 20250901費用代碼變更 | C事業群 | 背光模組製造處 | 龍華 | B1 | 3F | 生產車間 | 立式風櫃（生產區） | 生產區 |  | 全型號 | 1 |  | TJG00JJ345 | 富士康
17571 | C6HZLH004173 | 201912異動 | C事業群 | 採購物流處 | 龍華 | B1 | 1F |  | 恒溫恒濕空調（生產區） | 生產區 | 約頓 | 16~60HP | 1 | 採購物流中心 | TE0517 | 富泰華
17572 | C6HZLH005839 | 20250901費用代碼變更 | C事業群 | 金機虎財會總處 | 龍華 | B1 | 4F | 2~3柱B~C軸 | 分體櫃式空調（生產區） | 生產區 | 美的 | 5HP(含)以下 | 1 | 金機虎財會總處 | TE04FSK1A7 | 富士康
17573 | C6HZLH005840 | 20250901費用代碼變更 | C事業群 | 金機虎財會總處 | 龍華 | B1 | 4F | 2~3柱B~C軸 | 分體櫃式空調（生產區） | 生產區 | 美的 | 5HP(含)以下 | 1 | 金機虎財會總處 | TE04FSK1A7 | 富士康
17574 | C6HZLH005841 | 20250901費用代碼變更 | C事業群 | 金機虎財會總處 | 龍華 | B1 | 4F | 2~3柱B~C軸 | 分體櫃式空調（生產區） | 生產區 | 格力 | 5HP(含)以下 | 1 | 金機虎財會總處 | TE04FSK1A7 | 富士康
17575 | C6HZLH005842 | 20250901費用代碼變更 | C事業群 | 金機虎財會總處 | 龍華 | B1 | 4F | 2~3柱B~C軸 | 分體壁掛式空調（生產區） | 生產區 | 格力 | 全型號 | 1 | 金機虎財會總處 | TE04FSK1A7 | 富士康
17576 | C6HZLH005843 | 20250901費用代碼變更 | C事業群 | 金機虎財會總處 | 龍華 | B1 | 4F | 2~3柱B~C軸 | 分體壁掛式空調（生產區） | 生產區 | 格力 | 全型號 | 1 | 金機虎財會總處 | TE04FSK1A7 | 富士康
17577 | C6HZLH005863 | 201912異動 | C事業群 | CAD CAM CENTER | 龍華 | B1 | 1F | 生產及辦公區 | 盤管風機（生產區） | 生產區 |  | 全型號 | 1 | CAD CAM CENTER | TAL00305 | 富泰華
17578 | C6HZLH005864 | 201912異動 | C事業群 | CAD CAM CENTER | 龍華 | B1 | 1F | 生產及辦公區 | 盤管風機（生產區） | 生產區 |  | 全型號 | 1 | CAD CAM CENTER | TAL00305 | 富泰華
17579 | C6HZLH005865 | 201912異動 | C事業群 | CAD CAM CENTER | 龍華 | B1 | 1F | 生產及辦公區 | 盤管風機（生產區） | 生產區 |  | 全型號 | 1 | CAD CAM CENTER | TAL00305 | 富泰華
17580 | C6HZLH005866 | 201912異動 | C事業群 | CAD CAM CENTER | 龍華 | B1 | 1F | 生產及辦公區 | 盤管風機（生產區） | 生產區 |  | 全型號 | 1 | CAD CAM CENTER | TAL00305 | 富泰華
17581 | C6HZLH005867 | 201912異動 | C事業群 | CAD CAM CENTER | 龍華 | B1 | 1F | 生產及辦公區 | 盤管風機（生產區） | 生產區 |  | 全型號 | 1 | CAD CAM CENTER | TAL00305 | 富泰華
17582 | C6HZLH005868 | 201912異動 | C事業群 | CAD CAM CENTER | 龍華 | B1 | 1F | 生產及辦公區 | 盤管風機（生產區） | 生產區 |  | 全型號 | 1 | CAD CAM CENTER | TAL00305 | 富泰華
17583 | C6HZLH005869 | 201912異動 | C事業群 | CAD CAM CENTER | 龍華 | B1 | 1F | 生產及辦公區 | 盤管風機（生產區） | 生產區 |  | 全型號 | 1 | CAD CAM CENTER | TAL00305 | 富泰華
17584 | C6HZLH005870 | 201912異動 | C事業群 | CAD CAM CENTER | 龍華 | B1 | 1F | 生產及辦公區 | 盤管風機（生產區） | 生產區 |  | 全型號 | 1 | CAD CAM CENTER | TAL00305 | 富泰華
17585 | C6HZLH005871 | 201912異動 | C事業群 | CAD CAM CENTER | 龍華 | B1 | 1F | 生產及辦公區 | 盤管風機（生產區） | 生產區 |  | 全型號 | 1 | CAD CAM CENTER | TAL00305 | 富泰華
17586 | C6HZLH005872 | 201912異動 | C事業群 | CAD CAM CENTER | 龍華 | B1 | 1F | 生產及辦公區 | 盤管風機（生產區） | 生產區 |  | 全型號 | 1 | CAD CAM CENTER | TAL00305 | 富泰華
17587 | C6HZLH005873 | 201912異動 | C事業群 | CAD CAM CENTER | 龍華 | B1 | 1F | 生產及辦公區 | 盤管風機（生產區） | 生產區 |  | 全型號 | 1 | CAD CAM CENTER | TAL00305 | 富泰華
17588 | C6HZLH005874 | 201912異動 | C事業群 | CAD CAM CENTER | 龍華 | B1 | 1F | 生產及辦公區 | 盤管風機（生產區） | 生產區 |  | 全型號 | 1 | CAD CAM CENTER | TAL00305 | 富泰華
17589 | C6HZLH005875 | 201912異動 | C事業群 | CAD CAM CENTER | 龍華 | B1 | 1F | 生產及辦公區 | 盤管風機（生產區） | 生產區 |  | 全型號 | 1 | CAD CAM CENTER | TAL00305 | 富泰華
17590 | C6HZLH005876 | 201912異動 | C事業群 | CAD CAM CENTER | 龍華 | B1 | 1F | 生產及辦公區 | 盤管風機（生產區） | 生產區 |  | 全型號 | 1 | CAD CAM CENTER | TAL00305 | 富泰華
17591 | C6HZLH005877 | 201912異動 | C事業群 | CAD CAM CENTER | 龍華 | B1 | 1F | 生產及辦公區 | 盤管風機（生產區） | 生產區 |  | 全型號 | 1 | CAD CAM CENTER | TAL00305 | 富泰華
17592 | C6HZLH005878 | 201912異動 | C事業群 | CAD CAM CENTER | 龍華 | B1 | 1F | 生產及辦公區 | 盤管風機（生產區） | 生產區 |  | 全型號 | 1 | CAD CAM CENTER | TAL00305 | 富泰華
17593 | C6HZLH005879 | 201912異動 | C事業群 | CAD CAM CENTER | 龍華 | B1 | 1F | 生產及辦公區 | 盤管風機（生產區） | 生產區 |  | 全型號 | 1 | CAD CAM CENTER | TAL00305 | 富泰華
17594 | C6HZLH006286 | 201912異動 | A事業群 | 深圳模具加工廠 | 龍華 | B1 | 3F | 辦公室 | 立式風櫃（辦公區） | 辦公區 | 王牌 | 全型號 | 1 |  | T0DE45 | 富泰華
17595 | C6HZLH006287 | 201912異動 | A事業群 | 深圳模具加工廠 | 龍華 | B1 | 3F | 辦公室 | 立式風櫃（辦公區） | 辦公區 | 王牌 | 全型號 | 1 |  | T0DE45 | 富泰華
17596 | C6HZLH006288 | 201912異動 | A事業群 | 深圳模具加工廠 | 龍華 | B1 | 3F | 辦公室 | 立式風櫃（辦公區） | 辦公區 | 王牌 | 全型號 | 1 |  | T0DE45 | 富泰華
17597 | C6HZLH006329 | 20250901費用代碼變更 | C事業群 | 金機虎財會總處 | 龍華 | B1 | 4F | 辦公室 | 分體櫃式空調（辦公區） | 辦公區 |  | 5HP(含)以下 | 1 | 金機虎財會總處 | TE04FSK1A7 | 富士康
17598 | C6HZLH006330 | 20250901費用代碼變更 | C事業群 | 金機虎財會總處 | 龍華 | B1 | 4F | 辦公室 | 分體櫃式空調（辦公區） | 辦公區 |  | 5HP(含)以下 | 1 | 金機虎財會總處 | TE04FSK1A7 | 富士康
17599 | C6HZLH006331 | 20250901費用代碼變更 | C事業群 | 金機虎財會總處 | 龍華 | B1 | 4F | 辦公室 | 分體櫃式空調（辦公區） | 辦公區 |  | 5HP(含)以下 | 1 | 金機虎財會總處 | TE04FSK1A7 | 富士康
17600 | C6HZLH006332 | 20250901費用代碼變更 | C事業群 | 金機虎財會總處 | 龍華 | B1 | 4F | 辦公室 | 分體櫃式空調（辦公區） | 辦公區 |  | 5HP(含)以下 | 1 | 金機虎財會總處 | TE04FSK1A7 | 富士康
17601 | C6HZLH006550 | 201912異動 | C事業群 | 華南塑模製造二處光學精密拋光部 | 龍華 | B1 | 2F | 11~12柱 A~C軸 | 分體櫃式空調（生產區） | 生產區 | 志高 | 5HP(含)以下 | 1 | 光學精密拋光部 | TABA0505 | 富泰華
17602 | C6HZLH006551 | 201912異動 | C事業群 | 華南塑模製造二處光學精密拋光部 | 龍華 | B1 | 2F | 19~21柱 A~C軸 | 分體櫃式空調（生產區） | 生產區 | 志高 | 5HP(含)以下 | 1 | 光學精密拋光部 | TABA0505 | 富泰華
17603 | C6HZLH006552 | 201912異動 | C事業群 | 華南塑模製造二處光學精密拋光部 | 龍華 | B1 | 2F | 19~21柱 A~C軸 | 分體櫃式空調（生產區） | 生產區 | 志高 | 5HP(含)以下 | 1 | 光學精密拋光部 | TABA0505 | 富泰華
17604 | C6HZLH006553 | 201912異動 | C事業群 | 華南塑模製造二處光學精密拋光部 | 龍華 | B1 | 2F | 19~21柱 A~C軸 | 分體櫃式空調（生產區） | 生產區 | 志高 | 5HP(含)以下 | 1 | 光學精密拋光部 | TABA0505 | 富泰華
17605 | C6HZLH006554 | 201912異動 | C事業群 | 華南塑模製造二處光學精密拋光部 | 龍華 | B1 | 2F | 19~21柱 A~C軸 | 分體櫃式空調（生產區） | 生產區 | 志高 | 5HP(含)以下 | 1 | 光學精密拋光部 | TABA0505 | 富泰華
17606 | C6HZLH006555 | 201912異動 | C事業群 | CAD CAM CENTER | 龍華 | B1 | 2F | 辦公區 | 分體櫃式空調（辦公區） | 辦公區 | 格力 | 5HP(含)以下 | 1 | 模具加工三部 | TAL00305 | 富泰華
17607 | C6HZLH008423 | 201912異動 | C事業群 | CAD CAM CENTER | 龍華 | B1 | 3F | 空調機房 | 立式風櫃（生產區） | 生產區 | 國祥 | 全型號 | 1 | 模具加工三部 | TAL00305 | 富泰華
17608 | C6HZLH008424 | 201912異動 | C事業群 | CAD CAM CENTER | 龍華 | B1 | 3F | 辦公室 | 盤管風機（辦公區） | 辦公區 | 國祥 | 全型號 | 1 | 模具加工三部 | TAL00305 | 富泰華
17609 | C6HZLH008425 | 201912異動 | C事業群 | CAD CAM CENTER | 龍華 | B1 | 3F | 線割車間 | 吊頂風櫃（生產區） | 生產區 | 國祥 | 全型號 | 1 | 模具加工三部 | TAL00305 | 富泰華
17610 | C6HZLH008426 | 201912異動 | C事業群 | CAD CAM CENTER | 龍華 | B1 | 3F | 線割車間 | 吊頂風櫃（生產區） | 生產區 | 國祥 | 全型號 | 1 | 模具加工三部 | TAL00305 | 富泰華
17611 | C6HZLH008427 | 201912異動 | C事業群 | CAD CAM CENTER | 龍華 | B1 | 3F | 線割車間 | 吊頂風櫃（生產區） | 生產區 | 國祥 | 全型號 | 1 | 模具加工三部 | TAL00305 | 富泰華
17612 | C6ZALH003318 | 20250912異動 | 中央單位 | 中央資訊 | 龍華 | B10a | 2F | 網通IBSC機房 | 分體壁掛式空調（生產區） | 生產區 |  | 全型號 | 1 | 中央資訊 | DB770000H7 | 富泰華
17613 | C6ZALH003319 | 20250912異動 | 中央單位 | 中央資訊 | 龍華 | B10a | 2F | 網通IBSC機房 | 分體壁掛式空調（生產區） | 生產區 |  | 全型號 | 1 | 中央資訊 | DB770000H7 | 富泰華
17614 | C6ZALH003320 | 20250912異動 | 中央單位 | 中央資訊 | 龍華 | B10a | 2F | 網通IBSC機房 | 分體壁掛式空調（生產區） | 生產區 |  | 全型號 | 1 | 中央資訊 | DB770000H7 | 富泰華
17615 | C6ZALH003321 | 20250912異動 | 中央單位 | 中央資訊 | 龍華 | B10a | 2F | 網通IBSC機房 | 分體壁掛式空調（生產區） | 生產區 |  | 全型號 | 1 | 中央資訊 | DB770000H7 | 富泰華
17616 | C6ZALH003322 | 20250912異動 | 中央單位 | 中央資訊 | 龍華 | B10a | 2F | 網通IBSC機房 | 分體壁掛式空調（生產區） | 生產區 |  | 全型號 | 1 | 中央資訊 | DB770000H7 | 富泰華
17617 | C6ZALH003324 | 20250912異動 | 中央單位 | 中央資訊 | 龍華 | B10a | 2F | 網通IBSC機房 | 分體壁掛式空調（生產區） | 生產區 |  | 全型號 | 1 | 中央資訊 | DB770000H7 | 富泰華
17618 | C6ZALH004196 | 201912異動 | 中央單位 | 華南總務 | 龍華 | B10 | 1F | 餐廳大堂 | 分體櫃式空調（生產區） | 生產區 |  | 6~15HP | 1 |  | DB6927 | 富泰華
17619 | C6ZALH004197 | 201912異動 | 中央單位 | 華南總務 | 龍華 | B10 | 1F | 餐廳大堂 | 分體櫃式空調（生產區） | 生產區 |  | 6~15HP | 1 |  | DB6927 | 富泰華
17620 | C6ZALH004198 | 201912異動 | 中央單位 | 華南總務 | 龍華 | B10 | 1F | 餐廳大堂 | 分體櫃式空調（生產區） | 生產區 |  | 6~15HP | 1 |  | DB6927 | 富泰華
17621 | C6ZALH004199 | 201912異動 | 中央單位 | 華南總務 | 龍華 | B10 | 1F | 餐廳大堂 | 分體櫃式空調（生產區） | 生產區 |  | 6~15HP | 1 |  | DB6927 | 富泰華
17622 | C6ZALH004200 | 201912異動 | 中央單位 | 華南總務 | 龍華 | B10 | 1F | 餐廳大堂 | 分體櫃式空調（生產區） | 生產區 |  | 6~15HP | 1 |  | DB6927 | 富泰華
17623 | C6ZALH004201 | 201912異動 | 中央單位 | 華南總務 | 龍華 | B10 | 1F | 餐廳大堂 | 分體櫃式空調（生產區） | 生產區 |  | 6~15HP | 1 |  | DB6927 | 富泰華
17624 | C6ZALH004202 | 201912異動 | 中央單位 | 華南總務 | 龍華 | B10 | 1F | 餐廳大堂 | 分體櫃式空調（生產區） | 生產區 |  | 6~15HP | 1 |  | DB6927 | 富泰華
17625 | C6ZALH004203 | 201912異動 | 中央單位 | 華南總務 | 龍華 | B10 | 1F | 餐廳大堂 | 分體櫃式空調（生產區） | 生產區 |  | 6~15HP | 1 |  | DB6927 | 富泰華
17626 | C6ZALH004204 | 201912異動 | 中央單位 | 華南總務 | 龍華 | B10 | 1F | 餐廳大堂 | 分體櫃式空調（生產區） | 生產區 |  | 6~15HP | 1 |  | DB6927 | 富泰華
17627 | C6ZALH004205 | 201912異動 | 中央單位 | 華南總務 | 龍華 | B10 | 1F | 餐廳大堂 | 分體櫃式空調（生產區） | 生產區 |  | 6~15HP | 1 |  | DB6927 | 富泰華
17628 | C6ZALH004207 | 201912異動 | 中央單位 | 華南總務 | 龍華 | B10 | 2F | 餐廳大堂 | 分體櫃式空調（生產區） | 生產區 |  | 6~15HP | 1 |  | DB6927 | 富泰華
17629 | C6ZALH004208 | 201912異動 | 中央單位 | 華南總務 | 龍華 | B10 | 2F | 餐廳大堂 | 分體櫃式空調（生產區） | 生產區 |  | 6~15HP | 1 |  | DB6927 | 富泰華
17630 | C6ZALH004209 | 201912異動 | 中央單位 | 華南總務 | 龍華 | B10 | 2F | 餐廳大堂 | 分體櫃式空調（生產區） | 生產區 |  | 6~15HP | 1 |  | DB6927 | 富泰華
17631 | C6ZALH004210 | 201912異動 | 中央單位 | 華南總務 | 龍華 | B10 | 2F | 餐廳大堂 | 分體櫃式空調（生產區） | 生產區 |  | 6~15HP | 1 |  | DB6927 | 富泰華
17632 | C6ZALH004211 | 201912異動 | 中央單位 | 華南總務 | 龍華 | B10 | 2F | 餐廳大堂 | 分體櫃式空調（生產區） | 生產區 |  | 6~15HP | 1 |  | DB6927 | 富泰華
17633 | C6ZALH004212 | 201912異動 | 中央單位 | 華南總務 | 龍華 | B10 | 2F | 餐廳大堂 | 分體櫃式空調（生產區） | 生產區 |  | 6~15HP | 1 |  | DB6927 | 富泰華
17634 | C6ZELH002127 | 201912異動 | 中央單位 | 華南總務 | 龍華 | B10 | 1F | 餐廳大堂 | 分體櫃式空調（生產區） | 生產區 |  | 6~15HP | 1 | 餐飲服務部 | DB6927 | 富泰華
17635 | C6ZELH002128 | 201912異動 | 中央單位 | 華南總務 | 龍華 | B10 | 1F | 餐廳大堂 | 分體櫃式空調（生產區） | 生產區 |  | 6~15HP | 1 | 餐飲服務部 | DB6927 | 富泰華
17636 | C6ZELH002129 | 201912異動 | 中央單位 | 華南總務 | 龍華 | B10 | 1F | 餐廳大堂 | 分體櫃式空調（生產區） | 生產區 |  | 6~15HP | 1 | 餐飲服務部 | DB6927 | 富泰華
17637 | C6ZELH002130 | 201912異動 | 中央單位 | 華南總務 | 龍華 | B10 | 1F | 餐廳大堂 | 分體櫃式空調（生產區） | 生產區 |  | 6~15HP | 1 | 餐飲服務部 | DB6927 | 富泰華
17638 | C6ZELH001105 | 201912異動 | 中央單位 | 華南總務 | 龍華 | B11 | 7F | 天面 | 分體櫃式空調（生產區） | 生產區 | 立冰 | 16~60HP | 1 |  | DB6B07 | 富泰華
17639 | C6ZELH001106 | 201912異動 | 中央單位 | 華南總務 | 龍華 | B11 | 7F | 天面 | 分體櫃式空調（生產區） | 生產區 | 立冰 | 16~60HP | 1 |  | DB6B07 | 富泰華
17640 | C6ZELH001107 | 201912異動 | 中央單位 | 華南總務 | 龍華 | B11 | 7F | 天面 | 分體櫃式空調（生產區） | 生產區 | 立冰 | 16~60HP | 1 |  | DB6B07 | 富泰華
17641 | C6ZELH001108 | 201912異動 | 中央單位 | 華南總務 | 龍華 | B11 | 7F | 天面 | 分體櫃式空調（生產區） | 生產區 | 立冰 | 16~60HP | 1 |  | DB6B07 | 富泰華
17642 | C6ZELH001109 | 201912異動 | 中央單位 | 華南總務 | 龍華 | B11 | 7F | 天面 | 分體櫃式空調（生產區） | 生產區 | 立冰 | 16~60HP | 1 |  | DB6B07 | 富泰華
17643 | C6ZELH004843 | 201912異動 | 中央單位 | 華南總務 | 龍華 | B11 | 1F |  | 分體壁掛式空調（住宿區） | 住宿區 | 格力 | 全型號 | 1 |  | DB6B07 | 富泰華
17644 | C6ZZLH005716 | 201912異動 | 中央單位 | 華南總務 | 龍華 | B11 | 7F | 天面 | 分體櫃式空調（生產區） | 生產區 | 立冰 | 16~60HP | 1 |  | DB6B07 | 富泰華
17645 | C6NSLH001275 | 20250912異動 | 中央單位 | 中央資訊 | 龍華 | B12 | 1F | 1F | 分體櫃式空調（生產區） | 生產區 | 格力 | 5HP(含)以下 | 1 | 中央資訊 | DB770000H7 | 富泰華
17646 | C6NSLH001291 | 20250912異動 | 中央單位 | 中央資訊 | 龍華 | B12 | 1F | 1F | 分體壁掛式空調（生產區） | 生產區 | 格力 | 全型號 | 1 | 中央資訊 | DB770000H7 | 富泰華
17647 | C6ZALH003287 | 20250912異動 | 中央單位 | 中央資訊 | 龍華 | B12 | 1F | 西側富鴻網倉庫旁DMZ機房 | 分體壁掛式空調（生產區） | 生產區 |  | 全型號 | 1 | 中央資訊 | DB770000H7 | 富泰華
17648 | C6ZELH004724 | 201912異動 | 準時達 | 物流總處 | 龍華 | B12 | 1F | 倉庫 | 分體櫃式空調（生產區） | 生產區 | 格力 | 5HP(含)以下 | 1 |  | DVAD35 | 富泰通
17649 | C6ZELH004780 | 201912異動 | 準時達 | 物流總處 | 龍華 | B12 | 1F | 聯合辦公室 | 分體櫃式空調（生產區） | 生產區 | 格力 | 5HP(含)以下 | 1 |  | DVAD35 | 富泰通
17650 | C6ZELH004781 | 201912異動 | 準時達 | 物流總處 | 龍華 | B12 | 1F | 聯合辦公室 | 分體櫃式空調（生產區） | 生產區 | 格力 | 5HP(含)以下 | 1 |  | DVAD35 | 富泰通
17651 | C6ZELH004841 | 201912異動 | 中央單位 | 華南總務 | 龍華 | B12 | 1F |  | 分體櫃式空調（辦公區） | 辦公區 | 格力 | 5HP(含)以下 | 1 |  | DB6B07 | 富泰華
17652 | C6ZELH004842 | 201912異動 | 中央單位 | 華南總務 | 龍華 | B12 | 1F |  | 分體櫃式空調（辦公區） | 辦公區 | 格力 | 5HP(含)以下 | 1 |  | DB6B07 | 富泰華
17653 | C6ZELH004844 | 201912異動 | 中央單位 | 華南總務 | 龍華 | B13 | 1F |  | 分體壁掛式空調（住宿區） | 住宿區 | 格力 | 全型號 | 1 |  | DB6B07 | 富泰華
17654 | C6ZALH003288 | 20250912異動 | 中央單位 | 中央資訊 | 龍華 | B15 | 1F | 西側網通UPS機房 | 分體櫃式空調（生產區） | 生產區 |  | 5HP(含)以下 | 1 | 中央資訊 | DB770000H7 | 富泰華
17655 | C6ZALH003289 | 20250912異動 | 中央單位 | 中央資訊 | 龍華 | B15 | 1F | 西側網通UPS機房 | 分體櫃式空調（生產區） | 生產區 |  | 5HP(含)以下 | 1 | 中央資訊 | DB770000H7 | 富泰華
17656 | C6ZALH003290 | 20250912異動 | 中央單位 | 中央資訊 | 龍華 | B15 | 2F | 正東側富鴻網中心機房 | 分體櫃式空調（生產區） | 生產區 |  | 5HP(含)以下 | 1 | 中央資訊 | DB770000H7 | 富泰華
17657 | C6ZALH003291 | 20250912異動 | 中央單位 | 中央資訊 | 龍華 | B15 | 2F | 正東側富鴻網中心機房 | 分體櫃式空調（生產區） | 生產區 |  | 5HP(含)以下 | 1 | 中央資訊 | DB770000H7 | 富泰華
17658 | C6ZALH003292 | 20250912異動 | 中央單位 | 中央資訊 | 龍華 | B15 | 2F | 正東側富鴻網中心機房 | 分體櫃式空調（生產區） | 生產區 |  | 5HP(含)以下 | 1 | 中央資訊 | DB770000H7 | 富泰華
17659 | C6ZALH003293 | 20250912異動 | 中央單位 | 中央資訊 | 龍華 | B15 | 2F | 正東側富鴻網中心機房 | 分體櫃式空調（生產區） | 生產區 |  | 5HP(含)以下 | 1 | 中央資訊 | DB770000H7 | 富泰華
17660 | C6ZALH003294 | 20250912異動 | 中央單位 | 中央資訊 | 龍華 | B15 | 2F | 正東側富鴻網中心機房 | 分體櫃式空調（生產區） | 生產區 |  | 5HP(含)以下 | 1 | 中央資訊 | DB770000H7 | 富泰華
17661 | C6ZALH004697 | 201912異動 | 中央單位 | 中央採購 | 龍華 | B15 | 2F | 會議中心 | 分體壁掛式空調（辦公區） | 辦公區 |  | 全型號 | 1 |  | DB810000H7 | 富泰華
17662 | C6ZALH004698 | 201912異動 | 中央單位 | 中央採購 | 龍華 | B15 | 2F | 會議中心 | 分體壁掛式空調（辦公區） | 辦公區 |  | 全型號 | 1 |  | DB810000H7 | 富泰華
17663 | C6ZALH004699 | 201912異動 | 中央單位 | 中央採購 | 龍華 | B15 | 3F | 會議中心 | 吊頂天花空調（辦公區） | 辦公區 |  | 全型號 | 1 |  | DB810000H7 | 富泰華
17664 | C6ZALH004700 | 201912異動 | 中央單位 | 中央採購 | 龍華 | B15 | 4F | 會議中心 | 吊頂天花空調（辦公區） | 辦公區 |  | 全型號 | 1 |  | DB810000H7 | 富泰華
17665 | C6ZALH004701 | 201912異動 | 中央單位 | 中央採購 | 龍華 | B15 | 5F | 會議中心 | 吊頂天花空調（辦公區） | 辦公區 |  | 全型號 | 1 |  | DB810000H7 | 富泰華
17666 | C6ZALH004702 | 201912異動 | 中央單位 | 中央採購 | 龍華 | B15 | 5F | 會議中心 | 吊頂天花空調（辦公區） | 辦公區 |  | 全型號 | 1 |  | DB810000H7 | 富泰華
17667 | C6ZALH004703 | 201912異動 | 中央單位 | 中央採購 | 龍華 | B15 | 5F | 會議中心 | 吊頂天花空調（辦公區） | 辦公區 |  | 全型號 | 1 |  | DB810000H7 | 富泰華
17668 | C6ZALH004704 | 201912異動 | 中央單位 | 中央採購 | 龍華 | B15 | 5F | 會議中心 | 吊頂天花空調（辦公區） | 辦公區 |  | 全型號 | 1 |  | DB810000H7 | 富泰華
17669 | C6ZALH004705 | 201912異動 | 中央單位 | 中央採購 | 龍華 | B15 | 5F | 會議中心 | 吊頂天花空調（辦公區） | 辦公區 |  | 全型號 | 1 |  | DB810000H7 | 富泰華
17670 | C6ZALH004706 | 201912異動 | 中央單位 | 中央採購 | 龍華 | B15 | 5F | 會議中心 | 盤管風機（辦公區） | 辦公區 |  | 全型號 | 1 |  | DB810000H7 | 富泰華
17671 | C6ZALH004707 | 201912異動 | 中央單位 | 中央採購 | 龍華 | B15 | 5F | 會議中心 | 盤管風機（辦公區） | 辦公區 |  | 全型號 | 1 |  | DB810000H7 | 富泰華
17672 | C6ZALH004708 | 201912異動 | 中央單位 | 中央採購 | 龍華 | B15 | 5F | 會議中心 | 盤管風機（辦公區） | 辦公區 |  | 全型號 | 1 |  | DB810000H7 | 富泰華
17673 | C6ZALH004693 | 201912異動 | 中央單位 | 中央採購 | 龍華 | B15 | 2F | 會議中心 | 分體壁掛式空調（辦公區） | 辦公區 |  | 全型號 | 1 |  | DB810000H7 | 富泰華
17674 | C6ZALH004694 | 201912異動 | 中央單位 | 中央採購 | 龍華 | B15 | 2F | 會議中心 | 分體壁掛式空調（辦公區） | 辦公區 |  | 全型號 | 1 |  | DB810000H7 | 富泰華
17675 | C6ZALH004695 | 201912異動 | 中央單位 | 中央採購 | 龍華 | B15 | 2F | 會議中心 | 分體壁掛式空調（辦公區） | 辦公區 |  | 全型號 | 1 |  | DB810000H7 | 富泰華
17676 | C6ZALH004696 | 201912異動 | 中央單位 | 中央採購 | 龍華 | B15 | 2F | 會議中心 | 分體壁掛式空調（辦公區） | 辦公區 |  | 全型號 | 1 |  | DB810000H7 | 富泰華
17677 | C6CPLH000357 | 201912異動 | C事業群 | 沖件製造處 | 龍華 | B2 | 1F | 東側精密沖模車間 | 立式風櫃（生產區） | 生產區 | 思科 | 全型號 | 1 | 精密沖模開發部 | TAAD0208 | 富泰華
17678 | C6CPLH000358 | 201912異動 | C事業群 | 沖件製造處 | 龍華 | B2 | 2F | 精密沖模辦公室 | 盤管風機（生產區） | 生產區 | 國袢空調 | 全型號 | 1 | 精密沖模開發部 | TAAD0208 | 富泰華
17679 | C6CPLH000359 | 201912異動 | C事業群 | 沖件製造處 | 龍華 | B2 | 2F | 精密沖模辦公室 | 盤管風機（生產區） | 生產區 | 國袢空調 | 全型號 | 1 | 精密沖模開發部 | TAAD0208 | 富泰華
17680 | C6CPLH000360 | 201912異動 | C事業群 | 沖件製造處 | 龍華 | B2 | 2F | 精密沖模辦公室 | 盤管風機（生產區） | 生產區 | 國袢空調 | 全型號 | 1 | 精密沖模開發部 | TAAD0208 | 富泰華
17681 | C6CPLH000361 | 201912異動 | C事業群 | 沖件製造處 | 龍華 | B2 | 2F | 精密沖模辦公室 | 盤管風機（生產區） | 生產區 | 國袢空調 | 全型號 | 1 | 精密沖模開發部 | TAAD0208 | 富泰華
17682 | C6CPLH000362 | 201912異動 | C事業群 | 沖件製造處 | 龍華 | B2 | 2F | 精密沖模辦公室 | 盤管風機（生產區） | 生產區 | 國袢空調 | 全型號 | 1 | 精密沖模開發部 | TAAD0208 | 富泰華
17683 | C6CPLH000363 | 201912異動 | C事業群 | 沖件製造處 | 龍華 | B2 | 2F | 精密沖模辦公室 | 盤管風機（生產區） | 生產區 | 國袢空調 | 全型號 | 1 | 精密沖模開發部 | TAAD0208 | 富泰華
17684 | C6CPLH000364 | 201912異動 | C事業群 | 沖件製造處 | 龍華 | B2 | 2F | 精密沖模辦公室 | 盤管風機（生產區） | 生產區 | 國袢空調 | 全型號 | 1 | 精密沖模開發部 | TAAD0208 | 富泰華
17685 | C6CPLH000365 | 201912異動 | C事業群 | 沖件製造處 | 龍華 | B2 | 2F | 精密沖模辦公室 | 盤管風機（生產區） | 生產區 | 國袢空調 | 全型號 | 1 | 精密沖模開發部 | TAAD0208 | 富泰華
17686 | C6CPLH000366 | 201912異動 | C事業群 | 沖件製造處 | 龍華 | B2 | 2F | 精密沖模辦公室 | 盤管風機（生產區） | 生產區 | 國袢空調 | 全型號 | 1 | 精密沖模開發部 | TAAD0208 | 富泰華
17687 | C6CPLH000367 | 201912異動 | C事業群 | 沖件製造處 | 龍華 | B2 | 2F | 精密沖模辦公室 | 盤管風機（生產區） | 生產區 | 國袢空調 | 全型號 | 1 | 精密沖模開發部 | TAAD0208 | 富泰華
17688 | C6CPLH000368 | 201912異動 | C事業群 | 沖件製造處 | 龍華 | B2 | 2F | 精密沖模辦公室 | 盤管風機（生產區） | 生產區 | 國袢空調 | 全型號 | 1 | 精密沖模開發部 | TAAD0208 | 富泰華
17689 | C6CPLH000369 | 201912異動 | C事業群 | 沖件製造處 | 龍華 | B2 | 2F | 精密沖模辦公室 | 盤管風機（生產區） | 生產區 | 國袢空調 | 全型號 | 1 | 精密沖模開發部 | TAAD0208 | 富泰華
17690 | C6HZLH002924 | 20250901費用代碼變更 | C事業群 | 龍華廠務部 | 龍華 | B2 | 1F | 車調室 | 分體壁掛式空調（生產區） | 生產區 |  | 全型號 | 1 |  | TE04FSK1A7 | 富士康
17691 | C6HZLH002925 | 20250901費用代碼變更 | C事業群 | 龍華廠務部 | 龍華 | B2 | 1F | 車調室 | 分體壁掛式空調（生產區） | 生產區 |  | 全型號 | 1 |  | TE04FSK1A7 | 富士康
17692 | C6HZLH002927 | 201912異動 | C事業群 | CAD CAM CENTER | 龍華 | B2 | 1F |  | 分體櫃式空調（生產區） | 生產區 |  | 5HP(含)以下 | 1 | CAD CAM CENTER | TAL00305 | 富泰華
17693 | C6HZLH002928 | 20250901費用代碼變更 | C事業群 | Ferrule&Cable產品處 | 龍華 | B2 | 1F | 1F | 分體櫃式空調（生產區） | 生產區 |  | 5HP(含)以下 | 1 | Ferrule&Cable產品處 | TGLH010007 | 富士康
17694 | C6HZLH002929 | 201912異動 | C事業群 | CAD CAM CENTER | 龍華 | B2 | 1F |  | 分體櫃式空調（生產區） | 生產區 |  | 5HP(含)以下 | 1 | CAD CAM CENTER | TAL00305 | 富泰華
17695 | C6HZLH003049 | 20250901費用代碼變更 | C事業群 | Ferrule&Cable產品處 | 龍華 | B2 | 2F | 2F | 吊頂風櫃（生產區） | 生產區 |  | 全型號 | 1 | Ferrule&Cable產品處 | TGLH010007 | 富士康
17696 | C6HZLH003050 | 20250901費用代碼變更 | C事業群 | Ferrule&Cable產品處 | 龍華 | B2 | 2F | 2F | 吊頂風櫃（生產區） | 生產區 |  | 全型號 | 1 | Ferrule&Cable產品處 | TGLH010007 | 富士康
17697 | C6HZLH003051 | 20250901費用代碼變更 | C事業群 | Ferrule&Cable產品處 | 龍華 | B2 | 2F | 2F | 吊頂風櫃（生產區） | 生產區 |  | 全型號 | 1 | Ferrule&Cable產品處 | TGLH010007 | 富士康
17698 | C6HZLH003052 | 20250901費用代碼變更 | C事業群 | Ferrule&Cable產品處 | 龍華 | B2 | 2F | 2F | 吊頂風櫃（生產區） | 生產區 |  | 全型號 | 1 | Ferrule&Cable產品處 | TGLH010007 | 富士康
17699 | C6HZLH003053 | 20250901費用代碼變更 | C事業群 | Ferrule&Cable產品處 | 龍華 | B2 | 2F | 2F | 吊頂風櫃（生產區） | 生產區 |  | 全型號 | 1 | Ferrule&Cable產品處 | TGLH010007 | 富士康
17700 | C6HZLH003054 | 20250901費用代碼變更 | C事業群 | Ferrule&Cable產品處 | 龍華 | B2 | 2F | 生產及辦公區 | 盤管風機（生產區） | 生產區 |  | 全型號 | 1 | Ferrule&Cable產品處 | TGLH010007 | 富士康
17701 | C6HZLH003055 | 20250901費用代碼變更 | C事業群 | Ferrule&Cable產品處 | 龍華 | B2 | 2F | 生產及辦公區 | 盤管風機（生產區） | 生產區 |  | 全型號 | 1 | Ferrule&Cable產品處 | TGLH010007 | 富士康
17702 | C6HZLH003056 | 20250901費用代碼變更 | C事業群 | Ferrule&Cable產品處 | 龍華 | B2 | 2F | 生產及辦公區 | 盤管風機（生產區） | 生產區 |  | 全型號 | 1 | Ferrule&Cable產品處 | TGLH010007 | 富士康
17703 | C6HZLH003057 | 20250901費用代碼變更 | C事業群 | Ferrule&Cable產品處 | 龍華 | B2 | 2F | 生產及辦公區 | 盤管風機（生產區） | 生產區 |  | 全型號 | 1 | Ferrule&Cable產品處 | TGLH010007 | 富士康
17704 | C6HZLH003058 | 20250901費用代碼變更 | C事業群 | Ferrule&Cable產品處 | 龍華 | B2 | 2F | 生產及辦公區 | 盤管風機（生產區） | 生產區 |  | 全型號 | 1 | Ferrule&Cable產品處 | TGLH010007 | 富士康
17705 | C6HZLH003059 | 20250901費用代碼變更 | C事業群 | Ferrule&Cable產品處 | 龍華 | B2 | 2F | 生產及辦公區 | 盤管風機（生產區） | 生產區 |  | 全型號 | 1 | Ferrule&Cable產品處 | TGLH010007 | 富士康
17706 | C6HZLH003060 | 20250901費用代碼變更 | C事業群 | Ferrule&Cable產品處 | 龍華 | B2 | 2F | 生產及辦公區 | 盤管風機（生產區） | 生產區 |  | 全型號 | 1 | Ferrule&Cable產品處 | TGLH010007 | 富士康
17707 | C6HZLH003061 | 20250901費用代碼變更 | C事業群 | Ferrule&Cable產品處 | 龍華 | B2 | 2F | 生產及辦公區 | 盤管風機（生產區） | 生產區 |  | 全型號 | 1 | Ferrule&Cable產品處 | TGLH010007 | 富士康
17708 | C6HZLH003062 | 20250901費用代碼變更 | C事業群 | Ferrule&Cable產品處 | 龍華 | B2 | 2F | 生產及辦公區 | 盤管風機（生產區） | 生產區 |  | 全型號 | 1 | Ferrule&Cable產品處 | TGLH010007 | 富士康
17709 | C6HZLH003063 | 20250901費用代碼變更 | C事業群 | Ferrule&Cable產品處 | 龍華 | B2 | 2F | 生產及辦公區 | 盤管風機（生產區） | 生產區 |  | 全型號 | 1 | Ferrule&Cable產品處 | TGLH010007 | 富士康
17710 | C6HZLH003064 | 20250901費用代碼變更 | C事業群 | Ferrule&Cable產品處 | 龍華 | B2 | 2F | 生產及辦公區 | 盤管風機（生產區） | 生產區 |  | 全型號 | 1 | Ferrule&Cable產品處 | TGLH010007 | 富士康
17711 | C6HZLH003065 | 20250901費用代碼變更 | C事業群 | Ferrule&Cable產品處 | 龍華 | B2 | 2F | 生產及辦公區 | 盤管風機（生產區） | 生產區 |  | 全型號 | 1 | Ferrule&Cable產品處 | TGLH010007 | 富士康
17712 | C6HZLH003066 | 20250901費用代碼變更 | C事業群 | Ferrule&Cable產品處 | 龍華 | B2 | 2F | 生產及辦公區 | 盤管風機（生產區） | 生產區 |  | 全型號 | 1 | Ferrule&Cable產品處 | TGLH010007 | 富士康
17713 | C6HZLH003067 | 20250901費用代碼變更 | C事業群 | Ferrule&Cable產品處 | 龍華 | B2 | 2F | 生產及辦公區 | 盤管風機（生產區） | 生產區 |  | 全型號 | 1 | Ferrule&Cable產品處 | TGLH010007 | 富士康
17714 | C6HZLH003068 | 20250901費用代碼變更 | C事業群 | Ferrule&Cable產品處 | 龍華 | B2 | 2F | 生產及辦公區 | 盤管風機（生產區） | 生產區 |  | 全型號 | 1 | Ferrule&Cable產品處 | TGLH010007 | 富士康
17715 | C6HZLH003069 | 20250901費用代碼變更 | C事業群 | Ferrule&Cable產品處 | 龍華 | B2 | 2F | 生產及辦公區 | 盤管風機（生產區） | 生產區 |  | 全型號 | 1 | Ferrule&Cable產品處 | TGLH010007 | 富士康
17716 | C6HZLH003070 | 20250901費用代碼變更 | C事業群 | Ferrule&Cable產品處 | 龍華 | B2 | 2F | 生產及辦公區 | 盤管風機（生產區） | 生產區 |  | 全型號 | 1 | Ferrule&Cable產品處 | TGLH010007 | 富士康
17717 | C6HZLH003071 | 20250901費用代碼變更 | C事業群 | Ferrule&Cable產品處 | 龍華 | B2 | 2F | 生產及辦公區 | 盤管風機（生產區） | 生產區 |  | 全型號 | 1 | Ferrule&Cable產品處 | TGLH010007 | 富士康
17718 | C6HZLH004163 | 20250901費用代碼變更 | C事業群 | Ferrule&Cable產品處 | 龍華 | B2 | 1F | 1F | 恒溫恒濕空調（生產區） | 生產區 | 約頓 | 16~60HP | 1 | Ferrule cable產品處 | TJG00JJ115 | 富士康
17719 | C6HZLH004164 | 20250901費用代碼變更 | C事業群 | Ferrule&Cable產品處 | 龍華 | B2 | 1F | 1F | 恒溫恒濕空調（生產區） | 生產區 | 約頓 | 16~60HP | 1 | Ferrule cable產品處 | TJG00JJ115 | 富士康
17720 | C6HZLH004165 | 20250901費用代碼變更 | C事業群 | Ferrule&Cable產品處 | 龍華 | B2 | 1F | 1F | 恒溫恒濕空調（生產區） | 生產區 | 約頓 | 16~60HP | 1 | Ferrule cable產品處 | TJG00JJ115 | 富士康
17721 | C6HZLH004166 | 20250901費用代碼變更 | C事業群 | Ferrule&Cable產品處 | 龍華 | B2 | 1F | 1F | 恒溫恒濕空調（生產區） | 生產區 | 約頓 | 16~60HP | 1 | Ferrule cable產品處 | TJG00JJ115 | 富士康
17722 | C6HZLH004181 | 20250901費用代碼變更 | C事業群 | 機動製造處 | 龍華 | B2 | 2F | 2F | 恒溫恒濕空調（生產區） | 生產區 | 約頓 | 16~60HP | 1 | 超精密研發部 | TJG00JJ165 | 富士康
17723 | C6HZLH004182 | 20250901費用代碼變更 | C事業群 | 機動製造處 | 龍華 | B2 | 2F | 2F | 恒溫恒濕空調（生產區） | 生產區 | 約頓 | 16~60HP | 1 | 超精密研發部 | TJG00JJ165 | 富士康
17724 | C6HZLH004183 | 20250901費用代碼變更 | C事業群 | 機動製造處 | 龍華 | B2 | 2F | 2F | 恒溫恒濕空調（生產區） | 生產區 | 約頓 | 16~60HP | 1 | 超精密研發部 | TJG00JJ165 | 富士康
17725 | C6HZLH004184 | 20250901費用代碼變更 | C事業群 | 機動製造處 | 龍華 | B2 | 2F | 2F | 恒溫恒濕空調（生產區） | 生產區 | 約頓 | 16~60HP | 1 | 超精密研發部 | TJG00JJ165 | 富士康
17726 | C6HZLH004185 | 20250901費用代碼變更 | C事業群 | 機動製造處 | 龍華 | B2 | 2F | 2F | 恒溫恒濕空調（生產區） | 生產區 | 約頓 | 16~60HP | 1 | 超精密研發部 | TJG00JJ165 | 富士康
17727 | C6HZLH004186 | 20250901費用代碼變更 | C事業群 | 機動製造處 | 龍華 | B2 | 2F | 2F | 恒溫恒濕空調（生產區） | 生產區 | 約頓 | 16~60HP | 1 | 超精密研發部 | TJG00JJ165 | 富士康
17728 | C6HZLH004187 | 20250901費用代碼變更 | C事業群 | 機動製造處 | 龍華 | B2 | 2F | 2F | 恒溫恒濕空調（生產區） | 生產區 | 約頓 | 16~60HP | 1 | 超精密研發部 | TJG00JJ165 | 富士康
17729 | C6HZLH004188 | 20250901費用代碼變更 | C事業群 | 機動製造處 | 龍華 | B2 | 2F | 2F | 恒溫恒濕空調（生產區） | 生產區 | 約頓 | 16~60HP | 1 | 超精密研發部 | TJG00JJ165 | 富士康
17730 | C6HZLH004194 | 20250901費用代碼變更 | C事業群 | Ferrule&Cable產品處 | 龍華 | B2 | 1F | 生產及辦公區 | 恒溫恒濕空調（生產區） | 生產區 | 申菱 | 16~60HP | 1 | Ferrule&Cable產品處 | TGLH010007 | 富士康
17731 | C6NSLH001276 | 20250912異動 | 中央單位 | 中央資訊 | 龍華 | B2 | 4F | L機房 | 分體櫃式空調（生產區） | 生產區 | 格力 | 5HP(含)以下 | 1 | 中央資訊 | DB770000H7 | 富泰華
17732 | C6HZLH008535 | 201912異動 | C事業群 | 精密機械加工 | 龍華 | B3 | 1F | 18~19柱 | 吊頂風櫃（生產區） | 生產區 | 捷達萊堡 | 全型號 | 1 | 光學鏡頭研發部 | TA0I0308 | 富泰華
17733 | C6HZLH008536 | 201912異動 | C事業群 | 精密機械加工 | 龍華 | B3 | 1F | 18~19柱 | 吊頂風櫃（生產區） | 生產區 | 捷達萊堡 | 全型號 | 1 | 光學鏡頭研發部 | TA0I0308 | 富泰華
17734 | C6HZLH008537 | 201912異動 | C事業群 | 精密機械加工 | 龍華 | B3 | 1F | 18~19柱 | 吊頂風櫃（生產區） | 生產區 | 捷達萊堡 | 全型號 | 1 | 光學鏡頭研發部 | TA0I0308 | 富泰華
17735 | C6HZLH008538 | 201912異動 | C事業群 | 精密機械加工 | 龍華 | B3 | 1F | 18~19柱 | 吊頂風櫃（生產區） | 生產區 | 捷達萊堡 | 全型號 | 1 | 光學鏡頭研發部 | TA0I0308 | 富泰華
17736 | C6HZLH008539 | 201912異動 | C事業群 | 精密機械加工 | 龍華 | B3 | 1F | 18~19柱 | 吊頂風櫃（生產區） | 生產區 | 捷達萊堡 | 全型號 | 1 | 光學鏡頭研發部 | TA0I0308 | 富泰華
17737 | C6HZLH008540 | 201912異動 | C事業群 | 精密機械加工 | 龍華 | B3 | 1F | 18~19柱 | 吊頂風櫃（生產區） | 生產區 | 捷達萊堡 | 全型號 | 1 | 光學鏡頭研發部 | TA0I0308 | 富泰華
17738 | C6HZLH008541 | 201912異動 | C事業群 | 精密機械加工 | 龍華 | B3 | 1F | 18~19柱 | 盤管風機（生產區） | 生產區 | 捷達萊堡 | 全型號 | 1 | 光學鏡頭研發部 | TA0I0308 | 富泰華
17739 | C6HZLH008542 | 201912異動 | C事業群 | 精密機械加工 | 龍華 | B3 | 1F | 18~19柱 | 盤管風機（生產區） | 生產區 | 捷達萊堡 | 全型號 | 1 | 光學鏡頭研發部 | TA0I0308 | 富泰華
17740 | C6HZLH008543 | 201912異動 | C事業群 | 精密機械加工 | 龍華 | B3 | 1F | 18~19柱 | 盤管風機（生產區） | 生產區 | 捷達萊堡 | 全型號 | 1 | 光學鏡頭研發部 | TA0I0308 | 富泰華
17741 | C6HZLH008544 | 201912異動 | C事業群 | 精密機械加工 | 龍華 | B3 | 1F | 18~19柱 | 盤管風機（生產區） | 生產區 | 捷達萊堡 | 全型號 | 1 | 光學鏡頭研發部 | TA0I0308 | 富泰華
17742 | C6HZLH008545 | 201912異動 | C事業群 | 精密機械加工 | 龍華 | B3 | 1F | 18~19柱 | 盤管風機（生產區） | 生產區 | 捷達萊堡 | 全型號 | 1 | 光學鏡頭研發部 | TA0I0308 | 富泰華
17743 | C6NSLH001278 | 20250912異動 | 中央單位 | 中央資訊 | 龍華 | B3 | 2F | A機房 | 分體櫃式空調（生產區） | 生產區 | 格力 | 5HP(含)以下 | 1 | 中央資訊 | DB770000H7 | 富泰華
17744 | C6NSLH001279 | 20251031費用代碼異動 | 中央單位 | 中央資訊 | 龍華 | B3 | 2F | A機房 | 分體櫃式空調（生產區） | 生產區 | 美的 | 5HP(含)以下 | 1 | 中央資訊 | DAA71700H7 | 富泰華
17745 | C6NSLH001280 | 20251031費用代碼異動 | 中央單位 | 中央資訊 | 龍華 | B3 | 2F | B機房 | 分體櫃式空調（生產區） | 生產區 | 格力 | 5HP(含)以下 | 1 | 中央資訊 | DAA71700H7 | 富泰華
17746 | C6NSLH001281 | 20250912異動 | 中央單位 | 中央資訊 | 龍華 | B3 | 2F | B機房 | 分體櫃式空調（生產區） | 生產區 | 美的 | 5HP(含)以下 | 1 | 中央資訊 | DB770000H7 | 富泰華
17747 | C6NSLH001282 | 20250912異動 | 中央單位 | 中央資訊 | 龍華 | B3 | 2F | C機房 | 分體櫃式空調（生產區） | 生產區 | 格力 | 5HP(含)以下 | 1 | 中央資訊 | DB770000H7 | 富泰華
17748 | C6NSLH001283 | 20250912異動 | 中央單位 | 中央資訊 | 龍華 | B3 | 2F | C機房 | 分體櫃式空調（生產區） | 生產區 | 格力 | 5HP(含)以下 | 1 | 中央資訊 | DB770000H7 | 富泰華
17749 | C6NSLH001284 | 20250912異動 | 中央單位 | 中央資訊 | 龍華 | B3 | 2F | D機房 | 分體櫃式空調（生產區） | 生產區 | 格力 | 5HP(含)以下 | 1 | 中央資訊 | DB770000H7 | 富泰華
17750 | C6NSLH001285 | 20250912異動 | 中央單位 | 中央資訊 | 龍華 | B3 | 2F | D機房 | 分體櫃式空調（生產區） | 生產區 | 海爾 | 5HP(含)以下 | 1 | 中央資訊 | DB770000H7 | 富泰華
17751 | C6ZALH000737 | 20250901費用代碼變更 | C事業群 | CCC | 龍華 | B3 | 2F | B3-FCU-28# | 盤管風機（生產區） | 生產區 |  | 全型號 | 1 | 超精密研發部 | TJG00JJ165 | 富士康
17752 | C6ZALH003283 | 20251031費用代碼異動 | 中央單位 | 中央資訊 | 龍華 | B3 | 2F | 南二門C機房 | 分體壁掛式空調（生產區） | 生產區 |  | 全型號 | 1 | 中央資訊 | DAA71700H7 | 富泰華
17753 | C6ZALH003299 | 20250912異動 | 中央單位 | 中央資訊 | 龍華 | B3 | 2F | 北一門A機房 | 分體櫃式空調（生產區） | 生產區 |  | 5HP(含)以下 | 1 | 中央資訊 | DB770000H7 | 富泰華
17754 | C6ZALH003301 | 20250912異動 | 中央單位 | 中央資訊 | 龍華 | B3 | 2F | 北三門B機房 | 分體櫃式空調（生產區） | 生產區 |  | 5HP(含)以下 | 1 | 中央資訊 | DB770000H7 | 富泰華
17755 | C6ZALH003303 | 20250912異動 | 中央單位 | 中央資訊 | 龍華 | B3 | 2F | 南二門C機房 | 分體壁掛式空調（生產區） | 生產區 |  | 全型號 | 1 | 中央資訊 | DB770000H7 | 富泰華
17756 | C6ZALH003306 | 20250912異動 | 中央單位 | 中央資訊 | 龍華 | B3 | 2F | 北側中間E機房 | 分體櫃式空調（生產區） | 生產區 |  | 5HP(含)以下 | 1 | 中央資訊 | DB770000H7 | 富泰華
17757 | C6ZALH003307 | 20250912異動 | 中央單位 | 中央資訊 | 龍華 | B3 | 3F | 南三門富鴻網辦公室測試機房 | 分體櫃式空調（生產區） | 生產區 |  | 5HP(含)以下 | 1 | 中央資訊 | DB770000H7 | 富泰華
17758 | C6ZELH001221 | 201912異動 | 中央單位 | 中央資訊 | 龍華 | B3 | 1F | 1F | 分體櫃式空調（辦公區） | 辦公區 | 維諦 | 5HP(含)以下 | 1 | 資訊運維部 | DAAA0700H7 | 富泰華
17759 | C6ZELH001263 | 201912異動 | 中央單位 | 中央資訊 | 龍華 | B3 | 3F | 3F | 分體櫃式空調（辦公區） | 辦公區 | 維諦 | 5HP(含)以下 | 1 | 資訊運維部 | DAAA0700H7 | 富泰華
17760 | C6ZELH001264 | 201912異動 | 中央單位 | 中央資訊 | 龍華 | B3 | 3F | 3F | 分體櫃式空調（辦公區） | 辦公區 | 維諦 | 5HP(含)以下 | 1 | 資訊運維部 | DAAA0700H7 | 富泰華
17761 | C6ZELH001265 | 201912異動 | 中央單位 | 中央資訊 | 龍華 | B3 | 3F | 3F | 分體櫃式空調（辦公區） | 辦公區 | 維諦 | 5HP(含)以下 | 1 | 資訊運維部 | DAAA0700H7 | 富泰華
17762 | C6ZELH001266 | 201912異動 | 中央單位 | 中央資訊 | 龍華 | B3 | 3F | 3F | 分體櫃式空調（辦公區） | 辦公區 | 維諦 | 5HP(含)以下 | 1 | 資訊運維部 | DAAA0700H7 | 富泰華
17763 | C6ZELH004881 | 201912異動 | 中央單位 | 中央資訊 | 龍華 | B3 | 3F | 3 | 分體櫃式空調（辦公區） | 辦公區 |  | 5HP(含)以下 | 1 |  | DAAA0700H7 | 富泰華
17764 | C6ZZLH000742 | 201912異動 | 中央單位 | 中央資訊 | 龍華 | B3 | 1.5F | 1.5F | 分體櫃式空調（辦公區） | 辦公區 | 格力 | 5HP(含)以下 | 1 |  | DAAA0700H7 | 富泰華
17765 | C6HZLH003929 | 20250508異動 | A事業群 | Mac(III) | 龍華 | B5 | 1F | 東南角 | 組合風櫃（生產區） | 生產區 | 西屋康達 | 3.5萬M3/H(含)以下 | 1 | 金加廠 | TOU0000615 | 富泰華
17766 | C6HZLH003930 | 20250508異動 | A事業群 | Mac(III) | 龍華 | B5 | 1F | 西北側 | 立式風櫃（生產區） | 生產區 | 西屋康達 | 全型號 | 1 | 金加廠 | TOU0000615 | 富泰華
17767 | C6HZLH003931 | 20250508異動 | A事業群 | Mac(III) | 龍華 | B5 | 1F | 西北側 | 立式風櫃（生產區） | 生產區 | 西屋康達 | 全型號 | 1 | 金加廠 | TOU0000615 | 富泰華
17768 | C6HZLH003932 | 20250508異動 | A事業群 | Mac(III) | 龍華 | B5 | 1F | 西北側 | 立式風櫃（生產區） | 生產區 | 西屋康達 | 全型號 | 1 | 金加廠 | TOU0000615 | 富泰華
17769 | C6HZLH003933 | 20250508異動 | A事業群 | Mac(III) | 龍華 | B5 | 1F | 西北側 | 立式風櫃（生產區） | 生產區 | 西屋康達 | 全型號 | 1 | 金加廠 | TOU0000615 | 富泰華
17770 | C6HZLH003934 | 20250508異動 | A事業群 | Mac(III) | 龍華 | B5 | 1F | 西北側 | 立式風櫃（生產區） | 生產區 | 西屋康達 | 全型號 | 1 | 金加廠 | TOU0000615 | 富泰華
17771 | C6HZLH003935 | 20250508異動 | A事業群 | Mac(III) | 龍華 | B5 | 1F | 西北側 | 立式風櫃（生產區） | 生產區 | 西屋康達 | 全型號 | 1 | 金加廠 | TOU0000615 | 富泰華
17772 | C6HZLH003936 | 20250508異動 | A事業群 | Mac(III) | 龍華 | B5 | 1F | 西北側 | 立式風櫃（生產區） | 生產區 | 西屋康達 | 全型號 | 1 | 金加廠 | TOU0000615 | 富泰華
17773 | C6HZLH003937 | 20250508異動 | A事業群 | Mac(III) | 龍華 | B5 | 1F | 西北側 | 立式風櫃（生產區） | 生產區 | 西屋康達 | 全型號 | 1 | 金加廠 | TOU0000615 | 富泰華
17774 | C6HZLH003938 | 20250508異動 | A事業群 | Mac(III) | 龍華 | B5 | 1F | 西北側 | 立式風櫃（生產區） | 生產區 | 西屋康達 | 全型號 | 1 | 金加廠 | TOU0000615 | 富泰華
17775 | C6HZLH003939 | 20250508異動 | A事業群 | Mac(III) | 龍華 | B5 | 1F | 金加車間 | 吊頂風櫃（生產區） | 生產區 | 捷達萊堡 | 全型號 | 1 | 金加廠 | TOU0000615 | 富泰華
17776 | C6HZLH003940 | 20250508異動 | A事業群 | Mac(III) | 龍華 | B5 | 1F | 金加車間 | 吊頂風櫃（生產區） | 生產區 | 捷達萊堡 | 全型號 | 1 | 金加廠 | TOU0000615 | 富泰華
17777 | C6HZLH003941 | 20250508異動 | A事業群 | Mac(III) | 龍華 | B5 | 1F | 金加車間 | 吊頂風櫃（生產區） | 生產區 | 捷達萊堡 | 全型號 | 1 | 金加廠 | TOU0000615 | 富泰華
17778 | C6HZLH003942 | 20250508異動 | A事業群 | Mac(III) | 龍華 | B5 | 1F | 金加車間 | 吊頂風櫃（生產區） | 生產區 | 捷達萊堡 | 全型號 | 1 | 金加廠 | TOU0000615 | 富泰華
17779 | C6HZLH003943 | 20250508異動 | A事業群 | Mac(III) | 龍華 | B5 | 1F | 金加車間 | 吊頂風櫃（生產區） | 生產區 | 捷達萊堡 | 全型號 | 1 | 金加廠 | TOU0000615 | 富泰華
17780 | C6HZLH003944 | 20250508異動 | A事業群 | Mac(III) | 龍華 | B5 | 1F | 金加車間 | 吊頂風櫃（生產區） | 生產區 | 捷達萊堡 | 全型號 | 1 | 金加廠 | TOU0000615 | 富泰華
17781 | C6HZLH003945 | 20250508異動 | A事業群 | Mac(III) | 龍華 | B5 | 1F | 金加車間 | 吊頂風櫃（生產區） | 生產區 | 捷達萊堡 | 全型號 | 1 | 金加廠 | TOU0000615 | 富泰華
17782 | C6HZLH003946 | 20250508異動 | A事業群 | Mac(III) | 龍華 | B5 | 1F | 金加車間 | 吊頂風櫃（生產區） | 生產區 | 捷達萊堡 | 全型號 | 1 | 金加廠 | TOU0000615 | 富泰華
17783 | C6HZLH003947 | 20250508異動 | A事業群 | Mac(III) | 龍華 | B5 | 1F | 金加車間 | 吊頂風櫃（生產區） | 生產區 | 捷達萊堡 | 全型號 | 1 | 金加廠 | TOU0000615 | 富泰華
17784 | C6HZLH003948 | 20250508異動 | A事業群 | Mac(III) | 龍華 | B5 | 1F | 金加車間 | 吊頂風櫃（生產區） | 生產區 | 捷達萊堡 | 全型號 | 1 | 金加廠 | TOU0000615 | 富泰華
17785 | C6HZLH003949 | 20250508異動 | A事業群 | Mac(III) | 龍華 | B5 | 1F | 金加車間 | 吊頂風櫃（生產區） | 生產區 | 捷達萊堡 | 全型號 | 1 | 金加廠 | TOU0000615 | 富泰華
17786 | C6HZLH003950 | 20250508異動 | A事業群 | Mac(III) | 龍華 | B5 | 1F | 金加車間 | 吊頂風櫃（生產區） | 生產區 | 捷達萊堡 | 全型號 | 1 | 金加廠 | TOU0000615 | 富泰華
17787 | C6HZLH003951 | 20250508異動 | A事業群 | Mac(III) | 龍華 | B5 | 1F | 金加車間 | 吊頂風櫃（生產區） | 生產區 | 捷達萊堡 | 全型號 | 1 | 金加廠 | TOU0000615 | 富泰華
17788 | C6HZLH003952 | 20250508異動 | A事業群 | Mac(III) | 龍華 | B5 | 1F | 金加車間 | 吊頂風櫃（生產區） | 生產區 | 捷達萊堡 | 全型號 | 1 | 金加廠 | TOU0000615 | 富泰華
17789 | C6HZLH003953 | 20250508異動 | A事業群 | Mac(III) | 龍華 | B5 | 1F | 金加車間 | 吊頂風櫃（生產區） | 生產區 | 捷達萊堡 | 全型號 | 1 | 金加廠 | TOU0000615 | 富泰華
17790 | C6HZLH003954 | 20250508異動 | A事業群 | Mac(III) | 龍華 | B5 | 2F | 組裝車間 | 吊頂風櫃（生產區） | 生產區 | 捷達萊堡 | 全型號 | 1 | 組裝廠 | TOU0000645 | 富泰華
17791 | C6HZLH003955 | 20250508異動 | A事業群 | Mac(III) | 龍華 | B5 | 2F | 組裝車間 | 吊頂風櫃（生產區） | 生產區 | 捷達萊堡 | 全型號 | 1 | 組裝廠 | TOU0000645 | 富泰華
17792 | C6HZLH003956 | 20250508異動 | A事業群 | Mac(III) | 龍華 | B5 | 2F | 組裝車間 | 吊頂風櫃（生產區） | 生產區 | 捷達萊堡 | 全型號 | 1 | 組裝廠 | TOU0000645 | 富泰華
17793 | C6HZLH003957 | 20250508異動 | A事業群 | Mac(III) | 龍華 | B5 | 2F | 組裝車間 | 吊頂風櫃（生產區） | 生產區 | 捷達萊堡 | 全型號 | 1 | 組裝廠 | TOU0000645 | 富泰華
17794 | C6HZLH003958 | 20250508異動 | A事業群 | Mac(III) | 龍華 | B5 | 2F | 組裝車間 | 吊頂風櫃（生產區） | 生產區 | 捷達萊堡 | 全型號 | 1 | 組裝廠 | TOU0000645 | 富泰華
17795 | C6HZLH003959 | 20250508異動 | A事業群 | Mac(III) | 龍華 | B5 | 2F | 組裝車間 | 吊頂風櫃（生產區） | 生產區 | 捷達萊堡 | 全型號 | 1 | 組裝廠 | TOU0000645 | 富泰華
17796 | C6HZLH003960 | 20250508異動 | A事業群 | Mac(III) | 龍華 | B5 | 2F | 組裝車間 | 吊頂風櫃（生產區） | 生產區 | 捷達萊堡 | 全型號 | 1 | 組裝廠 | TOU0000645 | 富泰華
17797 | C6HZLH003961 | 20250508異動 | A事業群 | Mac(III) | 龍華 | B5 | 2F | 組裝車間 | 吊頂風櫃（生產區） | 生產區 | 捷達萊堡 | 全型號 | 1 | 組裝廠 | TOU0000645 | 富泰華
17798 | C6HZLH003962 | 20250508異動 | A事業群 | Mac(III) | 龍華 | B5 | 2F | 組裝車間 | 吊頂風櫃（生產區） | 生產區 | 捷達萊堡 | 全型號 | 1 | 組裝廠 | TOU0000645 | 富泰華
17799 | C6HZLH003963 | 20250508異動 | A事業群 | Mac(III) | 龍華 | B5 | 2F | 組裝車間 | 吊頂風櫃（生產區） | 生產區 | 捷達萊堡 | 全型號 | 1 | 組裝廠 | TOU0000645 | 富泰華
17800 | C6HZLH003964 | 20250508異動 | A事業群 | Mac(III) | 龍華 | B5 | 2F | 組裝車間 | 吊頂風櫃（生產區） | 生產區 | 捷達萊堡 | 全型號 | 1 | 組裝廠 | TOU0000645 | 富泰華
17801 | C6HZLH003965 | 20250508異動 | A事業群 | Mac(III) | 龍華 | B5 | 2F | 組裝車間 | 吊頂風櫃（生產區） | 生產區 | 捷達萊堡 | 全型號 | 1 | 組裝廠 | TOU0000645 | 富泰華
17802 | C6HZLH003966 | 20250508異動 | A事業群 | Mac(III) | 龍華 | B5 | 2F | 組裝車間 | 吊頂風櫃（生產區） | 生產區 | 捷達萊堡 | 全型號 | 1 | 組裝廠 | TOU0000645 | 富泰華
17803 | C6HZLH003967 | 20250508異動 | A事業群 | Mac(III) | 龍華 | B5 | 2F | 組裝車間 | 吊頂風櫃（生產區） | 生產區 | 捷達萊堡 | 全型號 | 1 | 組裝廠 | TOU0000645 | 富泰華
17804 | C6HZLH003968 | 20250508異動 | A事業群 | Mac(III) | 龍華 | B5 | 2F | 組裝車間 | 吊頂風櫃（生產區） | 生產區 | 捷達萊堡 | 全型號 | 1 | 組裝廠 | TOU0000645 | 富泰華
17805 | C6HZLH003969 | 20250508異動 | A事業群 | Mac(III) | 龍華 | B5 | 2F | 組裝車間 | 吊頂風櫃（生產區） | 生產區 | 捷達萊堡 | 全型號 | 1 | 組裝廠 | TOU0000645 | 富泰華
17806 | C6HZLH003970 | 20250508異動 | A事業群 | Mac(III) | 龍華 | B5 | 2F | 組裝車間 | 吊頂風櫃（生產區） | 生產區 | 捷達萊堡 | 全型號 | 1 | 組裝廠 | TOU0000645 | 富泰華
17807 | C6HZLH003971 | 20250508異動 | A事業群 | Mac(III) | 龍華 | B5 | 2F | 組裝車間 | 吊頂風櫃（生產區） | 生產區 | 捷達萊堡 | 全型號 | 1 | 組裝廠 | TOU0000645 | 富泰華
17808 | C6HZLH003972 | 20250508異動 | A事業群 | Mac(III) | 龍華 | B5 | 2F | 組裝車間 | 吊頂風櫃（生產區） | 生產區 | 捷達萊堡 | 全型號 | 1 | 組裝廠 | TOU0000645 | 富泰華
17809 | C6HZLH003973 | 20250508異動 | A事業群 | Mac(III) | 龍華 | B5 | 2F | 組裝車間 | 吊頂風櫃（生產區） | 生產區 | 捷達萊堡 | 全型號 | 1 | 組裝廠 | TOU0000645 | 富泰華
17810 | C6HZLH003974 | 20250508異動 | A事業群 | Mac(III) | 龍華 | B5 | 2F | 組裝車間 | 吊頂風櫃（生產區） | 生產區 | 捷達萊堡 | 全型號 | 1 | 組裝廠 | TOU0000645 | 富泰華
17811 | C6HZLH003975 | 20250508異動 | A事業群 | Mac(III) | 龍華 | B5 | 2F | 組裝車間 | 吊頂風櫃（生產區） | 生產區 | 捷達萊堡 | 全型號 | 1 | 組裝廠 | TOU0000645 | 富泰華
17812 | C6HZLH003976 | 20250508異動 | A事業群 | Mac(III) | 龍華 | B5 | 2F | 組裝車間 | 吊頂風櫃（生產區） | 生產區 | 捷達萊堡 | 全型號 | 1 | 組裝廠 | TOU0000645 | 富泰華
17813 | C6HZLH003977 | 20250508異動 | A事業群 | Mac(III) | 龍華 | B5 | 2F | 組裝車間 | 吊頂風櫃（生產區） | 生產區 | 捷達萊堡 | 全型號 | 1 | 組裝廠 | TOU0000645 | 富泰華
17814 | C6HZLH003978 | 20250508異動 | A事業群 | Mac(III) | 龍華 | B5 | 2F | 組裝車間 | 吊頂風櫃（生產區） | 生產區 | 捷達萊堡 | 全型號 | 1 | 組裝廠 | TOU0000645 | 富泰華
17815 | C6HZLH003979 | 20250508異動 | A事業群 | Mac(III) | 龍華 | B5 | 2F | 組裝車間 | 吊頂風櫃（生產區） | 生產區 | 捷達萊堡 | 全型號 | 1 | 組裝廠 | TOU0000645 | 富泰華
17816 | C6HZLH003980 | 20250508異動 | A事業群 | Mac(III) | 龍華 | B5 | 2F | 組裝車間 | 吊頂風櫃（生產區） | 生產區 | 捷達萊堡 | 全型號 | 1 | 組裝廠 | TOU0000645 | 富泰華
17817 | C6HZLH003981 | 20250508異動 | A事業群 | Mac(III) | 龍華 | B5 | 2F | 組裝車間 | 吊頂風櫃（生產區） | 生產區 | 捷達萊堡 | 全型號 | 1 | 組裝廠 | TOU0000645 | 富泰華
17818 | C6HZLH003982 | 20250508異動 | A事業群 | Mac(III) | 龍華 | B5 | 2F | 組裝車間 | 吊頂風櫃（生產區） | 生產區 | 捷達萊堡 | 全型號 | 1 | 組裝廠 | TOU0000645 | 富泰華
17819 | C6HZLH003983 | 20250508異動 | A事業群 | Mac(III) | 龍華 | B5 | 2F | 組裝車間 | 吊頂風櫃（生產區） | 生產區 | 捷達萊堡 | 全型號 | 1 | 組裝廠 | TOU0000645 | 富泰華
17820 | C6HZLH003984 | 20250508異動 | A事業群 | Mac(III) | 龍華 | B5 | 2F | 組裝車間 | 吊頂風櫃（生產區） | 生產區 | 捷達萊堡 | 全型號 | 1 | 組裝廠 | TOU0000645 | 富泰華
17821 | C6HZLH003985 | 20250508異動 | A事業群 | Mac(III) | 龍華 | B5 | 2F | 組裝車間 | 吊頂風櫃（生產區） | 生產區 | 捷達萊堡 | 全型號 | 1 | 組裝廠 | TOU0000645 | 富泰華
17822 | C6HZLH003986 | 20250508異動 | A事業群 | Mac(III) | 龍華 | B5 | 2F | 組裝車間 | 吊頂風櫃（生產區） | 生產區 | 捷達萊堡 | 全型號 | 1 | 組裝廠 | TOU0000645 | 富泰華
17823 | C6HZLH003987 | 20250508異動 | A事業群 | Mac(III) | 龍華 | B5 | 2F | 組裝車間 | 吊頂風櫃（生產區） | 生產區 | 捷達萊堡 | 全型號 | 1 | 組裝廠 | TOU0000645 | 富泰華
17824 | C6HZLH004008 | 20250508異動 | A事業群 | Mac(III) | 龍華 | B5 | 2F | 辦公室 | 分體櫃式空調（生產區） | 生產區 | 格力 | 5HP(含)以下 | 1 | 組裝廠 | TOU0000645 | 富泰華
17825 | C6HZLH004009 | 20250508異動 | A事業群 | Mac(III) | 龍華 | B5 | 2F | 辦公室 | 分體櫃式空調（生產區） | 生產區 | 格力 | 5HP(含)以下 | 1 | 組裝廠 | TOU0000645 | 富泰華
17826 | C6HZLH004010 | 20250508異動 | A事業群 | Mac(III) | 龍華 | B5 | 2F | 辦公室 | 分體櫃式空調（生產區） | 生產區 | 格力 | 5HP(含)以下 | 1 | 組裝廠 | TOU0000645 | 富泰華
17827 | C6HZLH004011 | 20250508異動 | A事業群 | Mac(III) | 龍華 | B5 | 2F | 辦公室 | 分體櫃式空調（生產區） | 生產區 | 美的 | 5HP(含)以下 | 1 | 組裝廠 | TOU0000645 | 富泰華
17828 | C6HZLH005346 | 20250508異動 | A事業群 | Mac(III) | 龍華 | B5 | 3F | 高配房 | 分體櫃式空調（生產區） | 生產區 | 格力 | 5HP(含)以下 | 1 | 組裝廠 | TOU0000645 | 富泰華
17829 | C6HZLH005347 | 20250508異動 | A事業群 | Mac(III) | 龍華 | B5 | 3F | 高配房 | 分體櫃式空調（生產區） | 生產區 | 格力 | 5HP(含)以下 | 1 | 組裝廠 | TOU0000645 | 富泰華
17830 | C6HZLH005348 | 20250508異動 | A事業群 | Mac(III) | 龍華 | B5 | 3F | 高配房 | 分體櫃式空調（生產區） | 生產區 | 格力 | 5HP(含)以下 | 1 | 組裝廠 | TOU0000645 | 富泰華
17831 | C6HZLH005349 | 20250508異動 | A事業群 | Mac(III) | 龍華 | B5 | 3F | 高配房 | 分體櫃式空調（生產區） | 生產區 | 格力 | 5HP(含)以下 | 1 | 組裝廠 | TOU0000645 | 富泰華
17832 | C6HZLH005350 | 20250508異動 | A事業群 | Mac(III) | 龍華 | B5 | 3F | 高配房 | 分體櫃式空調（生產區） | 生產區 | 格力 | 5HP(含)以下 | 1 | 組裝廠 | TOU0000645 | 富泰華
17833 | C6HZLH005351 | 20250508異動 | A事業群 | Mac(III) | 龍華 | B5 | 3F | 高配房 | 分體櫃式空調（生產區） | 生產區 | 格力 | 5HP(含)以下 | 1 | 組裝廠 | TOU0000645 | 富泰華
17834 | C6HZLH005352 | 20250508異動 | A事業群 | Mac(III) | 龍華 | B5 | 3F | 高配房 | 分體櫃式空調（生產區） | 生產區 | 格力 | 5HP(含)以下 | 1 | 組裝廠 | TOU0000645 | 富泰華
17835 | C6HZLH005353 | 20250508異動 | A事業群 | Mac(III) | 龍華 | B5 | 3F | 高配房 | 分體櫃式空調（生產區） | 生產區 | 格力 | 5HP(含)以下 | 1 | 組裝廠 | TOU0000645 | 富泰華
17836 | C6HZLH005354 | 20250508異動 | A事業群 | Mac(III) | 龍華 | B5 | 3F | 辦公室 | 分體櫃式空調（生產區） | 生產區 | 格力 | 5HP(含)以下 | 1 | 組裝廠 | TOU0000645 | 富泰華
17837 | C6HZLH005355 | 20250508異動 | A事業群 | Mac(III) | 龍華 | B5 | 3F | 辦公室 | 分體櫃式空調（生產區） | 生產區 | 格力 | 5HP(含)以下 | 1 | 供應鏈管理處 | TOU0000206 | 富泰華
17838 | C6HZLH005356 | 20250508異動 | A事業群 | Mac(III) | 龍華 | B5 | 3F | 辦公室 | 分體櫃式空調（生產區） | 生產區 | 志高 | 5HP(含)以下 | 1 | 供應鏈管理處 | TOU0000206 | 富泰華
17839 | C6HZLH005357 | 20250508異動 | A事業群 | Mac(III) | 龍華 | B5 | 1.5F | UPS機房 | 分體櫃式空調（生產區） | 生產區 | 美的 | 5HP(含)以下 | 1 | 組裝廠 | TOU0000645 | 富泰華
17840 | C6HZLH005358 | 20250508異動 | A事業群 | Mac(III) | 龍華 | B5 | 1.5F | UPS機房 | 分體櫃式空調（生產區） | 生產區 | 美的 | 5HP(含)以下 | 1 | 組裝廠 | TOU0000645 | 富泰華
17841 | C6HZLH005359 | 20250508異動 | A事業群 | Mac(III) | 龍華 | B5 | 3F | 辦公室 | 分體櫃式空調（生產區） | 生產區 | 格力 | 5HP(含)以下 | 1 | 組裝廠 | TOU0000645 | 富泰華
17842 | C6HZLH005360 | 20250508異動 | A事業群 | Mac(III) | 龍華 | B5 | 2F | 辦公室 | 分體櫃式空調（生產區） | 生產區 | 格力 | 5HP(含)以下 | 1 | 組裝廠 | TOU0000645 | 富泰華
17843 | C6HZLH005361 | 20250508異動 | A事業群 | Mac(III) | 龍華 | B5 | 1F | 刀具檢測室 | 分體櫃式空調（生產區） | 生產區 | 格力 | 5HP(含)以下 | 1 | 金加廠 | TOU0000615 | 富泰華
17844 | C6HZLH005362 | 20250508異動 | A事業群 | Mac(III) | 龍華 | B5 | 1F | 刀具檢測室 | 分體櫃式空調（生產區） | 生產區 | 格力 | 5HP(含)以下 | 1 | 金加廠 | TOU0000615 | 富泰華
17845 | C6HZLH005363 | 20250508異動 | A事業群 | Mac(III) | 龍華 | B5 | 1F | 穩變壓器房1# | 分體櫃式空調（生產區） | 生產區 | 格力 | 5HP(含)以下 | 1 | 金加廠 | TOU0000615 | 富泰華
17846 | C6HZLH005364 | 20250508異動 | A事業群 | Mac(III) | 龍華 | B5 | 1F | 穩變壓器房1# | 分體櫃式空調（生產區） | 生產區 | 格力 | 5HP(含)以下 | 1 | 金加廠 | TOU0000615 | 富泰華
17847 | C6HZLH005365 | 20250508異動 | A事業群 | Mac(III) | 龍華 | B5 | 1F | 穩變壓器房2# | 分體櫃式空調（生產區） | 生產區 | 格力 | 5HP(含)以下 | 1 | 金加廠 | TOU0000615 | 富泰華
17848 | C6HZLH005366 | 20250508異動 | A事業群 | Mac(III) | 龍華 | B5 | 1F | 穩變壓器房2# | 分體櫃式空調（生產區） | 生產區 | 格力 | 5HP(含)以下 | 1 | 金加廠 | TOU0000615 | 富泰華
17849 | C6HZLH005367 | 20250508異動 | A事業群 | Mac(III) | 龍華 | B5 | 1F | 穩變壓器房3# | 分體櫃式空調（生產區） | 生產區 | 格力 | 5HP(含)以下 | 1 | 金加廠 | TOU0000615 | 富泰華
17850 | C6HZLH005368 | 20250508異動 | A事業群 | Mac(III) | 龍華 | B5 | 1F | 穩變壓器房3# | 分體櫃式空調（生產區） | 生產區 | 格力 | 5HP(含)以下 | 1 | 金加廠 | TOU0000615 | 富泰華
17851 | C6HZLH005369 | 20250508異動 | A事業群 | Mac(III) | 龍華 | B5 | 1F | 穩變壓器房4# | 分體櫃式空調（生產區） | 生產區 | 格力 | 5HP(含)以下 | 1 | 金加廠 | TOU0000615 | 富泰華
17852 | C6HZLH005370 | 20250508異動 | A事業群 | Mac(III) | 龍華 | B5 | 1F | 穩變壓器房4# | 分體櫃式空調（生產區） | 生產區 | 格力 | 5HP(含)以下 | 1 | 金加廠 | TOU0000615 | 富泰華
17853 | C6HZLH005371 | 20250508異動 | A事業群 | Mac(III) | 龍華 | B5 | 1F | 穩變壓器房5# | 分體櫃式空調（生產區） | 生產區 | 格力 | 5HP(含)以下 | 1 | 金加廠 | TOU0000615 | 富泰華
17854 | C6HZLH005372 | 20250508異動 | A事業群 | Mac(III) | 龍華 | B5 | 1F | 穩變壓器房5# | 分體櫃式空調（生產區） | 生產區 | 格力 | 5HP(含)以下 | 1 | 金加廠 | TOU0000615 | 富泰華
17855 | C6HZLH008792 | 201912異動 | A事業群 | Mac(I) | 龍華 | B5 | 2F | 供應鏈倉庫 | 組合風櫃（生產區） | 生產區 | 捷達萊堡 | 3.51~6.99萬M3/H | 1 | 供應鏈 | TOU0000206 | 富泰華
17856 | C6HZLH008793 | 201912異動 | A事業群 | Mac(I) | 龍華 | B5 | 2F | 供應鏈倉庫 | 組合風櫃（生產區） | 生產區 | 捷達萊堡 | 3.51~6.99萬M3/H | 1 | 供應鏈 | TOU0000206 | 富泰華
17857 | C6HZLH008794 | 201912異動 | A事業群 | Mac(I) | 龍華 | B5 | 2F | 供應鏈倉庫 | 組合風櫃（生產區） | 生產區 | 捷達萊堡 | 3.51~6.99萬M3/H | 1 | 供應鏈 | TOU0000206 | 富泰華
17858 | C6PELH000197 | 20250508異動 | A事業群 | Mac(III) | 龍華 | B5 | 1.5F | 西夾層 | 吊頂風櫃（生產區） | 生產區 | 瑞田 | 全型號 | 1 | 金加廠 | TOU0000615 | 富泰華
17859 | C6PELH000198 | 20250508異動 | A事業群 | Mac(III) | 龍華 | B5 | 1.5F | 西夾層 | 吊頂風櫃（生產區） | 生產區 | 瑞田 | 全型號 | 1 | 金加廠 | TOU0000615 | 富泰華
17860 | C6PELH000199 | 20250508異動 | A事業群 | Mac(III) | 龍華 | B5 | 1.5F | 西夾層 | 吊頂風櫃（生產區） | 生產區 | 瑞田 | 全型號 | 1 | 金加廠 | TOU0000615 | 富泰華
17861 | C6PELH000200 | 20250508異動 | A事業群 | Mac(III) | 龍華 | B5 | 1.5F | 西夾層 | 吊頂風櫃（生產區） | 生產區 | 瑞田 | 全型號 | 1 | 金加廠 | TOU0000615 | 富泰華
17862 | C6PELH000201 | 20250508異動 | A事業群 | Mac(III) | 龍華 | B5 | 1.5F | 西夾層 | 吊頂風櫃（生產區） | 生產區 | 瑞田 | 全型號 | 1 | 金加廠 | TOU0000615 | 富泰華
17863 | C6PELH000202 | 20250508異動 | A事業群 | Mac(III) | 龍華 | B5 | 1.5F | 西夾層 | 吊頂風櫃（生產區） | 生產區 | 瑞田 | 全型號 | 1 | 金加廠 | TOU0000615 | 富泰華
17864 | C6PELH000203 | 20250508異動 | A事業群 | Mac(III) | 龍華 | B5 | 1.5F | 西夾層 | 吊頂風櫃（生產區） | 生產區 | 瑞田 | 全型號 | 1 | 金加廠 | TOU0000615 | 富泰華
17865 | C6PELH000204 | 20250508異動 | A事業群 | Mac(III) | 龍華 | B5 | 1.5F | 西夾層 | 吊頂風櫃（生產區） | 生產區 | 瑞田 | 全型號 | 1 | 金加廠 | TOU0000615 | 富泰華
17866 | C6PELH000205 | 20250508異動 | A事業群 | Mac(III) | 龍華 | B5 | 1.5F | 西夾層 | 吊頂風櫃（生產區） | 生產區 | 瑞田 | 全型號 | 1 | 金加廠 | TOU0000615 | 富泰華
17867 | C6PELH000206 | 20250508異動 | A事業群 | Mac(III) | 龍華 | B5 | 1.5F | 西夾層 | 吊頂風櫃（生產區） | 生產區 | 瑞田 | 全型號 | 1 | 金加廠 | TOU0000615 | 富泰華
17868 | C6PELH000207 | 20250508異動 | A事業群 | Mac(III) | 龍華 | B5 | 1.5F | 西夾層 | 吊頂風櫃（生產區） | 生產區 | 瑞田 | 全型號 | 1 | 金加廠 | TOU0000615 | 富泰華
17869 | C6PELH000208 | 20250508異動 | A事業群 | Mac(III) | 龍華 | B5 | 1.5F | 西夾層 | 吊頂風櫃（生產區） | 生產區 | 瑞田 | 全型號 | 1 | 金加廠 | TOU0000615 | 富泰華
17870 | C6PELH000209 | 20250508異動 | A事業群 | Mac(III) | 龍華 | B5 | 1.5F | 西夾層 | 吊頂風櫃（生產區） | 生產區 | 瑞田 | 全型號 | 1 | 組裝廠 | TOU0000645 | 富泰華
17871 | C6PELH000210 | 20250508異動 | A事業群 | Mac(III) | 龍華 | B5 | 1.5F | 西夾層 | 吊頂風櫃（生產區） | 生產區 | 瑞田 | 全型號 | 1 | 組裝廠 | TOU0000645 | 富泰華
17872 | C6PELH000211 | 20250508異動 | A事業群 | Mac(III) | 龍華 | B5 | 1.5F | 西夾層 | 吊頂風櫃（生產區） | 生產區 | 瑞田 | 全型號 | 1 | 組裝廠 | TOU0000645 | 富泰華
17873 | C6PELH000212 | 20250508異動 | A事業群 | Mac(III) | 龍華 | B5 | 1.5F | 西夾層 | 吊頂風櫃（生產區） | 生產區 | 瑞田 | 全型號 | 1 | 組裝廠 | TOU0000645 | 富泰華
17874 | C6PELH000213 | 20250508異動 | A事業群 | Mac(III) | 龍華 | B5 | 1.5F | 西夾層 | 吊頂風櫃（生產區） | 生產區 | 瑞田 | 全型號 | 1 | 組裝廠 | TOU0000645 | 富泰華
17875 | C6PELH000214 | 20250508異動 | A事業群 | Mac(III) | 龍華 | B5 | 1.5F | 西夾層 | 吊頂風櫃（生產區） | 生產區 | 瑞田 | 全型號 | 1 | 組裝廠 | TOU0000645 | 富泰華
17876 | C6PELH000215 | 20250508異動 | A事業群 | Mac(III) | 龍華 | B5 | 1.5F | 西夾層 | 吊頂風櫃（生產區） | 生產區 | 瑞田 | 全型號 | 1 | 組裝廠 | TOU0000645 | 富泰華
17877 | C6PELH000216 | 20250508異動 | A事業群 | Mac(III) | 龍華 | B5 | 1.5F | 西夾層 | 吊頂風櫃（生產區） | 生產區 | 瑞田 | 全型號 | 1 | 組裝廠 | TOU0000645 | 富泰華
17878 | C6PELH000217 | 20250508異動 | A事業群 | Mac(III) | 龍華 | B5 | 1.5F | 西夾層 | 吊頂風櫃（生產區） | 生產區 | 瑞田 | 全型號 | 1 | 組裝廠 | TOU0000645 | 富泰華
17879 | C6PELH000218 | 20250508異動 | A事業群 | Mac(III) | 龍華 | B5 | 1.5F | 西夾層 | 吊頂風櫃（生產區） | 生產區 | 瑞田 | 全型號 | 1 | 組裝廠 | TOU0000645 | 富泰華
17880 | C6PELH000219 | 20250508異動 | A事業群 | Mac(III) | 龍華 | B5 | 1.5F | 西夾層 | 吊頂風櫃（生產區） | 生產區 | 瑞田 | 全型號 | 1 | 組裝廠 | TOU0000645 | 富泰華
17881 | C6PELH000220 | 20250508異動 | A事業群 | Mac(III) | 龍華 | B5 | 1.5F | 西夾層 | 吊頂風櫃（生產區） | 生產區 | 瑞田 | 全型號 | 1 | 組裝廠 | TOU0000645 | 富泰華
17882 | C6PELH000221 | 20250508異動 | A事業群 | Mac(III) | 龍華 | B5 | 1.5F | 西夾層 | 吊頂風櫃（生產區） | 生產區 | 瑞田 | 全型號 | 1 | 組裝廠 | TOU0000645 | 富泰華
17883 | C6PELH000222 | 20250508異動 | A事業群 | Mac(III) | 龍華 | B5 | 1.5F | 西夾層 | 吊頂風櫃（生產區） | 生產區 | 瑞田 | 全型號 | 1 | 組裝廠 | TOU0000645 | 富泰華
17884 | C6PELH000223 | 20250508異動 | A事業群 | Mac(III) | 龍華 | B5 | 1.5F | 西夾層 | 吊頂風櫃（生產區） | 生產區 | 瑞田 | 全型號 | 1 | 組裝廠 | TOU0000645 | 富泰華
17885 | C6PELH000224 | 20250508異動 | A事業群 | Mac(III) | 龍華 | B5 | 1.5F | 西夾層 | 吊頂風櫃（生產區） | 生產區 | 瑞田 | 全型號 | 1 | 組裝廠 | TOU0000645 | 富泰華
17886 | C6PELH000225 | 20250508異動 | A事業群 | Mac(III) | 龍華 | B5 | 1.5F | 西夾層 | 吊頂風櫃（生產區） | 生產區 | 瑞田 | 全型號 | 1 | 組裝廠 | TOU0000645 | 富泰華
17887 | C6PELH000379 | 20250508異動 | A事業群 | Mac(III) | 龍華 | B5 | 1.5F | 西夾層 | 吊頂風櫃（生產區） | 生產區 | 瑞田 | 全型號 | 1 | 金加廠 | TOU0000615 | 富泰華
17888 | C6PELH000380 | 20250508異動 | A事業群 | Mac(III) | 龍華 | B5 | 1.5F | 西夾層 | 吊頂風櫃（生產區） | 生產區 | 瑞田 | 全型號 | 1 | 金加廠 | TOU0000615 | 富泰華
17889 | C6PELH001436 | 20250508異動 | A事業群 | Mac(III) | 龍華 | B5 | 1.5F | 西夾層 | 盤管風機（生產區） | 生產區 | 西屋康達 | 全型號 | 1 | 金加廠 | TOU0000615 | 富泰華
17890 | C6PELH001437 | 20250508異動 | A事業群 | Mac(III) | 龍華 | B5 | 1.5F | 西夾層 | 盤管風機（生產區） | 生產區 | 西屋康達 | 全型號 | 1 | 金加廠 | TOU0000615 | 富泰華
17891 | C6PELH001438 | 20250508異動 | A事業群 | Mac(III) | 龍華 | B5 | 1.5F | 西夾層 | 盤管風機（生產區） | 生產區 | 西屋康達 | 全型號 | 1 | 金加廠 | TOU0000615 | 富泰華
17892 | C6PELH001439 | 20250508異動 | A事業群 | Mac(III) | 龍華 | B5 | 1.5F | 西夾層 | 盤管風機（生產區） | 生產區 | 西屋康達 | 全型號 | 1 | 金加廠 | TOU0000615 | 富泰華
17893 | C6PELH001440 | 20250508異動 | A事業群 | Mac(III) | 龍華 | B5 | 1.5F | 西夾層 | 盤管風機（生產區） | 生產區 | 西屋康達 | 全型號 | 1 | 金加廠 | TOU0000615 | 富泰華
17894 | C6PELH001441 | 201912異動 | A事業群 | Mac(III) | 龍華 | B5 | 1.5F | 西夾層 | 盤管風機（生產區） | 生產區 | 西屋康達 | 全型號 | 1 | 金加廠 | TOU0000615 | 富泰華
17895 | C6ZALH004174 | 201912異動 | 中央單位 | 華南總務 | 龍華 | B6 | 1F | 餐廳大堂 | 分體櫃式空調（生產區） | 生產區 |  | 6~15HP | 1 |  | DB6927 | 富泰華
17896 | C6ZALH004175 | 201912異動 | 中央單位 | 華南總務 | 龍華 | B6 | 1F | 餐廳大堂 | 分體櫃式空調（生產區） | 生產區 |  | 6~15HP | 1 |  | DB6927 | 富泰華
17897 | C6ZALH004176 | 201912異動 | 中央單位 | 華南總務 | 龍華 | B6 | 1F | 餐廳大堂 | 分體櫃式空調（生產區） | 生產區 |  | 6~15HP | 1 |  | DB6927 | 富泰華
17898 | C6ZALH004177 | 201912異動 | 中央單位 | 華南總務 | 龍華 | B6 | 1F | 餐廳大堂 | 分體櫃式空調（生產區） | 生產區 |  | 6~15HP | 1 |  | DB6927 | 富泰華
17899 | C6ZALH004178 | 201912異動 | 中央單位 | 華南總務 | 龍華 | B6 | 1F | 餐廳大堂 | 分體櫃式空調（生產區） | 生產區 |  | 6~15HP | 1 |  | DB6927 | 富泰華
17900 | C6ZALH004179 | 201912異動 | 中央單位 | 華南總務 | 龍華 | B6 | 1F | 餐廳大堂 | 分體櫃式空調（生產區） | 生產區 |  | 6~15HP | 1 |  | DB6927 | 富泰華
17901 | C6ZALH004180 | 201912異動 | 中央單位 | 華南總務 | 龍華 | B6 | 1F | 餐廳大堂 | 分體櫃式空調（生產區） | 生產區 |  | 6~15HP | 1 |  | DB6927 | 富泰華
17902 | C6ZALH004181 | 201912異動 | 中央單位 | 華南總務 | 龍華 | B6 | 1F | 餐廳大堂 | 分體櫃式空調（生產區） | 生產區 |  | 6~15HP | 1 |  | DB6927 | 富泰華
17903 | C6ZALH004182 | 201912異動 | 中央單位 | 華南總務 | 龍華 | B6 | 1F | 餐廳大堂 | 分體櫃式空調（生產區） | 生產區 |  | 6~15HP | 1 |  | DB6927 | 富泰華
17904 | C6ZALH004183 | 201912異動 | 中央單位 | 華南總務 | 龍華 | B6 | 1F | 餐廳大堂 | 分體櫃式空調（生產區） | 生產區 |  | 6~15HP | 1 |  | DB6927 | 富泰華
17905 | C6ZALH004184 | 201912異動 | 中央單位 | 華南總務 | 龍華 | B6 | 1F | 餐廳大堂 | 分體櫃式空調（生產區） | 生產區 |  | 6~15HP | 1 |  | DB6927 | 富泰華
17906 | C6ZALH004185 | 201912異動 | 中央單位 | 華南總務 | 龍華 | B6 | 1F | 餐廳大堂 | 分體櫃式空調（生產區） | 生產區 |  | 6~15HP | 1 |  | DB6927 | 富泰華
17907 | C6ZALH004186 | 201912異動 | 中央單位 | 華南總務 | 龍華 | B6 | 1F | 餐廳大堂 | 分體櫃式空調（生產區） | 生產區 |  | 6~15HP | 1 |  | DB6927 | 富泰華
17908 | C6ZALH004187 | 201912異動 | 中央單位 | 華南總務 | 龍華 | B6 | 1F | 餐廳大堂 | 分體櫃式空調（生產區） | 生產區 |  | 6~15HP | 1 |  | DB6927 | 富泰華
17909 | C6ZALH004188 | 201912異動 | 中央單位 | 華南總務 | 龍華 | B6 | 1F | 餐廳大堂 | 分體櫃式空調（生產區） | 生產區 |  | 6~15HP | 1 |  | DB6927 | 富泰華
17910 | C6ZALH004189 | 201912異動 | 中央單位 | 華南總務 | 龍華 | B6 | 1F | 餐廳大堂 | 分體櫃式空調（生產區） | 生產區 |  | 6~15HP | 1 |  | DB6927 | 富泰華
17911 | C6ZALH004190 | 201912異動 | 中央單位 | 華南總務 | 龍華 | B6 | 1F | 餐廳大堂 | 分體櫃式空調（生產區） | 生產區 |  | 6~15HP | 1 |  | DB6927 | 富泰華
17912 | C6ZALH004191 | 201912異動 | 中央單位 | 華南總務 | 龍華 | B6 | 1F | 餐廳大堂 | 分體櫃式空調（生產區） | 生產區 |  | 6~15HP | 1 |  | DB6927 | 富泰華
17913 | C6ZALH004192 | 201912異動 | 中央單位 | 華南總務 | 龍華 | B6 | 1F | 餐廳大堂 | 分體櫃式空調（生產區） | 生產區 |  | 6~15HP | 1 |  | DB6927 | 富泰華
17914 | C6ZALH004193 | 201912異動 | 中央單位 | 華南總務 | 龍華 | B6 | 1F | 餐廳大堂 | 分體櫃式空調（生產區） | 生產區 |  | 6~15HP | 1 |  | DB6927 | 富泰華
17915 | C6ZALH004194 | 201912異動 | 中央單位 | 華南總務 | 龍華 | B6 | 1F | 餐廳大堂 | 分體櫃式空調（生產區） | 生產區 |  | 6~15HP | 1 |  | DB6927 | 富泰華
17916 | C6ZALH004195 | 201912異動 | 中央單位 | 華南總務 | 龍華 | B6 | 1F | 餐廳大堂 | 分體櫃式空調（生產區） | 生產區 |  | 6~15HP | 1 |  | DB6927 | 富泰華
17917 | C6ZELH002131 | 201912異動 | 中央單位 | 華南總務 | 龍華 | B6 | 1F | 餐廳大堂 | 吊頂天花空調（生產區） | 生產區 |  | 全型號 | 1 | 餐服部 | DB6927 | 富泰華
17918 | C6ZELH002132 | 201912異動 | 中央單位 | 華南總務 | 龍華 | B6 | 1F | 餐廳大堂 | 吊頂天花空調（生產區） | 生產區 |  | 全型號 | 1 | 餐服部 | DB6927 | 富泰華
17919 | C6ZELH002133 | 201912異動 | 中央單位 | 華南總務 | 龍華 | B6 | 1F | 餐廳大堂 | 吊頂天花空調（生產區） | 生產區 |  | 全型號 | 1 | 餐服部 | DB6927 | 富泰華
17920 | C6ZELH002134 | 201912異動 | 中央單位 | 華南總務 | 龍華 | B6 | 1F | 餐廳大堂 | 吊頂天花空調（生產區） | 生產區 |  | 全型號 | 1 | 餐服部 | DB6927 | 富泰華
17921 | C6ZELH002135 | 201912異動 | 中央單位 | 華南總務 | 龍華 | B6 | 1F | 餐廳大堂 | 吊頂天花空調（生產區） | 生產區 |  | 全型號 | 1 | 餐服部 | DB6927 | 富泰華
17922 | C6ZELH002136 | 201912異動 | 中央單位 | 華南總務 | 龍華 | B6 | 1F | 餐廳大堂 | 吊頂天花空調（生產區） | 生產區 |  | 全型號 | 1 | 餐服部 | DB6927 | 富泰華
17923 | C6ZELH002137 | 201912異動 | 中央單位 | 華南總務 | 龍華 | B6 | 1F | 餐廳大堂 | 吊頂天花空調（生產區） | 生產區 |  | 全型號 | 1 | 餐服部 | DB6927 | 富泰華
17924 | C6ZELH002138 | 201912異動 | 中央單位 | 華南總務 | 龍華 | B6 | 1F | 餐廳大堂 | 吊頂天花空調（生產區） | 生產區 |  | 全型號 | 1 | 餐服部 | DB6927 | 富泰華
17925 | C6ZELH002139 | 201912異動 | 中央單位 | 華南總務 | 龍華 | B6 | 1F | 餐廳大堂 | 吊頂天花空調（生產區） | 生產區 |  | 全型號 | 1 | 餐服部 | DB6927 | 富泰華
17926 | C6ZELH002140 | 201912異動 | 中央單位 | 華南總務 | 龍華 | B6 | 1F | 餐廳大堂 | 吊頂天花空調（生產區） | 生產區 |  | 全型號 | 1 | 餐服部 | DB6927 | 富泰華
17927 | C6ZELH002141 | 201912異動 | 中央單位 | 華南總務 | 龍華 | B6 | 1F | 餐廳大堂 | 吊頂天花空調（生產區） | 生產區 |  | 全型號 | 1 | 餐服部 | DB6927 | 富泰華
17928 | C6ZELH002142 | 201912異動 | 中央單位 | 華南總務 | 龍華 | B6 | 1F | 餐廳大堂 | 吊頂天花空調（生產區） | 生產區 |  | 全型號 | 1 | 餐服部 | DB6927 | 富泰華
17929 | C6ZELH002143 | 201912異動 | 中央單位 | 華南總務 | 龍華 | B6 | 1F | 餐廳大堂 | 吊頂天花空調（生產區） | 生產區 |  | 全型號 | 1 | 餐服部 | DB6927 | 富泰華
17930 | C6ZELH002144 | 201912異動 | 中央單位 | 華南總務 | 龍華 | B6 | 1F | 餐廳大堂 | 吊頂天花空調（生產區） | 生產區 |  | 全型號 | 1 | 餐服部 | DB6927 | 富泰華
17931 | C6ZELH002145 | 201912異動 | 中央單位 | 華南總務 | 龍華 | B6a | 1F | 餐廳大堂 | 分體櫃式空調（生產區） | 生產區 |  | 6~15HP | 1 | 餐飲服務部 | DB6927 | 富泰華
17932 | C6ZELH002146 | 201912異動 | 中央單位 | 華南總務 | 龍華 | B6a | 1F | 餐廳大堂 | 分體櫃式空調（生產區） | 生產區 |  | 6~15HP | 1 | 餐飲服務部 | DB6927 | 富泰華
17933 | C6HZLH005262 | 201912異動 | A事業群 | 自動化機器人 | 龍華 | B8 | 1F | 辦公室 | 分體櫃式空調（生產區） | 生產區 | 美的 | 5HP(含)以下 | 1 |  | T2B135 | 富士康
17934 | C6HZLH005263 | 201912異動 | A事業群 | 自動化機器人 | 龍華 | B8 | 1F | 辦公室 | 分體櫃式空調（生產區） | 生產區 | 格力 | 5HP(含)以下 | 1 |  | T2B135 | 富士康
17935 | C6HZLH005264 | 201912異動 | A事業群 | 自動化機器人 | 龍華 | B8 | 1F | 資訊機房 | 分體櫃式空調（生產區） | 生產區 | 美的 | 5HP(含)以下 | 1 |  | T2B135 | 富士康
17936 | C6ZELH002504 | 201912異動 | 中央單位 | 中央採購 | 龍華 | B9 | 4F | 辦公室 | 吊頂天花空調（辦公區） | 辦公區 | 美的 | 全型號 | 1 | 中央採購 | DB810000H7 | 富泰華
17937 | C6ZELH002505 | 201912異動 | 中央單位 | 中央採購 | 龍華 | B9 | 4F | 辦公室 | 吊頂天花空調（辦公區） | 辦公區 | 美的 | 全型號 | 1 | 中央採購 | DB810000H7 | 富泰華
17938 | C6ZELH002506 | 201912異動 | 中央單位 | 中央採購 | 龍華 | B9 | 4F | 辦公室 | 吊頂天花空調（辦公區） | 辦公區 | 美的 | 全型號 | 1 | 中央採購 | DB810000H7 | 富泰華
17939 | C6ZELH002507 | 201912異動 | 中央單位 | 中央採購 | 龍華 | B9 | 4F | 辦公室 | 吊頂天花空調（辦公區） | 辦公區 | 美的 | 全型號 | 1 | 中央採購 | DB810000H7 | 富泰華
17940 | C6ZELH002508 | 201912異動 | 中央單位 | 中央採購 | 龍華 | B9 | 4F | 辦公室 | 吊頂天花空調（辦公區） | 辦公區 | 美的 | 全型號 | 1 | 中央採購 | DB810000H7 | 富泰華
17941 | C6ZELH002509 | 201912異動 | 中央單位 | 中央採購 | 龍華 | B9 | 4F | 辦公室 | 吊頂天花空調（辦公區） | 辦公區 | 美的 | 全型號 | 1 | 中央採購 | DB810000H7 | 富泰華
17942 | C6ZELH002510 | 201912異動 | 中央單位 | 中央採購 | 龍華 | B9 | 4F | 辦公室 | 吊頂天花空調（辦公區） | 辦公區 | 美的 | 全型號 | 1 | 中央採購 | DB810000H7 | 富泰華
17943 | C6ZELH002511 | 201912異動 | 中央單位 | 中央採購 | 龍華 | B9 | 4F | 辦公室 | 吊頂天花空調（辦公區） | 辦公區 | 美的 | 全型號 | 1 | 中央採購 | DB810000H7 | 富泰華
17944 | C6ZELH002512 | 201912異動 | 中央單位 | 中央採購 | 龍華 | B9 | 4F | 辦公室 | 吊頂天花空調（辦公區） | 辦公區 | 美的 | 全型號 | 1 | 中央採購 | DB810000H7 | 富泰華
17945 | C6ZELH002513 | 201912異動 | 中央單位 | 中央採購 | 龍華 | B9 | 4F | 辦公室 | 吊頂天花空調（辦公區） | 辦公區 | 美的 | 全型號 | 1 | 中央採購 | DB810000H7 | 富泰華
17946 | C6ZELH002514 | 201912異動 | 中央單位 | 中央採購 | 龍華 | B9 | 4F | 辦公室 | 吊頂天花空調（辦公區） | 辦公區 | 美的 | 全型號 | 1 | 中央採購 | DB810000H7 | 富泰華
17947 | C6ZELH002515 | 201912異動 | 中央單位 | 中央採購 | 龍華 | B9 | 4F | 辦公室 | 吊頂天花空調（辦公區） | 辦公區 | 美的 | 全型號 | 1 | 中央採購 | DB810000H7 | 富泰華
17948 | C6ZELH002516 | 201912異動 | 中央單位 | 中央採購 | 龍華 | B9 | 4F | 辦公室 | 吊頂天花空調（辦公區） | 辦公區 | 美的 | 全型號 | 1 | 中央採購 | DB810000H7 | 富泰華
17949 | C6ZELH002517 | 201912異動 | 中央單位 | 中央採購 | 龍華 | B9 | 4F | 辦公室 | 吊頂天花空調（辦公區） | 辦公區 | 美的 | 全型號 | 1 | 中央採購 | DB810000H7 | 富泰華
17950 | C6ZELH002518 | 201912異動 | 中央單位 | 中央採購 | 龍華 | B9 | 4F | 辦公室 | 吊頂天花空調（辦公區） | 辦公區 | 美的 | 全型號 | 1 | 中央採購 | DB810000H7 | 富泰華
17951 | C6ZELH002519 | 201912異動 | 中央單位 | 中央採購 | 龍華 | B9 | 4F | 辦公室 | 吊頂天花空調（辦公區） | 辦公區 | 美的 | 全型號 | 1 | 中央採購 | DB810000H7 | 富泰華
17952 | C6ZELH002520 | 201912異動 | 中央單位 | 中央採購 | 龍華 | B9 | 4F | 辦公室 | 吊頂天花空調（辦公區） | 辦公區 | 美的 | 全型號 | 1 | 中央採購 | DB810000H7 | 富泰華
17953 | C6ZELH002521 | 201912異動 | 中央單位 | 中央採購 | 龍華 | B9 | 4F | 辦公室 | 吊頂天花空調（辦公區） | 辦公區 | 美的 | 全型號 | 1 | 中央採購 | DB810000H7 | 富泰華
17954 | C6ZELH002522 | 201912異動 | 中央單位 | 中央採購 | 龍華 | B9 | 4F | 會議室 | 分體櫃式空調（辦公區） | 辦公區 | 美的 | 5HP(含)以下 | 1 | 中央採購 | DB810000H7 | 富泰華
17955 | C6ZELH002523 | 201912異動 | 中央單位 | 中央採購 | 龍華 | B9 | 4F | 會議室 | 分體櫃式空調（辦公區） | 辦公區 | 美的 | 5HP(含)以下 | 1 | 中央採購 | DB810000H7 | 富泰華
17956 | C6ZELH002524 | 201912異動 | 中央單位 | 中央採購 | 龍華 | B9 | 4F | 會議室 | 分體櫃式空調（辦公區） | 辦公區 | 美的 | 5HP(含)以下 | 1 | 中央採購 | DB810000H7 | 富泰華
17957 | C6ZELH002525 | 201912異動 | 中央單位 | 中央採購 | 龍華 | B9 | 4F | 會議室 | 分體櫃式空調（辦公區） | 辦公區 | 美的 | 5HP(含)以下 | 1 | 中央採購 | DB810000H7 | 富泰華
17958 | C6ZELH002526 | 201912異動 | 中央單位 | 中央採購 | 龍華 | B9 | 4F | 會議室 | 分體櫃式空調（辦公區） | 辦公區 | 美的 | 5HP(含)以下 | 1 | 中央採購 | DB810000H7 | 富泰華
17959 | C6ZELH002527 | 201912異動 | 中央單位 | 中央採購 | 龍華 | B9 | 4F | 會議室 | 分體壁掛式空調（辦公區） | 辦公區 | 美的 | 全型號 | 1 | 中央採購 | DB810000H7 | 富泰華
17960 | C6ZELH002528 | 201912異動 | 中央單位 | 中央採購 | 龍華 | B9 | 4F | 會議室 | 分體壁掛式空調（辦公區） | 辦公區 | 美的 | 全型號 | 1 | 中央採購 | DB810000H7 | 富泰華
17961 | C6ZELH002529 | 201912異動 | 中央單位 | 中央採購 | 龍華 | B9 | 4F | 會議室 | 分體壁掛式空調（辦公區） | 辦公區 | 美的 | 全型號 | 1 | 中央採購 | DB810000H7 | 富泰華
17962 | C6ZELH002530 | 201912異動 | 中央單位 | 中央採購 | 龍華 | B9 | 4F | 會議室 | 分體壁掛式空調（辦公區） | 辦公區 | 美的 | 全型號 | 1 | 中央採購 | DB810000H7 | 富泰華
17963 | C6ZELH002531 | 201912異動 | 中央單位 | 中央採購 | 龍華 | B9 | 4F | 會議室 | 分體壁掛式空調（辦公區） | 辦公區 | 美的 | 全型號 | 1 | 中央採購 | DB810000H7 | 富泰華
17964 | C6NSLH001286 | 20250912異動 | 中央單位 | 中央資訊 | 龍華 | C1 | 2F | A機房 | 分體壁掛式空調（生產區） | 生產區 | 格力 | 全型號 | 1 | 中央資訊 | DB770000H7 | 富泰華
17965 | C6PELH001834 | 201912異動 | E事業群 | Intercloudconn | 龍華 | C1 | 2F | C1-2機房 | 分體壁掛式空調（辦公區） | 辦公區 | 格力 | 全型號 | 1 |  | UEL207 | 富士康
17966 | C6PELH001835 | 201912異動 | E事業群 | Intercloudconn | 龍華 | C1 | 2F | C1-2機房 | 分體壁掛式空調（辦公區） | 辦公區 | 格力 | 全型號 | 1 |  | UEL207 | 富士康
17967 | C6PELH001836 | 201912異動 | E事業群 | Intercloudconn | 龍華 | C1 | 2F | C1-2機房 | 分體壁掛式空調（辦公區） | 辦公區 | 格力 | 全型號 | 1 |  | UEL207 | 富士康
17968 | C6ZALH003325 | 20250912異動 | 中央單位 | 中央資訊 | 龍華 | C1 | 2F | 正東側 A機房 | 分體櫃式空調（生產區） | 生產區 |  | 5HP(含)以下 | 1 | 中央資訊 | DB770000H7 | 富泰華
17969 | C6ZALH004517 | 201912異動 | 中央單位 | 華南總務 | 龍華 | C1 | 2F | 東北機房 | 盤管風機（辦公區） | 辦公區 |  | 全型號 | 1 |  | DB6927 | 富泰華
17970 | C6ZALH004518 | 201912異動 | 中央單位 | 華南總務 | 龍華 | C1 | 2F | 東北機房 | 盤管風機（辦公區） | 辦公區 |  | 全型號 | 1 |  | DB6927 | 富泰華
17971 | C6ZALH004519 | 201912異動 | 中央單位 | 華南總務 | 龍華 | C1 | 2F | 西北機房 | 盤管風機（辦公區） | 辦公區 |  | 全型號 | 1 |  | DB6927 | 富泰華
17972 | C6ZELH001369 | 201912異動 | 中央單位 | 華南總務 | 龍華 | C1 | 2F | 風櫃房 | 組合風櫃（生產區） | 生產區 | 西屋康達 | 3.51~6.99萬M3/H | 1 | 餐服部 | DB6927 | 富泰華
17973 | C6ZELH001370 | 201912異動 | 中央單位 | 華南總務 | 龍華 | C1 | 2F | 風櫃房 | 組合風櫃（生產區） | 生產區 | 西屋康達 | 3.51~6.99萬M3/H | 1 | 餐服部 | DB6927 | 富泰華
17974 | C6ZELH001371 | 201912異動 | 中央單位 | 華南總務 | 龍華 | C1 | 2F | 風櫃房 | 組合風櫃（生產區） | 生產區 | 西屋康達 | 3.51~6.99萬M3/H | 1 | 餐服部 | DB6927 | 富泰華
17975 | C6ZELH004703 | 201912異動 | 中央單位 | 華南總務 | 龍華 | C1 | 1F | C1-1F辦公室 | 分體櫃式空調（辦公區） | 辦公區 | 華寶 | 5HP(含)以下 | 1 |  | DB6C07 | 富泰華
17976 | C6ZELH004704 | 201912異動 | 中央單位 | 華南總務 | 龍華 | C1 | 1F | C1-1F辦公室 | 分體櫃式空調（辦公區） | 辦公區 | 美的 | 5HP(含)以下 | 1 |  | DB6C07 | 富泰華
17977 | C6ZELH005229 | 20250428異動 | 中央單位 | 集團工會 | 龍華 | C1 | 1F右側 | 總裁練功房 | 吊頂天花空調（辦公區） | 辦公區 | 美的 | 全型號 | 1 | 員工普惠中心 | GHSZ000002 | 工會聯合會
17978 | C6ZELH005230 | 20250428異動 | 中央單位 | 集團工會 | 龍華 | C1 | 1F右側 | 總裁練功房 | 吊頂天花空調（辦公區） | 辦公區 | 美的 | 全型號 | 1 | 員工普惠中心 | GHSZ000002 | 工會聯合會
17979 | C6ZZLH000411 | 201912異動 | 中央單位 | 中央採購 | 龍華 | C1 | 3F | 空調房 | 組合風櫃（生產區） | 生產區 | 西屋康達 | 3.5萬M3/H(含)以下 | 1 |  | DB810000H7 | 富泰華
17980 | C6ZZLH000412 | 201912異動 | 中央單位 | 中央採購 | 龍華 | C1 | 3F | 空調房 | 組合風櫃（生產區） | 生產區 | 西屋康達 | 3.5萬M3/H(含)以下 | 1 |  | DB810000H7 | 富泰華
17981 | C6ZZLH000413 | 201912異動 | 中央單位 | 中央採購 | 龍華 | C1 | 3F | 辦公室 | 分體壁掛式空調（辦公區） | 辦公區 | 格力 | 全型號 | 1 |  | DB810000H7 | 富泰華
17982 | C6ZZLH000414 | 201912異動 | 中央單位 | 中央採購 | 龍華 | C1 | 3F | 辦公室 | 分體壁掛式空調（辦公區） | 辦公區 | 格力 | 全型號 | 1 |  | DB810000H7 | 富泰華
17983 | C6ZZLH000415 | 201912異動 | 中央單位 | 中央採購 | 龍華 | C1 | 3F | 辦公室 | 分體壁掛式空調（辦公區） | 辦公區 | 格力 | 全型號 | 1 |  | DB810000H7 | 富泰華
17984 | C6ZZLH000416 | 201912異動 | 中央單位 | 中央採購 | 龍華 | C1 | 3F | 辦公室 | 分體壁掛式空調（辦公區） | 辦公區 | 格力 | 全型號 | 1 |  | DB810000H7 | 富泰華
17985 | C6ZZLH000417 | 201912異動 | 中央單位 | 中央採購 | 龍華 | C1 | 3F | 辦公室 | 分體壁掛式空調（辦公區） | 辦公區 | 格力 | 全型號 | 1 |  | DB810000H7 | 富泰華
17986 | C6ZELH001764 | 20250428異動 | 中央單位 | 集團工會 | 龍華 | C10 | 4F | 辦公室 | 分體櫃式空調（辦公區） | 辦公區 |  | 5HP(含)以下 | 1 | 生活場館 | GHSZ000002 | 工會聯合會
17987 | C6ZELH001765 | 20250428異動 | 中央單位 | 集團工會 | 龍華 | C10 | 4F | 辦公室 | 分體櫃式空調（辦公區） | 辦公區 |  | 5HP(含)以下 | 1 | 生活場館 | GHSZ000002 | 工會聯合會
17988 | C6ZELH001766 | 20250428異動 | 中央單位 | 集團工會 | 龍華 | C10 | 4F | 辦公室 | 分體壁掛式空調（辦公區） | 辦公區 |  | 全型號 | 1 | 生活場館 | GHSZ000002 | 工會聯合會
17989 | C6ZELH001767 | 20250428異動 | 中央單位 | 集團工會 | 龍華 | C10 | 5F | 辦公室 | 分體壁掛式空調（辦公區） | 辦公區 |  | 全型號 | 1 | 生活場館 | GHSZ000002 | 工會聯合會
17990 | C6ZELH001768 | 20250428異動 | 中央單位 | 集團工會 | 龍華 | C10 | 5F | 辦公室 | 分體壁掛式空調（辦公區） | 辦公區 |  | 全型號 | 1 | 生活場館 | GHSZ000002 | 工會聯合會
17991 | C6ZELH001769 | 20250428異動 | 中央單位 | 集團工會 | 龍華 | C10 | 5F | 辦公室 | 分體壁掛式空調（辦公區） | 辦公區 |  | 全型號 | 1 | 生活場館 | GHSZ000002 | 工會聯合會
17992 | C6ZELH001770 | 20250428異動 | 中央單位 | 集團工會 | 龍華 | C10 | 5F | 辦公室 | 分體壁掛式空調（辦公區） | 辦公區 |  | 全型號 | 1 | 生活場館 | GHSZ000002 | 工會聯合會
17993 | C6ZELH001771 | 20250428異動 | 中央單位 | 集團工會 | 龍華 | C10 | 5F | 辦公室 | 分體壁掛式空調（辦公區） | 辦公區 |  | 全型號 | 1 | 生活場館 | GHSZ000002 | 工會聯合會
17994 | C6ZELH001772 | 20250428異動 | 中央單位 | 集團工會 | 龍華 | C10 | 5F | 辦公室 | 分體壁掛式空調（辦公區） | 辦公區 |  | 全型號 | 1 | 生活場館 | GHSZ000002 | 工會聯合會
17995 | C6ZELH001773 | 20250428異動 | 中央單位 | 集團工會 | 龍華 | C10 | 5F | 辦公室 | 分體壁掛式空調（辦公區） | 辦公區 |  | 全型號 | 1 | 生活場館 | GHSZ000002 | 工會聯合會
17996 | C6ZELH005114 | 20250428異動 | 中央單位 | 集團工會 | 龍華 | C10 | 1F | 關愛中心/圖書館 | 盤管風機（辦公區） | 辦公區 | 西屋康達 | 全型號 | 1 |  | GHSZ000002 | 工會聯合會
17997 | C6ZELH005115 | 20250428異動 | 中央單位 | 集團工會 | 龍華 | C10 | 1F | 關愛中心/圖書館 | 盤管風機（辦公區） | 辦公區 | 西屋康達 | 全型號 | 1 |  | GHSZ000002 | 工會聯合會
17998 | C6ZELH005116 | 20250428異動 | 中央單位 | 集團工會 | 龍華 | C10 | 1F | 關愛中心/圖書館 | 盤管風機（辦公區） | 辦公區 | 西屋康達 | 全型號 | 1 |  | GHSZ000002 | 工會聯合會
17999 | C6ZELH005117 | 20250428異動 | 中央單位 | 集團工會 | 龍華 | C10 | 1F | 關愛中心/圖書館 | 盤管風機（辦公區） | 辦公區 | 西屋康達 | 全型號 | 1 |  | GHSZ000002 | 工會聯合會
18000 | C6ZELH005118 | 20250428異動 | 中央單位 | 集團工會 | 龍華 | C10 | 1F | 關愛中心/圖書館 | 盤管風機（辦公區） | 辦公區 | 西屋康達 | 全型號 | 1 |  | GHSZ000002 | 工會聯合會
18001 | C6ZELH005119 | 20250428異動 | 中央單位 | 集團工會 | 龍華 | C10 | 1F | 關愛中心/圖書館 | 盤管風機（辦公區） | 辦公區 | 西屋康達 | 全型號 | 1 |  | GHSZ000002 | 工會聯合會
18002 | C6ZELH005120 | 20250428異動 | 中央單位 | 集團工會 | 龍華 | C10 | 1F | 關愛中心/圖書館 | 盤管風機（辦公區） | 辦公區 | 西屋康達 | 全型號 | 1 |  | GHSZ000002 | 工會聯合會
18003 | C6ZELH005121 | 20250428異動 | 中央單位 | 集團工會 | 龍華 | C10 | 1F | 關愛中心/圖書館 | 盤管風機（辦公區） | 辦公區 | 西屋康達 | 全型號 | 1 |  | GHSZ000002 | 工會聯合會
18004 | C6ZELH005122 | 20250428異動 | 中央單位 | 集團工會 | 龍華 | C10 | 1F | 關愛中心/圖書館 | 盤管風機（辦公區） | 辦公區 | 西屋康達 | 全型號 | 1 |  | GHSZ000002 | 工會聯合會
18005 | C6ZELH005123 | 20250428異動 | 中央單位 | 集團工會 | 龍華 | C10 | 1F | 關愛中心/圖書館 | 盤管風機（辦公區） | 辦公區 | 西屋康達 | 全型號 | 1 |  | GHSZ000002 | 工會聯合會
18006 | C6ZELH005124 | 20250428異動 | 中央單位 | 集團工會 | 龍華 | C10 | 1F | 關愛中心/圖書館 | 盤管風機（辦公區） | 辦公區 | 西屋康達 | 全型號 | 1 |  | GHSZ000002 | 工會聯合會
18007 | C6ZELH005125 | 20250428異動 | 中央單位 | 集團工會 | 龍華 | C10 | 1F | 關愛中心/圖書館 | 盤管風機（辦公區） | 辦公區 | 西屋康達 | 全型號 | 1 |  | GHSZ000002 | 工會聯合會
18008 | C6ZELH005126 | 20250428異動 | 中央單位 | 集團工會 | 龍華 | C10 | 1F | 關愛中心/圖書館 | 盤管風機（辦公區） | 辦公區 | 西屋康達 | 全型號 | 1 |  | GHSZ000002 | 工會聯合會
18009 | C6ZELH005127 | 20250428異動 | 中央單位 | 集團工會 | 龍華 | C10 | 1F | 關愛中心/圖書館 | 盤管風機（辦公區） | 辦公區 | 西屋康達 | 全型號 | 1 |  | GHSZ000002 | 工會聯合會
18010 | C6ZELH005128 | 20250428異動 | 中央單位 | 集團工會 | 龍華 | C10 | 1F | 關愛中心/圖書館 | 盤管風機（辦公區） | 辦公區 | 西屋康達 | 全型號 | 1 |  | GHSZ000002 | 工會聯合會
18011 | C6ZELH005129 | 20250428異動 | 中央單位 | 集團工會 | 龍華 | C10 | 1F | 關愛中心/圖書館 | 盤管風機（辦公區） | 辦公區 | 西屋康達 | 全型號 | 1 |  | GHSZ000002 | 工會聯合會
18012 | C6ZELH005130 | 20250428異動 | 中央單位 | 集團工會 | 龍華 | C10 | 1F | 關愛中心/圖書館 | 盤管風機（辦公區） | 辦公區 | 西屋康達 | 全型號 | 1 |  | GHSZ000002 | 工會聯合會
18013 | C6ZELH005131 | 20250428異動 | 中央單位 | 集團工會 | 龍華 | C10 | 1F | 關愛中心/圖書館 | 盤管風機（辦公區） | 辦公區 | 西屋康達 | 全型號 | 1 |  | GHSZ000002 | 工會聯合會
18014 | C6ZELH005132 | 20250428異動 | 中央單位 | 集團工會 | 龍華 | C10 | 1F | 關愛中心/圖書館 | 盤管風機（辦公區） | 辦公區 | 西屋康達 | 全型號 | 1 |  | GHSZ000002 | 工會聯合會
18015 | C6ZELH005133 | 20250428異動 | 中央單位 | 集團工會 | 龍華 | C10 | 1F | 關愛中心/圖書館 | 盤管風機（辦公區） | 辦公區 | 西屋康達 | 全型號 | 1 |  | GHSZ000002 | 工會聯合會
18016 | C6ZELH005134 | 20250428異動 | 中央單位 | 集團工會 | 龍華 | C10 | 1F | 關愛中心/圖書館 | 盤管風機（辦公區） | 辦公區 | 西屋康達 | 全型號 | 1 |  | GHSZ000002 | 工會聯合會
18017 | C6ZELH005135 | 20250428異動 | 中央單位 | 集團工會 | 龍華 | C10 | 1F | 關愛中心/圖書館 | 盤管風機（辦公區） | 辦公區 | 西屋康達 | 全型號 | 1 |  | GHSZ000002 | 工會聯合會
18018 | C6ZELH005136 | 20250428異動 | 中央單位 | 集團工會 | 龍華 | C10 | 1F | 關愛中心/圖書館 | 盤管風機（辦公區） | 辦公區 | 西屋康達 | 全型號 | 1 |  | GHSZ000002 | 工會聯合會
18019 | C6ZELH005137 | 20250428異動 | 中央單位 | 集團工會 | 龍華 | C10 | 1F | 關愛中心/圖書館 | 盤管風機（辦公區） | 辦公區 | 西屋康達 | 全型號 | 1 |  | GHSZ000002 | 工會聯合會
18020 | C6ZELH005138 | 20250428異動 | 中央單位 | 集團工會 | 龍華 | C10 | 2F | 辦公區 | 盤管風機（辦公區） | 辦公區 | 西屋康達 | 全型號 | 1 |  | GHSZ000002 | 工會聯合會
18021 | C6ZELH005139 | 20250428異動 | 中央單位 | 集團工會 | 龍華 | C10 | 2F | 辦公區 | 盤管風機（辦公區） | 辦公區 | 西屋康達 | 全型號 | 1 |  | GHSZ000002 | 工會聯合會
18022 | C6ZELH005140 | 20250428異動 | 中央單位 | 集團工會 | 龍華 | C10 | 2F | 辦公區 | 盤管風機（辦公區） | 辦公區 | 西屋康達 | 全型號 | 1 |  | GHSZ000002 | 工會聯合會
18023 | C6ZELH005141 | 20250428異動 | 中央單位 | 集團工會 | 龍華 | C10 | 2F | 辦公區 | 盤管風機（辦公區） | 辦公區 | 西屋康達 | 全型號 | 1 |  | GHSZ000002 | 工會聯合會
18024 | C6ZELH005142 | 20250428異動 | 中央單位 | 集團工會 | 龍華 | C10 | 2F | 辦公區 | 盤管風機（辦公區） | 辦公區 | 西屋康達 | 全型號 | 1 |  | GHSZ000002 | 工會聯合會
18025 | C6ZELH005143 | 20250428異動 | 中央單位 | 集團工會 | 龍華 | C10 | 2F | 辦公區 | 盤管風機（辦公區） | 辦公區 | 西屋康達 | 全型號 | 1 |  | GHSZ000002 | 工會聯合會
18026 | C6ZELH005144 | 20250428異動 | 中央單位 | 集團工會 | 龍華 | C10 | 2F | 辦公區 | 盤管風機（辦公區） | 辦公區 | 西屋康達 | 全型號 | 1 |  | GHSZ000002 | 工會聯合會
18027 | C6ZELH005145 | 20250428異動 | 中央單位 | 集團工會 | 龍華 | C10 | 2F | 辦公區 | 盤管風機（辦公區） | 辦公區 | 西屋康達 | 全型號 | 1 |  | GHSZ000002 | 工會聯合會
18028 | C6ZELH005146 | 20250428異動 | 中央單位 | 集團工會 | 龍華 | C10 | 2F | 辦公區 | 盤管風機（辦公區） | 辦公區 | 西屋康達 | 全型號 | 1 |  | GHSZ000002 | 工會聯合會
18029 | C6ZELH005147 | 20250428異動 | 中央單位 | 集團工會 | 龍華 | C10 | 2F | 辦公區 | 盤管風機（辦公區） | 辦公區 | 西屋康達 | 全型號 | 1 |  | GHSZ000002 | 工會聯合會
18030 | C6ZELH005148 | 20250428異動 | 中央單位 | 集團工會 | 龍華 | C10 | 2F | 辦公區 | 盤管風機（辦公區） | 辦公區 | 西屋康達 | 全型號 | 1 |  | GHSZ000002 | 工會聯合會
18031 | C6ZELH005149 | 20250428異動 | 中央單位 | 集團工會 | 龍華 | C10 | 2F | 辦公區 | 盤管風機（辦公區） | 辦公區 | 西屋康達 | 全型號 | 1 |  | GHSZ000002 | 工會聯合會
18032 | C6ZELH005150 | 20250428異動 | 中央單位 | 集團工會 | 龍華 | C10 | 2F | 辦公區 | 盤管風機（辦公區） | 辦公區 | 西屋康達 | 全型號 | 1 |  | GHSZ000002 | 工會聯合會
18033 | C6ZELH005151 | 20250428異動 | 中央單位 | 集團工會 | 龍華 | C10 | 2F | 辦公區 | 盤管風機（辦公區） | 辦公區 | 西屋康達 | 全型號 | 1 |  | GHSZ000002 | 工會聯合會
18034 | C6ZELH005152 | 20250428異動 | 中央單位 | 集團工會 | 龍華 | C10 | 2F | 辦公區 | 盤管風機（辦公區） | 辦公區 | 西屋康達 | 全型號 | 1 |  | GHSZ000002 | 工會聯合會
18035 | C6ZELH005153 | 20250428異動 | 中央單位 | 集團工會 | 龍華 | C10 | 2F | 辦公區 | 盤管風機（辦公區） | 辦公區 | 西屋康達 | 全型號 | 1 |  | GHSZ000002 | 工會聯合會
18036 | C6ZELH005154 | 20250428異動 | 中央單位 | 集團工會 | 龍華 | C10 | 2F | 辦公區 | 盤管風機（辦公區） | 辦公區 | 西屋康達 | 全型號 | 1 |  | GHSZ000002 | 工會聯合會
18037 | C6ZELH005155 | 20250428異動 | 中央單位 | 集團工會 | 龍華 | C10 | 2F | 辦公區 | 盤管風機（辦公區） | 辦公區 | 西屋康達 | 全型號 | 1 |  | GHSZ000002 | 工會聯合會
18038 | C6ZELH005156 | 20250428異動 | 中央單位 | 集團工會 | 龍華 | C10 | 2F | 辦公區 | 盤管風機（辦公區） | 辦公區 | 西屋康達 | 全型號 | 1 |  | GHSZ000002 | 工會聯合會
18039 | C6ZELH005157 | 20250428異動 | 中央單位 | 集團工會 | 龍華 | C10 | 2F | 辦公區 | 盤管風機（辦公區） | 辦公區 | 西屋康達 | 全型號 | 1 |  | GHSZ000002 | 工會聯合會
18040 | C6ZELH005158 | 20250428異動 | 中央單位 | 集團工會 | 龍華 | C10 | 2F | 辦公區 | 盤管風機（辦公區） | 辦公區 | 西屋康達 | 全型號 | 1 |  | GHSZ000002 | 工會聯合會
18041 | C6ZELH005159 | 20250428異動 | 中央單位 | 集團工會 | 龍華 | C10 | 2F | 辦公區 | 盤管風機（辦公區） | 辦公區 | 西屋康達 | 全型號 | 1 |  | GHSZ000002 | 工會聯合會
18042 | C6ZELH005160 | 20250428異動 | 中央單位 | 集團工會 | 龍華 | C10 | 2F | 辦公區 | 盤管風機（辦公區） | 辦公區 | 西屋康達 | 全型號 | 1 |  | GHSZ000002 | 工會聯合會
18043 | C6ZELH005161 | 20250428異動 | 中央單位 | 集團工會 | 龍華 | C10 | 2F | 辦公區 | 盤管風機（辦公區） | 辦公區 | 西屋康達 | 全型號 | 1 |  | GHSZ000002 | 工會聯合會
18044 | C6ZELH005162 | 20250428異動 | 中央單位 | 集團工會 | 龍華 | C10 | 2F | 辦公區 | 盤管風機（辦公區） | 辦公區 | 西屋康達 | 全型號 | 1 |  | GHSZ000002 | 工會聯合會
18045 | C6ZELH005163 | 20250428異動 | 中央單位 | 集團工會 | 龍華 | C10 | 2F | 辦公區 | 盤管風機（辦公區） | 辦公區 | 西屋康達 | 全型號 | 1 |  | GHSZ000002 | 工會聯合會
18046 | C6ZELH005164 | 20250428異動 | 中央單位 | 集團工會 | 龍華 | C10 | 3F | 辦公區 | 盤管風機（辦公區） | 辦公區 | 西屋康達 | 全型號 | 1 |  | GHSZ000002 | 工會聯合會
18047 | C6ZELH005165 | 20250428異動 | 中央單位 | 集團工會 | 龍華 | C10 | 3F | 辦公區 | 盤管風機（辦公區） | 辦公區 | 西屋康達 | 全型號 | 1 |  | GHSZ000002 | 工會聯合會
18048 | C6ZELH005166 | 20250428異動 | 中央單位 | 集團工會 | 龍華 | C10 | 3F | 辦公區 | 盤管風機（辦公區） | 辦公區 | 西屋康達 | 全型號 | 1 |  | GHSZ000002 | 工會聯合會
18049 | C6ZELH005167 | 20250428異動 | 中央單位 | 集團工會 | 龍華 | C10 | 3F | 辦公區 | 盤管風機（辦公區） | 辦公區 | 西屋康達 | 全型號 | 1 |  | GHSZ000002 | 工會聯合會
18050 | C6ZELH005168 | 20250428異動 | 中央單位 | 集團工會 | 龍華 | C10 | 3F | 辦公區 | 盤管風機（辦公區） | 辦公區 | 西屋康達 | 全型號 | 1 |  | GHSZ000002 | 工會聯合會
18051 | C6ZELH005169 | 20250428異動 | 中央單位 | 集團工會 | 龍華 | C10 | 3F | 辦公區 | 盤管風機（辦公區） | 辦公區 | 西屋康達 | 全型號 | 1 |  | GHSZ000002 | 工會聯合會
18052 | C6ZELH005170 | 20250428異動 | 中央單位 | 集團工會 | 龍華 | C10 | 3F | 辦公區 | 盤管風機（辦公區） | 辦公區 | 西屋康達 | 全型號 | 1 |  | GHSZ000002 | 工會聯合會
18053 | C6ZELH005171 | 20250428異動 | 中央單位 | 集團工會 | 龍華 | C10 | 3F | 辦公區 | 盤管風機（辦公區） | 辦公區 | 西屋康達 | 全型號 | 1 |  | GHSZ000002 | 工會聯合會
18054 | C6ZELH005172 | 20250428異動 | 中央單位 | 集團工會 | 龍華 | C10 | 3F | 辦公區 | 盤管風機（辦公區） | 辦公區 | 西屋康達 | 全型號 | 1 |  | GHSZ000002 | 工會聯合會
18055 | C6ZELH005173 | 20250428異動 | 中央單位 | 集團工會 | 龍華 | C10 | 3F | 辦公區 | 盤管風機（辦公區） | 辦公區 | 西屋康達 | 全型號 | 1 |  | GHSZ000002 | 工會聯合會
18056 | C6ZELH005174 | 20250428異動 | 中央單位 | 集團工會 | 龍華 | C10 | 3F | 辦公區 | 盤管風機（辦公區） | 辦公區 | 西屋康達 | 全型號 | 1 |  | GHSZ000002 | 工會聯合會
18057 | C6ZELH005175 | 20250428異動 | 中央單位 | 集團工會 | 龍華 | C10 | 3F | 辦公區 | 盤管風機（辦公區） | 辦公區 | 西屋康達 | 全型號 | 1 |  | GHSZ000002 | 工會聯合會
18058 | C6ZELH005176 | 20250428異動 | 中央單位 | 集團工會 | 龍華 | C10 | 3F | 辦公區 | 盤管風機（辦公區） | 辦公區 | 西屋康達 | 全型號 | 1 |  | GHSZ000002 | 工會聯合會
18059 | C6ZELH005177 | 20250428異動 | 中央單位 | 集團工會 | 龍華 | C10 | 3F | 辦公區 | 盤管風機（辦公區） | 辦公區 | 西屋康達 | 全型號 | 1 |  | GHSZ000002 | 工會聯合會
18060 | C6ZELH005178 | 20250428異動 | 中央單位 | 集團工會 | 龍華 | C10 | 3F | 辦公區 | 盤管風機（辦公區） | 辦公區 | 西屋康達 | 全型號 | 1 |  | GHSZ000002 | 工會聯合會
18061 | C6ZELH005179 | 20250428異動 | 中央單位 | 集團工會 | 龍華 | C10 | 3F | 辦公區 | 盤管風機（辦公區） | 辦公區 | 西屋康達 | 全型號 | 1 |  | GHSZ000002 | 工會聯合會
18062 | C6ZELH005180 | 20250428異動 | 中央單位 | 集團工會 | 龍華 | C10 | 3F | 辦公區 | 盤管風機（辦公區） | 辦公區 | 西屋康達 | 全型號 | 1 |  | GHSZ000002 | 工會聯合會
18063 | C6ZELH005181 | 20250428異動 | 中央單位 | 集團工會 | 龍華 | C10 | 3F | 辦公區 | 盤管風機（辦公區） | 辦公區 | 西屋康達 | 全型號 | 1 |  | GHSZ000002 | 工會聯合會
18064 | C6ZELH005182 | 20250428異動 | 中央單位 | 集團工會 | 龍華 | C10 | 3F | 辦公區 | 盤管風機（辦公區） | 辦公區 | 西屋康達 | 全型號 | 1 |  | GHSZ000002 | 工會聯合會
18065 | C6ZELH005183 | 20250428異動 | 中央單位 | 集團工會 | 龍華 | C10 | 3F | 辦公區 | 盤管風機（辦公區） | 辦公區 | 西屋康達 | 全型號 | 1 |  | GHSZ000002 | 工會聯合會
18066 | C6ZELH005184 | 20250428異動 | 中央單位 | 集團工會 | 龍華 | C10 | 3F | 辦公區 | 盤管風機（辦公區） | 辦公區 | 西屋康達 | 全型號 | 1 |  | GHSZ000002 | 工會聯合會
18067 | C6ZELH005185 | 20250428異動 | 中央單位 | 集團工會 | 龍華 | C10 | 3F | 辦公區 | 盤管風機（辦公區） | 辦公區 | 西屋康達 | 全型號 | 1 |  | GHSZ000002 | 工會聯合會
18068 | C6ZELH005186 | 20250428異動 | 中央單位 | 集團工會 | 龍華 | C10 | 3F | 辦公區 | 盤管風機（辦公區） | 辦公區 | 西屋康達 | 全型號 | 1 |  | GHSZ000002 | 工會聯合會
18069 | C6ZELH005187 | 20250428異動 | 中央單位 | 集團工會 | 龍華 | C10 | 4F | 辦公區 | 盤管風機（辦公區） | 辦公區 | 西屋康達 | 全型號 | 1 |  | GHSZ000002 | 工會聯合會
18070 | C6ZELH005188 | 20250428異動 | 中央單位 | 集團工會 | 龍華 | C10 | 4F | 辦公區 | 盤管風機（辦公區） | 辦公區 | 西屋康達 | 全型號 | 1 |  | GHSZ000002 | 工會聯合會
18071 | C6ZELH005189 | 20250428異動 | 中央單位 | 集團工會 | 龍華 | C10 | 4F | 辦公區 | 盤管風機（辦公區） | 辦公區 | 西屋康達 | 全型號 | 1 |  | GHSZ000002 | 工會聯合會
18072 | C6ZELH005190 | 20250428異動 | 中央單位 | 集團工會 | 龍華 | C10 | 4F | 辦公區 | 盤管風機（辦公區） | 辦公區 | 西屋康達 | 全型號 | 1 |  | GHSZ000002 | 工會聯合會
18073 | C6ZELH005191 | 20250428異動 | 中央單位 | 集團工會 | 龍華 | C10 | 4F | 辦公區 | 盤管風機（辦公區） | 辦公區 | 西屋康達 | 全型號 | 1 |  | GHSZ000002 | 工會聯合會
18074 | C6ZELH005192 | 20250428異動 | 中央單位 | 集團工會 | 龍華 | C10 | 4F | 辦公區 | 盤管風機（辦公區） | 辦公區 | 西屋康達 | 全型號 | 1 |  | GHSZ000002 | 工會聯合會
18075 | C6ZELH005193 | 20250428異動 | 中央單位 | 集團工會 | 龍華 | C10 | 4F | 辦公區 | 盤管風機（辦公區） | 辦公區 | 西屋康達 | 全型號 | 1 |  | GHSZ000002 | 工會聯合會
18076 | C6ZELH005194 | 20250428異動 | 中央單位 | 集團工會 | 龍華 | C10 | 4F | 辦公區 | 盤管風機（辦公區） | 辦公區 | 西屋康達 | 全型號 | 1 |  | GHSZ000002 | 工會聯合會
18077 | C6ZELH005195 | 20250428異動 | 中央單位 | 集團工會 | 龍華 | C10 | 4F | 辦公區 | 盤管風機（辦公區） | 辦公區 | 西屋康達 | 全型號 | 1 |  | GHSZ000002 | 工會聯合會
18078 | C6ZELH005196 | 20250428異動 | 中央單位 | 集團工會 | 龍華 | C10 | 4F | 辦公區 | 盤管風機（辦公區） | 辦公區 | 西屋康達 | 全型號 | 1 |  | GHSZ000002 | 工會聯合會
18079 | C6ZELH005197 | 20250428異動 | 中央單位 | 集團工會 | 龍華 | C10 | 4F | 辦公區 | 盤管風機（辦公區） | 辦公區 | 西屋康達 | 全型號 | 1 |  | GHSZ000002 | 工會聯合會
18080 | C6ZELH005198 | 20250428異動 | 中央單位 | 集團工會 | 龍華 | C10 | 4F | 辦公區 | 盤管風機（辦公區） | 辦公區 | 西屋康達 | 全型號 | 1 |  | GHSZ000002 | 工會聯合會
18081 | C6ZELH005199 | 20250428異動 | 中央單位 | 集團工會 | 龍華 | C10 | 4F | 辦公區 | 盤管風機（辦公區） | 辦公區 | 西屋康達 | 全型號 | 1 |  | GHSZ000002 | 工會聯合會
18082 | C6ZELH005200 | 20250428異動 | 中央單位 | 集團工會 | 龍華 | C10 | 4F | 辦公區 | 盤管風機（辦公區） | 辦公區 | 西屋康達 | 全型號 | 1 |  | GHSZ000002 | 工會聯合會
18083 | C6ZELH005201 | 20250428異動 | 中央單位 | 集團工會 | 龍華 | C10 | 4F | 辦公區 | 盤管風機（辦公區） | 辦公區 | 西屋康達 | 全型號 | 1 |  | GHSZ000002 | 工會聯合會
18084 | C6ZELH005202 | 20250428異動 | 中央單位 | 集團工會 | 龍華 | C10 | 4F | 辦公區 | 盤管風機（辦公區） | 辦公區 | 西屋康達 | 全型號 | 1 |  | GHSZ000002 | 工會聯合會
18085 | C6ZELH005203 | 20250428異動 | 中央單位 | 集團工會 | 龍華 | C10 | 4F | 辦公區 | 盤管風機（辦公區） | 辦公區 | 西屋康達 | 全型號 | 1 |  | GHSZ000002 | 工會聯合會
18086 | C6ZELH005204 | 201912異動 | 中央單位 | 集團工會 | 龍華 | C10 | 4F | 辦公區 | 盤管風機（辦公區） | 辦公區 | 西屋康達 | 全型號 | 1 |  | GHSZ000002 | 工會聯合會
18087 | C6ZELH005205 | 20250428異動 | 中央單位 | 集團工會 | 龍華 | C10 | 4F | 辦公區 | 盤管風機（辦公區） | 辦公區 | 西屋康達 | 全型號 | 1 |  | GHSZ000002 | 工會聯合會
18088 | C6ZELH005208 | 20250428異動 | 中央單位 | 集團工會 | 龍華 | C10 | 4F | 辦公區會議室 | 分體櫃式空調（辦公區） | 辦公區 | 格力 | 5HP(含)以下 | 1 | 員工普惠中心 | GHSZ000002 | 工會聯合會
18089 | C6ZELH005209 | 20250428異動 | 中央單位 | 集團工會 | 龍華 | C10 | 4F | 辦公區會議室 | 分體櫃式空調（辦公區） | 辦公區 | 格力 | 5HP(含)以下 | 1 | 員工普惠中心 | GHSZ000002 | 工會聯合會
18090 | C6ZELH005210 | 20250428異動 | 中央單位 | 集團工會 | 龍華 | C10 | 4F | 辦公區會議室 | 分體壁掛式空調（辦公區） | 辦公區 | 志高 | 全型號 | 1 | 員工普惠中心 | GHSZ000002 | 工會聯合會
18091 | C6ZELH005211 | 20250428異動 | 中央單位 | 集團工會 | 龍華 | C10 | 4F | 辦公區會議室 | 分體壁掛式空調（辦公區） | 辦公區 | 格力 | 全型號 | 1 | 員工普惠中心 | GHSZ000002 | 工會聯合會
18092 | C6ZELH005627 | 20250428異動 | 中央單位 | 集團工會 | 龍華 | C10 | 1F | 關愛中心 | 分體壁掛式空調（辦公區） | 辦公區 | 格力 | 全型號 | 1 |  | GHSZ000002 | 工會聯合會
18093 | C6ZELH005628 | 20250428異動 | 中央單位 | 集團工會 | 龍華 | C10 | 1F | 關愛中心 | 分體壁掛式空調（辦公區） | 辦公區 | 格力 | 全型號 | 1 |  | GHSZ000002 | 工會聯合會
18094 | C6ZELH005629 | 20250428異動 | 中央單位 | 集團工會 | 龍華 | C10 | 1F | 關愛中心 | 分體櫃式空調（辦公區） | 辦公區 | 格力 | 6~15HP | 1 |  | GHSZ000002 | 工會聯合會
18095 | C6ZELH005630 | 20250428異動 | 中央單位 | 集團工會 | 龍華 | C10 | 4F | 蔣暉部長辦公室 | 分體壁掛式空調（辦公區） | 辦公區 | 格力 | 全型號 | 1 |  | GHSZ000002 | 工會聯合會
18096 | C6ZELH005631 | 20250428異動 | 中央單位 | 集團工會 | 龍華 | C10 | 4F | 主席辦公室 | 分體壁掛式空調（辦公區） | 辦公區 | 格力 | 全型號 | 1 |  | GHSZ000002 | 工會聯合會
18097 | C6ZELH005632 | 20250428異動 | 中央單位 | 集團工會 | 龍華 | C10 | 1F | 中間聯合辦公室 | 分體壁掛式空調（辦公區） | 辦公區 | 格力 | 全型號 | 1 |  | GHSZ000002 | 工會聯合會
18098 | C6ZELH005633 | 20250428異動 | 中央單位 | 集團工會 | 龍華 | C10 | 3F | 資訊機房 | 分體櫃式空調（辦公區） | 辦公區 | 格力 | 6~15HP | 1 |  | GHSZ000002 | 工會聯合會
18099 | C6ZELH005634 | 20250428異動 | 中央單位 | 集團工會 | 龍華 | C10 | 3F | 資訊機房 | 分體櫃式空調（辦公區） | 辦公區 | 格力 | 6~15HP | 1 |  | GHSZ000002 | 工會聯合會
18100 | C6ZELH005704 | 20250428異動 | 中央單位 | 集團工會 | 龍華 | C10 | 5F | 辦公室 | 分體壁掛式空調（辦公區） | 辦公區 |  | 全型號 | 1 |  | GHSZ000002 | 工會聯合會
18101 | C6ZELH005705 | 201912異動 | 中央單位 | 集團工會 | 龍華 | C10 | 5F | 辦公室 | 分體壁掛式空調（辦公區） | 辦公區 |  | 全型號 | 1 |  | GHSZ000002 | 工會聯合會
18102 | C6ZELH005706 | 20250428異動 | 中央單位 | 集團工會 | 龍華 | C10 | 5F | 辦公室 | 分體壁掛式空調（辦公區） | 辦公區 |  | 全型號 | 1 |  | GHSZ000002 | 工會聯合會
18103 | C6ZELH005707 | 20250428異動 | 中央單位 | 集團工會 | 龍華 | C10 | 5F | 辦公室 | 分體壁掛式空調（辦公區） | 辦公區 |  | 全型號 | 1 |  | GHSZ000002 | 工會聯合會
18104 | C6ZELH005708 | 20250428異動 | 中央單位 | 集團工會 | 龍華 | C10 | 5F | 辦公室 | 分體壁掛式空調（辦公區） | 辦公區 |  | 全型號 | 1 |  | GHSZ000002 | 工會聯合會
18105 | C6ZELH005709 | 20250428異動 | 中央單位 | 集團工會 | 龍華 | C10 | 5F | 辦公室 | 分體壁掛式空調（辦公區） | 辦公區 |  | 全型號 | 1 |  | GHSZ000002 | 工會聯合會
18106 | C6ZELH005710 | 20250428異動 | 中央單位 | 集團工會 | 龍華 | C10 | 5F | 辦公室 | 分體壁掛式空調（辦公區） | 辦公區 |  | 全型號 | 1 |  | GHSZ000002 | 工會聯合會
18107 | C6ZELH005711 | 20250428異動 | 中央單位 | 集團工會 | 龍華 | C10 | 5F | 辦公室 | 分體壁掛式空調（辦公區） | 辦公區 |  | 全型號 | 1 |  | GHSZ000002 | 工會聯合會
18108 | C6ZELH005712 | 20250428異動 | 中央單位 | 集團工會 | 龍華 | C10 | 5F | 辦公室 | 分體壁掛式空調（辦公區） | 辦公區 |  | 全型號 | 1 |  | GHSZ000002 | 工會聯合會
18109 | C6ZELH005713 | 20250428異動 | 中央單位 | 集團工會 | 龍華 | C10 | 5F | 辦公室 | 分體壁掛式空調（辦公區） | 辦公區 |  | 全型號 | 1 |  | GHSZ000002 | 工會聯合會
18110 | C6ZELH001634 | 201912異動 | 中央單位 | 社會公益事業處 | 龍華 | C11 | 1F | 103室 | 分體壁掛式空調（辦公區） | 辦公區 | 格力 | 全型號 | 1 |  | DB667700H7 | 富泰華
18111 | C6ZELH001635 | 201912異動 | 中央單位 | 社會公益事業處 | 龍華 | C11 | 1F | 104室 | 分體壁掛式空調（辦公區） | 辦公區 | 夏普 | 全型號 | 1 |  | DB667700H7 | 富泰華
18112 | C6ZELH001636 | 201912異動 | 中央單位 | 社會公益事業處 | 龍華 | C11 | 1F | 104室 | 分體壁掛式空調（辦公區） | 辦公區 | 夏普 | 全型號 | 1 |  | DB667700H7 | 富泰華
18113 | C6ZELH001637 | 201912異動 | 中央單位 | 社會公益事業處 | 龍華 | C11 | 1F | 104室 | 分體壁掛式空調（辦公區） | 辦公區 | 格力 | 全型號 | 1 |  | DB667700H7 | 富泰華
18114 | C6ZELH001638 | 201912異動 | 中央單位 | 社會公益事業處 | 龍華 | C11 | 1F | 105室 | 分體櫃式空調（辦公區） | 辦公區 | 格力 | 5HP(含)以下 | 1 |  | DB667700H7 | 富泰華
18115 | C6ZELH001639 | 201912異動 | 中央單位 | 社會公益事業處 | 龍華 | C11 | 1F | 107室 | 分體櫃式空調（辦公區） | 辦公區 | 格力 | 5HP(含)以下 | 1 |  | DB667700H7 | 富泰華
18116 | C6ZELH001640 | 201912異動 | 中央單位 | 社會公益事業處 | 龍華 | C11 | 1F | 108室 | 分體壁掛式空調（辦公區） | 辦公區 | 格力 | 全型號 | 1 |  | DB667700H7 | 富泰華
18117 | C6ZELH001641 | 201912異動 | 中央單位 | 社會公益事業處 | 龍華 | C11 | 1F | 109室 | 分體壁掛式空調（辦公區） | 辦公區 | 格力 | 全型號 | 1 |  | DB667700H7 | 富泰華
18118 | C6ZELH001642 | 201912異動 | 中央單位 | 社會公益事業處 | 龍華 | C11 | 1F | 111室 | 分體壁掛式空調（辦公區） | 辦公區 | 格力 | 全型號 | 1 |  | DB667700H7 | 富泰華
18119 | C6ZELH001643 | 201912異動 | 中央單位 | 社會公益事業處 | 龍華 | C11 | 1F | 榮譽室 | 分體壁掛式空調（辦公區） | 辦公區 | 格力 | 全型號 | 1 |  | DB667700H7 | 富泰華
18120 | C6ZELH001644 | 201912異動 | 中央單位 | 社會公益事業處 | 龍華 | C11 | 1F | 門廳 | 分體櫃式空調（辦公區） | 辦公區 | 志高 | 5HP(含)以下 | 1 |  | DB667700H7 | 富泰華
18121 | C6ZELH001645 | 201912異動 | 中央單位 | 社會公益事業處 | 龍華 | C11 | 1F | 展廳 | 分體櫃式空調（辦公區） | 辦公區 | 格力 | 5HP(含)以下 | 1 |  | DB667700H7 | 富泰華
18122 | C6ZELH001646 | 201912異動 | 中央單位 | 社會公益事業處 | 龍華 | C11 | 1F | 展廳 | 分體櫃式空調（辦公區） | 辦公區 | 格力 | 5HP(含)以下 | 1 |  | DB667700H7 | 富泰華
18123 | C6ZELH001647 | 201912異動 | 中央單位 | 社會公益事業處 | 龍華 | C11 | 1F | 展廳 | 分體櫃式空調（辦公區） | 辦公區 | 格力 | 5HP(含)以下 | 1 |  | DB667700H7 | 富泰華
18124 | C6ZELH001648 | 201912異動 | 中央單位 | 社會公益事業處 | 龍華 | C11 | 1F | 展廳 | 分體櫃式空調（辦公區） | 辦公區 | 格力 | 5HP(含)以下 | 1 |  | DB667700H7 | 富泰華
18125 | C6ZELH001649 | 201912異動 | 中央單位 | 社會公益事業處 | 龍華 | C11 | 1F | 西側倉庫 | 分體壁掛式空調（辦公區） | 辦公區 | 格力 | 全型號 | 1 |  | DB667700H7 | 富泰華
18126 | C6ZELH001650 | 201912異動 | 中央單位 | 社會公益事業處 | 龍華 | C11 | 2F | 208室 | 分體櫃式空調（辦公區） | 辦公區 | 格力 | 5HP(含)以下 | 1 |  | DB667700H7 | 富泰華
18127 | C6ZELH001651 | 201912異動 | 中央單位 | 社會公益事業處 | 龍華 | C11 | 2F | 208室 | 分體櫃式空調（辦公區） | 辦公區 | 格力 | 5HP(含)以下 | 1 |  | DB667700H7 | 富泰華
18128 | C6ZELH001652 | 201912異動 | 中央單位 | 社會公益事業處 | 龍華 | C11 | 2F | 212室 | 分體壁掛式空調（辦公區） | 辦公區 | 格力 | 全型號 | 1 |  | DB667700H7 | 富泰華
18129 | C6ZELH001653 | 201912異動 | 中央單位 | 社會公益事業處 | 龍華 | C11 | 2F | 216室 | 分體壁掛式空調（辦公區） | 辦公區 | 格力 | 全型號 | 1 |  | DB667700H7 | 富泰華
18130 | C6ZELH001654 | 201912異動 | 中央單位 | 社會公益事業處 | 龍華 | C11 | 2F | 218室 | 分體櫃式空調（辦公區） | 辦公區 | 格力 | 5HP(含)以下 | 1 |  | DB667700H7 | 富泰華
18131 | C6ZELH001655 | 201912異動 | 中央單位 | 社會公益事業處 | 龍華 | C11 | 2F | 218室 | 分體櫃式空調（辦公區） | 辦公區 | 格力 | 5HP(含)以下 | 1 |  | DB667700H7 | 富泰華
18132 | C6ZELH001656 | 201912異動 | 中央單位 | 社會公益事業處 | 龍華 | C11 | 3F | 301室 | 分體壁掛式空調（辦公區） | 辦公區 | 格力 | 全型號 | 1 |  | DB667700H7 | 富泰華
18133 | C6ZELH001657 | 201912異動 | 中央單位 | 社會公益事業處 | 龍華 | C11 | 2F | 302室 | 分體壁掛式空調（辦公區） | 辦公區 | 格力 | 全型號 | 1 |  | DB667700H7 | 富泰華
18134 | C6ZELH001658 | 201912異動 | 中央單位 | 社會公益事業處 | 龍華 | C11 | 3F | 303室 | 分體櫃式空調（辦公區） | 辦公區 | 格力 | 5HP(含)以下 | 1 |  | DB667700H7 | 富泰華
18135 | C6ZELH001659 | 201912異動 | 中央單位 | 社會公益事業處 | 龍華 | C11 | 3F | 305室 | 分體壁掛式空調（辦公區） | 辦公區 | 格力 | 全型號 | 1 |  | DB667700H7 | 富泰華
18136 | C6ZELH001660 | 201912異動 | 中央單位 | 社會公益事業處 | 龍華 | C11 | 3F | 307室 | 分體壁掛式空調（辦公區） | 辦公區 | 格力 | 全型號 | 1 |  | DB667700H7 | 富泰華
18137 | C6ZELH001661 | 201912異動 | 中央單位 | 社會公益事業處 | 龍華 | C11 | 3F | 308室 | 分體櫃式空調（辦公區） | 辦公區 | 格力 | 5HP(含)以下 | 1 |  | DB667700H7 | 富泰華
18138 | C6ZELH001662 | 201912異動 | 中央單位 | 社會公益事業處 | 龍華 | C11 | 3F | 309室 | 分體櫃式空調（辦公區） | 辦公區 | 格力 | 5HP(含)以下 | 1 |  | DB667700H7 | 富泰華
18139 | C6ZELH001663 | 201912異動 | 中央單位 | 社會公益事業處 | 龍華 | C11 | 3F | 小會議室 | 分體櫃式空調（辦公區） | 辦公區 | 格力 | 5HP(含)以下 | 1 |  | DB667700H7 | 富泰華
18140 | C6ZELH001664 | 201912異動 | 中央單位 | 社會公益事業處 | 龍華 | C11 | 3F | 協理辦公室 | 分體壁掛式空調（辦公區） | 辦公區 | 格力 | 全型號 | 1 |  | DB667700H7 | 富泰華
18141 | C6ZELH001665 | 201912異動 | 中央單位 | 社會公益事業處 | 龍華 | C11 | 4F | 410室 | 分體櫃式空調（辦公區） | 辦公區 | 格力 | 5HP(含)以下 | 1 |  | DB667700H7 | 富泰華
18142 | C6ZELH001666 | 201912異動 | 中央單位 | 社會公益事業處 | 龍華 | C11 | 4F | 410室 | 分體櫃式空調（辦公區） | 辦公區 | 格力 | 5HP(含)以下 | 1 |  | DB667700H7 | 富泰華
18143 | C6ZELH001667 | 201912異動 | 中央單位 | 社會公益事業處 | 龍華 | C11 | 4F | 電影院 | 分體壁掛式空調（辦公區） | 辦公區 | 格力 | 全型號 | 1 |  | DB667700H7 | 富泰華
18144 | C6ZELH001668 | 201912異動 | 中央單位 | 社會公益事業處 | 龍華 | C11 | 4F | 電影院 | 分體壁掛式空調（辦公區） | 辦公區 | 格力 | 全型號 | 1 |  | DB667700H7 | 富泰華
18145 | C6ZELH001669 | 201912異動 | 中央單位 | 社會公益事業處 | 龍華 | C11 | 4F | 電影院 | 分體壁掛式空調（辦公區） | 辦公區 | 格力 | 全型號 | 1 |  | DB667700H7 | 富泰華
18146 | C6ZELH001670 | 201912異動 | 中央單位 | 社會公益事業處 | 龍華 | C11 | 2F | 216室 | 分體壁掛式空調（辦公區） | 辦公區 | 格力 | 全型號 | 1 |  | DB667700H7 | 富泰華
18147 | C6ZELH001184 | 201912異動 | 中央單位 | 富能新能源 | 龍華 | C12 | 4~5 | 辦公室 | 分體壁掛式空調（辦公區） | 辦公區 | 格力 | 全型號 | 1 |  | EB4907 | 富能
18148 | C6ZELH001185 | 201912異動 | 中央單位 | 富能新能源 | 龍華 | C12 | 4~5 | 辦公室 | 分體壁掛式空調（辦公區） | 辦公區 | 格力 | 全型號 | 1 |  | EB4907 | 富能
18149 | C6ZELH001186 | 201912異動 | 中央單位 | 富能新能源 | 龍華 | C12 | 4~5 | 辦公室 | 分體壁掛式空調（辦公區） | 辦公區 | 格力 | 全型號 | 1 |  | EB4907 | 富能
18150 | C6ZELH001187 | 201912異動 | 中央單位 | 富能新能源 | 龍華 | C12 | 4~5 | 辦公室 | 分體壁掛式空調（辦公區） | 辦公區 | 格力 | 全型號 | 1 |  | EB4907 | 富能
18151 | C6ZELH001188 | 201912異動 | 中央單位 | 富能新能源 | 龍華 | C12 | 4~5 | 辦公室 | 分體壁掛式空調（辦公區） | 辦公區 | 格力 | 全型號 | 1 |  | EB4907 | 富能
18152 | C6ZELH001189 | 201912異動 | 中央單位 | 富能新能源 | 龍華 | C12 | 4~5 | 辦公室 | 分體壁掛式空調（辦公區） | 辦公區 | 格力 | 全型號 | 1 |  | EB4907 | 富能
18153 | C6ZELH001190 | 201912異動 | 中央單位 | 富能新能源 | 龍華 | C12 | 4~5 | 辦公室 | 分體壁掛式空調（辦公區） | 辦公區 | 格力 | 全型號 | 1 |  | EB4907 | 富能
18154 | C6ZELH001191 | 201912異動 | 中央單位 | 富能新能源 | 龍華 | C12 | 4~5 | 辦公室 | 分體壁掛式空調（辦公區） | 辦公區 | 格力 | 全型號 | 1 |  | EB4907 | 富能
18155 | C6ZELH001192 | 201912異動 | 中央單位 | 富能新能源 | 龍華 | C12 | 4~5 | 辦公室 | 分體壁掛式空調（辦公區） | 辦公區 | 格力 | 全型號 | 1 |  | EB4907 | 富能
18156 | C6ZELH001193 | 201912異動 | 中央單位 | 富能新能源 | 龍華 | C12 | 4~5 | 辦公室 | 分體壁掛式空調（辦公區） | 辦公區 | 格力 | 全型號 | 1 |  | EB4907 | 富能
18157 | C6ZELH001194 | 201912異動 | 中央單位 | 富能新能源 | 龍華 | C12 | 4~5 | 辦公室 | 分體壁掛式空調（辦公區） | 辦公區 | 格力 | 全型號 | 1 |  | EB4907 | 富能
18158 | C6ZELH001195 | 201912異動 | 中央單位 | 富能新能源 | 龍華 | C12 | 4~5 | 辦公室 | 分體壁掛式空調（辦公區） | 辦公區 | 格力 | 全型號 | 1 |  | EB4907 | 富能
18159 | C6ZELH001196 | 201912異動 | 中央單位 | 富能新能源 | 龍華 | C12 | 4~5 | 辦公室 | 分體壁掛式空調（辦公區） | 辦公區 | 格力 | 全型號 | 1 |  | EB4907 | 富能
18160 | C6ZELH001197 | 201912異動 | 中央單位 | 富能新能源 | 龍華 | C12 | 4~5 | 辦公室 | 分體壁掛式空調（辦公區） | 辦公區 | 格力 | 全型號 | 1 |  | EB4907 | 富能
18161 | C6ZELH001198 | 201912異動 | 中央單位 | 富能新能源 | 龍華 | C12 | 4~5 | 辦公室 | 分體壁掛式空調（辦公區） | 辦公區 | 格力 | 全型號 | 1 |  | EB4907 | 富能
18162 | C6ZELH001199 | 201912異動 | 中央單位 | 富能新能源 | 龍華 | C12 | 4~5 | 辦公室 | 分體壁掛式空調（辦公區） | 辦公區 | 格力 | 全型號 | 1 |  | EB4907 | 富能
18163 | C6ZELH001200 | 201912異動 | 中央單位 | 富能新能源 | 龍華 | C12 | 4~5 | 辦公室 | 分體壁掛式空調（辦公區） | 辦公區 | 格力 | 全型號 | 1 |  | EB4907 | 富能
18164 | C6ZELH001201 | 201912異動 | 中央單位 | 富能新能源 | 龍華 | C12 | 4~5 | 辦公室 | 分體壁掛式空調（辦公區） | 辦公區 | 格力 | 全型號 | 1 |  | EB4907 | 富能
18165 | C6ZELH001202 | 201912異動 | 中央單位 | 富能新能源 | 龍華 | C12 | 4~5 | 辦公室 | 分體壁掛式空調（辦公區） | 辦公區 | 格力 | 全型號 | 1 |  | EB4907 | 富能
18166 | C6ZELH001203 | 201912異動 | 中央單位 | 富能新能源 | 龍華 | C12 | 4~5 | 辦公室 | 分體壁掛式空調（辦公區） | 辦公區 | 格力 | 全型號 | 1 |  | EB4907 | 富能
18167 | C6ZELH001204 | 201912異動 | 中央單位 | 富能新能源 | 龍華 | C12 | 4~5 | 辦公室 | 分體壁掛式空調（辦公區） | 辦公區 | 格力 | 全型號 | 1 |  | EB4907 | 富能
18168 | C6ZELH001205 | 201912異動 | 中央單位 | 富能新能源 | 龍華 | C12 | 4~5 | 辦公室 | 分體壁掛式空調（辦公區） | 辦公區 | 格力 | 全型號 | 1 |  | EB4907 | 富能
18169 | C6ZELH001206 | 201912異動 | 中央單位 | 富能新能源 | 龍華 | C12 | 4~5 | 辦公室 | 分體壁掛式空調（辦公區） | 辦公區 | 格力 | 全型號 | 1 |  | EB4907 | 富能
18170 | C6ZELH001207 | 201912異動 | 中央單位 | 富能新能源 | 龍華 | C12 | 4~5 | 辦公室 | 分體壁掛式空調（辦公區） | 辦公區 | 格力 | 全型號 | 1 |  | EB4907 | 富能
18171 | C6ZELH001208 | 201912異動 | 中央單位 | 富能新能源 | 龍華 | C12 | 4~5 | 辦公室 | 分體壁掛式空調（辦公區） | 辦公區 | 格力 | 全型號 | 1 |  | EB4907 | 富能
18172 | C6ZELH001209 | 201912異動 | 中央單位 | 富能新能源 | 龍華 | C12 | 4~5 | 辦公室 | 分體壁掛式空調（辦公區） | 辦公區 | 格力 | 全型號 | 1 |  | EB4907 | 富能
18173 | C6ZELH001210 | 201912異動 | 中央單位 | 富能新能源 | 龍華 | C12 | 4~5 | 辦公室 | 分體壁掛式空調（辦公區） | 辦公區 | 格力 | 全型號 | 1 |  | EB4907 | 富能
18174 | C6ZELH001211 | 201912異動 | 中央單位 | 富能新能源 | 龍華 | C12 | 4~5 | 辦公室 | 分體壁掛式空調（辦公區） | 辦公區 | 格力 | 全型號 | 1 |  | EB4907 | 富能
18175 | C6ZELH001212 | 201912異動 | 中央單位 | 富能新能源 | 龍華 | C12 | 4~5 | 辦公室 | 分體壁掛式空調（辦公區） | 辦公區 | 格力 | 全型號 | 1 |  | EB4907 | 富能
18176 | C6ZELH001213 | 201912異動 | 中央單位 | 富能新能源 | 龍華 | C12 | 4~5 | 辦公室 | 分體壁掛式空調（辦公區） | 辦公區 | 格力 | 全型號 | 1 |  | EB4907 | 富能
18177 | C6ZELH001214 | 201912異動 | 中央單位 | 富能新能源 | 龍華 | C12 | 4~5 | 辦公室 | 分體壁掛式空調（辦公區） | 辦公區 | 格力 | 全型號 | 1 |  | EB4907 | 富能
18178 | C6ZELH001215 | 201912異動 | 中央單位 | 富能新能源 | 龍華 | C12 | 4~5 | 辦公室 | 分體壁掛式空調（辦公區） | 辦公區 | 格力 | 全型號 | 1 |  | EB4907 | 富能
18179 | C6ZELH001216 | 201912異動 | 中央單位 | 富能新能源 | 龍華 | C12 | 4~5 | 辦公室 | 分體壁掛式空調（辦公區） | 辦公區 | 格力 | 全型號 | 1 |  | EB4907 | 富能
18180 | C6ZELH001217 | 201912異動 | 中央單位 | 富能新能源 | 龍華 | C12 | 4~5 | 辦公室 | 分體壁掛式空調（辦公區） | 辦公區 | 格力 | 全型號 | 1 |  | EB4907 | 富能
18181 | C6ZELH001218 | 201912異動 | 中央單位 | 富能新能源 | 龍華 | C12 | 4~5 | 辦公室 | 分體壁掛式空調（辦公區） | 辦公區 | 格力 | 全型號 | 1 |  | EB4907 | 富能
18182 | C6ZELH001219 | 201912異動 | 中央單位 | 富能新能源 | 龍華 | C12 | 4~5 | 辦公室 | 分體壁掛式空調（辦公區） | 辦公區 | 格力 | 全型號 | 1 |  | EB4907 | 富能
18183 | C6ZELH001220 | 201912異動 | 中央單位 | 富能新能源 | 龍華 | C12 | 4~5 | 辦公室 | 分體壁掛式空調（辦公區） | 辦公區 | 格力 | 全型號 | 1 |  | EB4907 | 富能
18184 | C6HZBZ008925 | 20250801費用代碼異動（11/3） | C事業群 | 廠務管理處 | 龍華 | C16 | 1F | 生產車間 | 分體櫃式空調（生產區） | 生產區 | 國祥 | 6~15HP | 1 | 複合成型零件產品處 | TJG00JJ345 | 富士康
18185 | C6HZBZ008926 | 20250801費用代碼異動（11/3） | C事業群 | 廠務管理處 | 龍華 | C16 | 1F | 生產車間 | 分體櫃式空調（生產區） | 生產區 | 國祥 | 6~15HP | 1 | 複合成型零件產品處 | TJG00JJ345 | 富士康
18186 | C6HZBZ008927 | 20250801費用代碼異動（11/3） | C事業群 | 廠務管理處 | 龍華 | C16 | 1F | 生產車間 | 分體櫃式空調（生產區） | 生產區 | 國祥 | 6~15HP | 1 | 複合成型零件產品處 | TJG00JJ345 | 富士康
18187 | C6HZBZ008928 | 20250801費用代碼異動（11/3） | C事業群 | 廠務管理處 | 龍華 | C16 | 1F | 生產車間 | 分體櫃式空調（生產區） | 生產區 | 國祥 | 6~15HP | 1 | 複合成型零件產品處 | TJG00JJ345 | 富士康
18188 | C6HZBZ008929 | 20250801費用代碼異動（11/3） | C事業群 | 廠務管理處 | 龍華 | C16 | 1F | 生產車間 | 分體櫃式空調（生產區） | 生產區 | 國祥 | 6~15HP | 1 | 複合成型零件產品處 | TJG00JJ345 | 富士康
18189 | C6HZBZ008930 | 20250801費用代碼異動（11/3） | C事業群 | 廠務管理處 | 龍華 | C16 | 1F | 南側機房 | 分體櫃式空調（生產區） | 生產區 | 申菱 | 6~15HP | 1 | 複合成型零件產品處 | TJG00JJ345 | 富士康
18190 | C6HZBZ008931 | 20250801費用代碼異動（11/3） | C事業群 | 廠務管理處 | 龍華 | C16 | 1F | 南側機房 | 分體櫃式空調（生產區） | 生產區 | 申菱 | 6~15HP | 1 | 複合成型零件產品處 | TJG00JJ345 | 富士康
18191 | C6HZBZ008932 | 20250801費用代碼異動（11/3） | C事業群 | 廠務管理處 | 龍華 | C16 | 1.5F | 東北角車間夾層 | 組合風櫃（生產區） | 生產區 | 思科 | 3.51~6.99萬M3/H | 1 | 複合成型零件產品處 | TJG00JJ345 | 富士康
18192 | C6HZBZ008933 | 20250801費用代碼異動（11/3） | C事業群 | 廠務管理處 | 龍華 | C16 | 1.5F | 東北角車間夾層 | 組合風櫃（生產區） | 生產區 | 思科 | 3.51~6.99萬M3/H | 1 | 複合成型零件產品處 | TJG00JJ345 | 富士康
18193 | C6HZBZ008934 | 20250801費用代碼異動（11/3） | C事業群 | 廠務管理處 | 龍華 | C16 | 1.5F | 東北角車間夾層 | 組合風櫃（生產區） | 生產區 | 思科 | 3.51~6.99萬M3/H | 1 | 複合成型零件產品處 | TJG00JJ345 | 富士康
18194 | C6HZBZ008935 | 20250801費用代碼異動（11/3） | C事業群 | 廠務管理處 | 龍華 | C16 | 1.5F | 東北角車間夾層 | 組合風櫃（生產區） | 生產區 | 思科 | 3.51~6.99萬M3/H | 1 | 複合成型零件產品處 | TJG00JJ345 | 富士康
18195 | C6HZBZ008936 | 20250801費用代碼異動（11/3） | C事業群 | 廠務管理處 | 龍華 | C16 | 1F | 會議室 | 分體櫃式空調（生產區） | 生產區 | 格力 | 5HP(含)以下 | 1 | 複合成型零件產品處 | TJG00JJ345 | 富士康
18196 | C6HZBZ008937 | 20250801費用代碼異動（11/3） | C事業群 | 廠務管理處 | 龍華 | C16 | 1F | 配電房 | 分體櫃式空調（生產區） | 生產區 | 格力 | 5HP(含)以下 | 1 | 複合成型零件產品處 | TJG00JJ345 | 富士康
18197 | C6HZBZ008938 | 20250801費用代碼異動（11/3） | C事業群 | 廠務管理處 | 龍華 | C16 | 1F | 配電房 | 分體櫃式空調（生產區） | 生產區 | 格力 | 5HP(含)以下 | 1 | 複合成型零件產品處 | TJG00JJ345 | 富士康
18198 | C6HZBZ008939 | 20250801費用代碼異動（11/3） | C事業群 | 廠務管理處 | 龍華 | C16 | 2F | 配電房 | 分體櫃式空調（生產區） | 生產區 | 格力 | 5HP(含)以下 | 1 | 複合成型零件產品處 | TJG00JJ345 | 富士康
18199 | C6HZBZ008940 | 20250801費用代碼異動（11/3） | C事業群 | 廠務管理處 | 龍華 | C16 | 2F | 配電房 | 分體櫃式空調（生產區） | 生產區 | 格力 | 5HP(含)以下 | 1 | 複合成型零件產品處 | TJG00JJ345 | 富士康
18200 | C6HZBZ008941 | 20250801費用代碼異動（11/3） | C事業群 | 廠務管理處 | 龍華 | C16 | 2F | 配電房 | 分體櫃式空調（生產區） | 生產區 | 格力 | 5HP(含)以下 | 1 | 複合成型零件產品處 | TJG00JJ345 | 富士康
18201 | C6HZLH006856 | 20250801費用代碼異動（11/3） | C事業群 | 廠務管理處 | 龍華 | C16 | 2F | 配電房 | 分體櫃式空調（生產區） | 生產區 | 格力 | 5HP(含)以下 | 1 | 複合成型零件產品處 | TJG00JJ345 | 富士康
18202 | C6HZLH007121 | 201912異動 | FIH | DMS | 龍華 | C16 | 1.5F | 聯辦東側 | 吊頂風櫃（生產區） | 生產區 | 西屋康達 | 全型號 | 1 |  | RYB005 | 富泰宏
18203 | C6HZLH007122 | 201912異動 | FIH | DMS | 龍華 | C16 | 1.5F | 聯辦西側 | 吊頂風櫃（生產區） | 生產區 | 西屋康達 | 全型號 | 1 |  | RYB005 | 富泰宏
18204 | C6HZLH007123 | 201912異動 | FIH | DMS | 龍華 | C16 | 1.5F | 處長辦公室 | 盤管風機（辦公區） | 辦公區 | 西屋康達 | 全型號 | 1 |  | RYB005 | 富泰宏
18205 | C6HZLH007124 | 201912異動 | FIH | DMS | 龍華 | C16 | 1.5F | DCC辦公室 | 盤管風機（辦公區） | 辦公區 | 西屋康達 | 全型號 | 1 |  | RYB005 | 富泰宏
18206 | C6HZLH007125 | 201912異動 | FIH | DMS | 龍華 | C16 | 1.5F | 小會議室 | 盤管風機（辦公區） | 辦公區 | 西屋康達 | 全型號 | 1 |  | RYB005 | 富泰宏
18207 | C6HZLH007126 | 201912異動 | FIH | DMS | 龍華 | C16 | 1.5F | 大會議室1# | 盤管風機（辦公區） | 辦公區 | 西屋康達 | 全型號 | 1 |  | RYB005 | 富泰宏
18208 | C6HZLH007127 | 201912異動 | FIH | DMS | 龍華 | C16 | 1.5F | 大會議室2# | 盤管風機（辦公區） | 辦公區 | 西屋康達 | 全型號 | 1 |  | RYB005 | 富泰宏
18209 | C6HZLH007128 | 201912異動 | FIH | DMS | 龍華 | C16 | 1.5F | 南一門辦公室1# | 盤管風機（辦公區） | 辦公區 | 西屋康達 | 全型號 | 1 |  | RYB005 | 富泰宏
18210 | C6HZLH007129 | 201912異動 | FIH | DMS | 龍華 | C16 | 1.5F | 南一門辦公室2# | 盤管風機（辦公區） | 辦公區 | 西屋康達 | 全型號 | 1 |  | RYB005 | 富泰宏
18211 | C6HZLH007130 | 201912異動 | FIH | DMS | 龍華 | C16 | 1.5F | 聯辦1# | 盤管風機（辦公區） | 辦公區 | 西屋康達 | 全型號 | 1 |  | RYB005 | 富泰宏
18212 | C6HZLH007131 | 201912異動 | FIH | DMS | 龍華 | C16 | 1.5F | 聯辦2# | 盤管風機（辦公區） | 辦公區 | 西屋康達 | 全型號 | 1 |  | RYB005 | 富泰宏
18213 | C6HZLH007132 | 201912異動 | FIH | DMS | 龍華 | C16 | 1.5F | 聯辦3# | 盤管風機（辦公區） | 辦公區 | 西屋康達 | 全型號 | 1 |  | RYB005 | 富泰宏
18214 | C6HZLH007133 | 201912異動 | FIH | DMS | 龍華 | C16 | 1.5F | 聯辦4# | 盤管風機（辦公區） | 辦公區 | 西屋康達 | 全型號 | 1 |  | RYB005 | 富泰宏
18215 | C6HZLH007134 | 201912異動 | FIH | DMS | 龍華 | C16 | 1.5F | 聯辦5# | 盤管風機（辦公區） | 辦公區 | 西屋康達 | 全型號 | 1 |  | RYB005 | 富泰宏
18216 | C6HZLH007135 | 201912異動 | FIH | DMS | 龍華 | C16 | 1.5F | 聯辦6# | 盤管風機（辦公區） | 辦公區 | 西屋康達 | 全型號 | 1 |  | RYB005 | 富泰宏
18217 | C6HZLH007136 | 201912異動 | FIH | DMS | 龍華 | C16 | 1.5F | 聯辦7# | 盤管風機（辦公區） | 辦公區 | 西屋康達 | 全型號 | 1 |  | RYB005 | 富泰宏
18218 | C6HZLH007137 | 201912異動 | FIH | DMS | 龍華 | C16 | 1.5F | 聯辦8# | 盤管風機（辦公區） | 辦公區 | 西屋康達 | 全型號 | 1 |  | RYB005 | 富泰宏
18219 | C6HZLH007138 | 201912異動 | FIH | DMS | 龍華 | C16 | 1.5F | 聯辦9# | 盤管風機（辦公區） | 辦公區 | 西屋康達 | 全型號 | 1 |  | RYB005 | 富泰宏
18220 | C6HZLH007139 | 201912異動 | FIH | DMS | 龍華 | C16 | 1.5F | 聯辦10# | 盤管風機（辦公區） | 辦公區 | 西屋康達 | 全型號 | 1 |  | RYB005 | 富泰宏
18221 | C6HZLH007140 | 201912異動 | FIH | DMS | 龍華 | C16 | 1.5F | 聯辦1# | 分體櫃式空調（辦公區） | 辦公區 | 格力 | 5HP(含)以下 | 1 |  | RYB005 | 富泰宏
18222 | C6HZLH007141 | 201912異動 | FIH | DMS | 龍華 | C16 | 1.5F | 聯辦2# | 分體櫃式空調（辦公區） | 辦公區 | 格力 | 5HP(含)以下 | 1 |  | RYB005 | 富泰宏
18223 | C6HZLH007142 | 201912異動 | FIH | DMS | 龍華 | C16 | 1.5F | 聯辦3# | 分體櫃式空調（辦公區） | 辦公區 | 格力 | 5HP(含)以下 | 1 |  | RYB005 | 富泰宏
18224 | C6HZLH007143 | 201912異動 | FIH | DMS | 龍華 | C16 | 1.5F | 聯辦4# | 分體櫃式空調（辦公區） | 辦公區 | 格力 | 5HP(含)以下 | 1 |  | RYB005 | 富泰宏
18225 | C6HZLH007144 | 201912異動 | FIH | DMS | 龍華 | C16 | 1.5F | 聯辦5# | 分體櫃式空調（辦公區） | 辦公區 | 格力 | 5HP(含)以下 | 1 |  | RYB005 | 富泰宏
18226 | C6HZLH007145 | 201912異動 | FIH | DMS | 龍華 | C16 | 1.5F | 聯辦6# | 分體櫃式空調（辦公區） | 辦公區 | 格力 | 5HP(含)以下 | 1 |  | RYB005 | 富泰宏
18227 | C6HZLH007146 | 201912異動 | FIH | DMS | 龍華 | C16 | 1.5F | 聯辦7# | 分體櫃式空調（辦公區） | 辦公區 | 格力 | 5HP(含)以下 | 1 |  | RYB005 | 富泰宏
18228 | C6HZLH007147 | 201912異動 | FIH | DMS | 龍華 | C16 | 1.5F | 聯辦8# | 分體櫃式空調（辦公區） | 辦公區 | 格力 | 5HP(含)以下 | 1 |  | RYB005 | 富泰宏
18229 | C6HZLH007148 | 201912異動 | FIH | DMS | 龍華 | C16 | 1.5F | 聯辦9# | 分體櫃式空調（辦公區） | 辦公區 | 格力 | 5HP(含)以下 | 1 |  | RYB005 | 富泰宏
18230 | C6HZLH007149 | 201912異動 | FIH | DMS | 龍華 | C16 | 1.5F | 聯辦10# | 分體櫃式空調（辦公區） | 辦公區 | 格力 | 5HP(含)以下 | 1 |  | RYB005 | 富泰宏
18231 | C6HZLH007150 | 201912異動 | FIH | DMS | 龍華 | C16 | 1.5F | 聯辦11# | 分體櫃式空調（辦公區） | 辦公區 | 格力 | 5HP(含)以下 | 1 |  | RYB005 | 富泰宏
18232 | C6HZLH007151 | 201912異動 | FIH | DMS | 龍華 | C16 | 1.5F | 聯辦12# | 分體櫃式空調（辦公區） | 辦公區 | 格力 | 5HP(含)以下 | 1 |  | RYB005 | 富泰宏
18233 | C6HZLH007152 | 201912異動 | FIH | DMS | 龍華 | C16 | 1.5F | 聯辦13# | 分體櫃式空調（辦公區） | 辦公區 | 格力 | 5HP(含)以下 | 1 |  | RYB005 | 富泰宏
18234 | C6HZLH007153 | 201912異動 | FIH | DMS | 龍華 | C16 | 1.5F | 聯辦14# | 分體櫃式空調（辦公區） | 辦公區 | 格力 | 5HP(含)以下 | 1 |  | RYB005 | 富泰宏
18235 | C6HZLH007154 | 201912異動 | FIH | DMS | 龍華 | C16 | 1.5F | UPS機房15# | 分體櫃式空調（生產區） | 生產區 | 格力 | 5HP(含)以下 | 1 |  | RYB005 | 富泰宏
18236 | C6HZLH007155 | 201912異動 | FIH | DMS | 龍華 | C16 | 1.5F | 資訊機房16# | 分體櫃式空調（生產區） | 生產區 | 格力 | 5HP(含)以下 | 1 |  | RYB005 | 富泰宏
18237 | C6HZLH007156 | 201912異動 | FIH | DMS | 龍華 | C16 | 2F | 2F南2門1# | 組合風櫃（生產區） | 生產區 | 西屋康達 | 7萬M3/H(含)以上 | 1 |  | RYB005 | 富泰宏
18238 | C6HZLH007157 | 201912異動 | FIH | DMS | 龍華 | C16 | 2F | 2F北2門2# | 組合風櫃（生產區） | 生產區 | 西屋康達 | 7萬M3/H(含)以上 | 1 |  | RYB005 | 富泰宏
18239 | C6HZLH007158 | 201912異動 | FIH | DMS | 龍華 | C16 | 2F | 2F北1門3# | 組合風櫃（生產區） | 生產區 | 西屋康達 | 7萬M3/H(含)以上 | 1 |  | RYB005 | 富泰宏
18240 | C6HZLH007159 | 201912異動 | FIH | DMS | 龍華 | C16 | 2F | 2F西南角1# | 組合風櫃（生產區） | 生產區 | 西屋康達 | 3.5萬M3/H(含)以下 | 1 |  | RYB005 | 富泰宏
18241 | C6HZLH007160 | 201912異動 | FIH | DMS | 龍華 | C16 | 2F | 2F東南角2# | 組合風櫃（生產區） | 生產區 | 西屋康達 | 3.5萬M3/H(含)以下 | 1 |  | RYB005 | 富泰宏
18242 | C6HZLH007161 | 201912異動 | FIH | DMS | 龍華 | C16 | 2F | 2F東北角3# | 組合風櫃（生產區） | 生產區 | 西屋康達 | 3.5萬M3/H(含)以下 | 1 |  | RYB005 | 富泰宏
18243 | C6HZLH007162 | 201912異動 | FIH | DMS | 龍華 | C16 | 2F | ME備品室 | 盤管風機（生產區） | 生產區 | 西屋康達 | 全型號 | 1 |  | RYB005 | 富泰宏
18244 | C6HZLH007163 | 201912異動 | FIH | DMS | 龍華 | C16 | 2F | 保壓房 | 盤管風機（生產區） | 生產區 | 西屋康達 | 全型號 | 1 |  | RYB005 | 富泰宏
18245 | C6HZLH007164 | 201912異動 | FIH | DMS | 龍華 | C16 | 2F | 現場辦公室 | 盤管風機（生產區） | 生產區 | 西屋康達 | 全型號 | 1 |  | RYB005 | 富泰宏
18246 | C6HZLH007165 | 201912異動 | FIH | DMS | 龍華 | C16 | 2F | 工程設備治具室 | 盤管風機（生產區） | 生產區 | 西屋康達 | 全型號 | 1 |  | RYB005 | 富泰宏
18247 | C6HZLH007166 | 201912異動 | FIH | DMS | 龍華 | C16 | 2F | 成品倉庫 | 盤管風機（生產區） | 生產區 | 西屋康達 | 全型號 | 1 |  | RYB005 | 富泰宏
18248 | C6HZLH007167 | 201912異動 | FIH | DMS | 龍華 | C16 | 2F | INP新產品車間南 | 盤管風機（生產區） | 生產區 | 西屋康達 | 全型號 | 1 |  | RYB005 | 富泰宏
18249 | C6HZLH007168 | 201912異動 | FIH | DMS | 龍華 | C16 | 2F | INP新產品車北 | 盤管風機（生產區） | 生產區 | 西屋康達 | 全型號 | 1 |  | RYB005 | 富泰宏
18250 | C6HZLH007169 | 201912異動 | FIH | DMS | 龍華 | C16 | 2F | 車間南1 | 盤管風機（生產區） | 生產區 | 西屋康達 | 全型號 | 1 |  | RYB005 | 富泰宏
18251 | C6HZLH007170 | 201912異動 | FIH | DMS | 龍華 | C16 | 2F | 車間南2 | 盤管風機（生產區） | 生產區 | 西屋康達 | 全型號 | 1 |  | RYB005 | 富泰宏
18252 | C6HZLH007171 | 201912異動 | FIH | DMS | 龍華 | C16 | 2F | KT倉庫 | 盤管風機（生產區） | 生產區 | 西屋康達 | 全型號 | 1 |  | RYB005 | 富泰宏
18253 | C6HZLH007172 | 201912異動 | FIH | DMS | 龍華 | C16 | 2F | KT倉庫（夏普房） | 盤管風機（生產區） | 生產區 | 西屋康達 | 全型號 | 1 |  | RYB005 | 富泰宏
18254 | C6HZLH007173 | 201912異動 | FIH | DMS | 龍華 | C16 | 2F | 點膠房 | 盤管風機（生產區） | 生產區 | 西屋康達 | 全型號 | 1 |  | RYB005 | 富泰宏
18255 | C6HZLH007174 | 201912異動 | FIH | DMS | 龍華 | C16 | 2F | 分析室 | 盤管風機（生產區） | 生產區 | 西屋康達 | 全型號 | 1 |  | RYB005 | 富泰宏
18256 | C6HZLH007175 | 201912異動 | FIH | DMS | 龍華 | C16 | 2F | 現場辦公室 | 盤管風機（生產區） | 生產區 | 西屋康達 | 全型號 | 1 |  | RYB005 | 富泰宏
18257 | C6HZLH007176 | 201912異動 | FIH | DMS | 龍華 | C16 | 2F | 公務室 | 盤管風機（生產區） | 生產區 | 西屋康達 | 全型號 | 1 |  | RYB005 | 富泰宏
18258 | C6HZLH007177 | 201912異動 | FIH | DMS | 龍華 | C16 | 2F | 公務備品室 | 盤管風機（生產區） | 生產區 | 西屋康達 | 全型號 | 1 |  | RYB005 | 富泰宏
18259 | C6HZLH007178 | 201912異動 | FIH | DMS | 龍華 | C16 | 2F | QA檢測室 | 盤管風機（生產區） | 生產區 | 西屋康達 | 全型號 | 1 |  | RYB005 | 富泰宏
18260 | C6HZLH007179 | 201912異動 | FIH | DMS | 龍華 | C16 | 2F | GB倉庫 | 盤管風機（生產區） | 生產區 | 西屋康達 | 全型號 | 1 |  | RYB005 | 富泰宏
18261 | C6HZLH007180 | 201912異動 | FIH | DMS | 龍華 | C16 | 2F | 點膠維修 | 盤管風機（生產區） | 生產區 | 西屋康達 | 全型號 | 1 |  | RYB005 | 富泰宏
18262 | C6HZLH007181 | 201912異動 | FIH | DMS | 龍華 | C16 | 2F | KT倉庫（夏普小房） | 盤管風機（生產區） | 生產區 | 西屋康達 | 全型號 | 1 |  | RYB005 | 富泰宏
18263 | C6HZLH007182 | 201912異動 | FIH | DMS | 龍華 | C16 | 2F | 機電倉庫 | 盤管風機（生產區） | 生產區 | 西屋康達 | 全型號 | 1 |  | RYB005 | 富泰宏
18264 | C6HZLH007183 | 201912異動 | FIH | DMS | 龍華 | C16 | 3F | 庫房 | 分體櫃式空調（生產區） | 生產區 | 格力 | 5HP(含)以下 | 1 |  | RYB005 | 富泰宏
18265 | C6DPLH004269 | 20250630異動 | A事業群 | 工務處 | 龍華 | C18 | 1F | 資訊機房 | 分體櫃式空調（生產區） | 生產區 | 格力 | 5HP(含)以下 | 1 | 工務四部 | QBZBWW00M7 | 富泰華
18266 | C6DPLH004270 | 20250630異動 | A事業群 | 工務處 | 龍華 | C18 | 1F | 資訊機房 | 分體櫃式空調（生產區） | 生產區 | 格力 | 5HP(含)以下 | 1 | 工務四部 | QBZBWW00M7 | 富泰華
18267 | C6DPLH004271 | 20250630異動 | A事業群 | 工務處 | 龍華 | C18 | 1F | 資訊機房 | 分體櫃式空調（生產區） | 生產區 | 格力 | 5HP(含)以下 | 1 | 工務四部 | QBZBWW00M7 | 富泰華
18268 | C6DPLH004272 | 20250630異動 | A事業群 | 工務處 | 龍華 | C18 | 1F | 資訊機房 | 分體櫃式空調（生產區） | 生產區 | 格力 | 5HP(含)以下 | 1 | 工務四部 | QBZBWW00M7 | 富泰華
18269 | C6DPLH004273 | 20250630異動 | A事業群 | 工務處 | 龍華 | C18 | 1F | 資訊機房 | 分體櫃式空調（生產區） | 生產區 | 格力 | 5HP(含)以下 | 1 | 工務四部 | QBZBWW00M7 | 富泰華
18270 | C6DPLH004274 | 20250630異動 | A事業群 | 工務處 | 龍華 | C18 | 1F | 資訊機房 | 分體櫃式空調（生產區） | 生產區 | 格力 | 5HP(含)以下 | 1 | 工務四部 | QBZBWW00M7 | 富泰華
18271 | C6DPLH004275 | 20250630異動 | A事業群 | 工務處 | 龍華 | C18 | 1F | 安管辦公室 | 分體櫃式空調（生產區） | 生產區 | 格力 | 5HP(含)以下 | 1 | 工務四部 | QBZBWW00M7 | 富泰華
18272 | C6DPLH004276 | 20250630異動 | A事業群 | 工務處 | 龍華 | C18 | 1F | 監控室 | 分體櫃式空調（生產區） | 生產區 | 志高 | 5HP(含)以下 | 1 | 工務四部 | QBZBWW00M7 | 富泰華
18273 | C6DPLH004277 | 20250630異動 | A事業群 | 工務處 | 龍華 | C18 | 1F | 監控室 | 分體櫃式空調（生產區） | 生產區 | 志高 | 5HP(含)以下 | 1 | 工務四部 | QBZBWW00M7 | 富泰華
18274 | C6DPLH004278 | 20250630異動 | A事業群 | 工務處 | 龍華 | C18 | 1.5F | 機電辦公室 | 分體櫃式空調（生產區） | 生產區 | 格力 | 5HP(含)以下 | 1 | 工務四部 | QBZBWW00M7 | 富泰華
18275 | C6DPLH004279 | 20250630異動 | A事業群 | 工務處 | 龍華 | C18 | 2F | 資訊機房 | 分體櫃式空調（生產區） | 生產區 | 格力 | 5HP(含)以下 | 1 | 工務四部 | QBZBWW00M7 | 富泰華
18276 | C6DPLH004280 | 20250630異動 | A事業群 | 工務處 | 龍華 | C18 | 2F | 資訊機房 | 分體櫃式空調（生產區） | 生產區 | 格力 | 5HP(含)以下 | 1 | 工務四部 | QBZBWW00M7 | 富泰華
18277 | C6DPLH004281 | 20250630異動 | A事業群 | 工務處 | 龍華 | C18 | 2F | 資訊機房 | 分體櫃式空調（生產區） | 生產區 | 格力 | 5HP(含)以下 | 1 | 工務四部 | QBZBWW00M7 | 富泰華
18278 | C6DPLH004282 | 20250630異動 | A事業群 | 工務處 | 龍華 | C18 | 2F | 資訊機房 | 分體櫃式空調（生產區） | 生產區 | 格力 | 5HP(含)以下 | 1 | 工務四部 | QBZBWW00M7 | 富泰華
18279 | C6DPLH004283 | 20250630異動 | A事業群 | 工務處 | 龍華 | C18 | 2F | 低配房 | 分體櫃式空調（生產區） | 生產區 | 格力 | 5HP(含)以下 | 1 | 工務四部 | QBZBWW00M7 | 富泰華
18280 | C6DPLH004284 | 20250630異動 | A事業群 | 工務處 | 龍華 | C18 | 2F | 低配房 | 分體櫃式空調（生產區） | 生產區 | 格力 | 5HP(含)以下 | 1 | 工務四部 | QBZBWW00M7 | 富泰華
18281 | C6DPLH004285 | 20250630異動 | A事業群 | 工務處 | 龍華 | C18 | 2F | 低配房 | 分體櫃式空調（生產區） | 生產區 | 格力 | 5HP(含)以下 | 1 | 工務四部 | QBZBWW00M7 | 富泰華
18282 | C6DPLH004286 | 20250630異動 | A事業群 | 工務處 | 龍華 | C18 | 2F | 低配房 | 分體櫃式空調（生產區） | 生產區 | 格力 | 5HP(含)以下 | 1 | 工務四部 | QBZBWW00M7 | 富泰華
18283 | C6DPLH004287 | 20250630異動 | A事業群 | 工務處 | 龍華 | C18 | 3F | 高配房 | 分體櫃式空調（生產區） | 生產區 | 格力 | 5HP(含)以下 | 1 | 工務四部 | QBZBWW00M7 | 富泰華
18284 | C6DPLH004288 | 20250630異動 | A事業群 | 工務處 | 龍華 | C18 | 3F | 高配房 | 分體櫃式空調（生產區） | 生產區 | 格力 | 5HP(含)以下 | 1 | 工務四部 | QBZBWW00M7 | 富泰華
18285 | C6DPLH004289 | 20250630異動 | A事業群 | 工務處 | 龍華 | C18 | 3F | 高配房 | 分體櫃式空調（生產區） | 生產區 | 格力 | 5HP(含)以下 | 1 | 工務四部 | QBZBWW00M7 | 富泰華
18286 | C6DPLH004290 | 20250630異動 | A事業群 | 工務處 | 龍華 | C18 | 3F | 高配房 | 分體櫃式空調（生產區） | 生產區 | 格力 | 5HP(含)以下 | 1 | 工務四部 | QBZBWW00M7 | 富泰華
18287 | C6DPLH004291 | 20250630異動 | A事業群 | 工務處 | 龍華 | C18 | 3F | 高配房 | 分體櫃式空調（生產區） | 生產區 | 格力 | 5HP(含)以下 | 1 | 工務四部 | QBZBWW00M7 | 富泰華
18288 | C6DPLH004292 | 20250630異動 | A事業群 | 工務處 | 龍華 | C18 | 3F | 高配房 | 分體櫃式空調（生產區） | 生產區 | 格力 | 5HP(含)以下 | 1 | 工務四部 | QBZBWW00M7 | 富泰華
18289 | C6DPLH004293 | 20250630異動 | A事業群 | 工務處 | 龍華 | C18 | 3F | 高配房 | 分體櫃式空調（生產區） | 生產區 | 格力 | 5HP(含)以下 | 1 | 工務四部 | QBZBWW00M7 | 富泰華
18290 | C6DPLH004294 | 20250630異動 | A事業群 | 工務處 | 龍華 | C18 | 3F | 資訊機房 | 分體櫃式空調（生產區） | 生產區 | 格力 | 5HP(含)以下 | 1 | 工務四部 | QBZBWW00M7 | 富泰華
18291 | C6DPLH004295 | 20250630異動 | A事業群 | 工務處 | 龍華 | C18 | 3F | 資訊機房 | 分體櫃式空調（生產區） | 生產區 | 格力 | 5HP(含)以下 | 1 | 工務四部 | QBZBWW00M7 | 富泰華
18292 | C6DPLH004296 | 20250630異動 | A事業群 | 工務處 | 龍華 | C18 | 3F | 資訊機房 | 分體櫃式空調（生產區） | 生產區 | 格力 | 5HP(含)以下 | 1 | 工務四部 | QBZBWW00M7 | 富泰華
18293 | C6DPLH004297 | 20250630異動 | A事業群 | 工務處 | 龍華 | C18 | 3F | 資訊機房 | 分體櫃式空調（生產區） | 生產區 | 格力 | 5HP(含)以下 | 1 | 工務四部 | QBZBWW00M7 | 富泰華
18294 | C6DPLH004298 | 20250630異動 | A事業群 | 工務處 | 龍華 | C18 | 3F | 資訊機房 | 分體櫃式空調（生產區） | 生產區 | 格力 | 5HP(含)以下 | 1 | 工務四部 | QBZBWW00M7 | 富泰華
18295 | C6DPLH004299 | 20250630異動 | A事業群 | 工務處 | 龍華 | C18 | 3F | 高配房 | 分體櫃式空調（生產區） | 生產區 | 格力 | 5HP(含)以下 | 1 | 工務四部 | QBZBWW00M7 | 富泰華
18296 | C6DPLH004300 | 20250630異動 | A事業群 | 工務處 | 龍華 | C18 | 3F | 高配房 | 分體櫃式空調（生產區） | 生產區 | 格力 | 5HP(含)以下 | 1 | 工務四部 | QBZBWW00M7 | 富泰華
18297 | C6DPLH004301 | 20250630異動 | A事業群 | 工務處 | 龍華 | C18 | 3F | 高配房 | 分體櫃式空調（生產區） | 生產區 | 格力 | 5HP(含)以下 | 1 | 工務四部 | QBZBWW00M7 | 富泰華
18298 | C6DPLH004302 | 20250630異動 | A事業群 | 工務處 | 龍華 | C18 | 1F | 倉庫 | 盤管風機（生產區） | 生產區 | 西屋康達 | 全型號 | 1 | 工務四部 | QBZBWW00M7 | 富泰華
18299 | C6DPLH004303 | 20250630異動 | A事業群 | 工務處 | 龍華 | C18 | 1F | 倉庫 | 盤管風機（生產區） | 生產區 | 西屋康達 | 全型號 | 1 | 工務四部 | QBZBWW00M7 | 富泰華
18300 | C6DPLH004304 | 20250630異動 | A事業群 | 工務處 | 龍華 | C18 | 1F | 倉庫 | 盤管風機（生產區） | 生產區 | 西屋康達 | 全型號 | 1 | 工務四部 | QBZBWW00M7 | 富泰華
18301 | C6DPLH004305 | 20250630異動 | A事業群 | 工務處 | 龍華 | C18 | 1F | 倉庫 | 盤管風機（生產區） | 生產區 | 西屋康達 | 全型號 | 1 | 工務四部 | QBZBWW00M7 | 富泰華
18302 | C6DPLH004306 | 20250630異動 | A事業群 | 工務處 | 龍華 | C18 | 1F | 倉庫 | 盤管風機（生產區） | 生產區 | 西屋康達 | 全型號 | 1 | 工務四部 | QBZBWW00M7 | 富泰華
18303 | C6DPLH004307 | 20250630異動 | A事業群 | 工務處 | 龍華 | C18 | 1F | 倉庫 | 盤管風機（生產區） | 生產區 | 西屋康達 | 全型號 | 1 | 工務四部 | QBZBWW00M7 | 富泰華
18304 | C6DPLH004308 | 20250630異動 | A事業群 | 工務處 | 龍華 | C18 | 1F | 倉庫 | 盤管風機（生產區） | 生產區 | 西屋康達 | 全型號 | 1 | 工務四部 | QBZBWW00M7 | 富泰華
18305 | C6DPLH004309 | 20250630異動 | A事業群 | 工務處 | 龍華 | C18 | 1F | 倉庫 | 盤管風機（生產區） | 生產區 | 西屋康達 | 全型號 | 1 | 工務四部 | QBZBWW00M7 | 富泰華
18306 | C6DPLH004310 | 20250630異動 | A事業群 | 工務處 | 龍華 | C18 | 1F | 倉庫 | 盤管風機（生產區） | 生產區 | 西屋康達 | 全型號 | 1 | 工務四部 | QBZBWW00M7 | 富泰華
18307 | C6DPLH004311 | 20250630異動 | A事業群 | 工務處 | 龍華 | C18 | 1F | 倉庫 | 盤管風機（生產區） | 生產區 | 西屋康達 | 全型號 | 1 | 工務四部 | QBZBWW00M7 | 富泰華
18308 | C6DPLH004312 | 20250630異動 | A事業群 | 工務處 | 龍華 | C18 | 1F | 倉庫 | 盤管風機（生產區） | 生產區 | 西屋康達 | 全型號 | 1 | 工務四部 | QBZBWW00M7 | 富泰華
18309 | C6DPLH004313 | 20250630異動 | A事業群 | 工務處 | 龍華 | C18 | 1F | 倉庫 | 盤管風機（生產區） | 生產區 | 西屋康達 | 全型號 | 1 | 工務四部 | QBZBWW00M7 | 富泰華
18310 | C6DPLH004314 | 20250630異動 | A事業群 | 工務處 | 龍華 | C18 | 1F | 倉庫 | 盤管風機（生產區） | 生產區 | 西屋康達 | 全型號 | 1 | 工務四部 | QBZBWW00M7 | 富泰華
18311 | C6DPLH004315 | 20250630異動 | A事業群 | 工務處 | 龍華 | C18 | 1F | 倉庫 | 盤管風機（生產區） | 生產區 | 西屋康達 | 全型號 | 1 | 工務四部 | QBZBWW00M7 | 富泰華
18312 | C6DPLH004316 | 20250630異動 | A事業群 | 工務處 | 龍華 | C18 | 1F | 倉庫 | 盤管風機（生產區） | 生產區 | 西屋康達 | 全型號 | 1 | 工務四部 | QBZBWW00M7 | 富泰華
18313 | C6DPLH004317 | 20250630異動 | A事業群 | 工務處 | 龍華 | C18 | 1F | 倉庫 | 盤管風機（生產區） | 生產區 | 西屋康達 | 全型號 | 1 | 工務四部 | QBZBWW00M7 | 富泰華
18314 | C6DPLH004318 | 20250630異動 | A事業群 | 工務處 | 龍華 | C18 | 1F | 倉庫 | 盤管風機（生產區） | 生產區 | 西屋康達 | 全型號 | 1 | 工務四部 | QBZBWW00M7 | 富泰華
18315 | C6DPLH004319 | 20250630異動 | A事業群 | 工務處 | 龍華 | C18 | 1F | 倉庫 | 盤管風機（生產區） | 生產區 | 西屋康達 | 全型號 | 1 | 工務四部 | QBZBWW00M7 | 富泰華
18316 | C6DPLH004320 | 20250630異動 | A事業群 | 工務處 | 龍華 | C18 | 1F | 倉庫 | 盤管風機（生產區） | 生產區 | 西屋康達 | 全型號 | 1 | 工務四部 | QBZBWW00M7 | 富泰華
18317 | C6DPLH004321 | 20250630異動 | A事業群 | 工務處 | 龍華 | C18 | 1F | 倉庫 | 盤管風機（生產區） | 生產區 | 西屋康達 | 全型號 | 1 | 工務四部 | QBZBWW00M7 | 富泰華
18318 | C6DPLH004322 | 20250630異動 | A事業群 | 工務處 | 龍華 | C18 | 1F | 倉庫 | 盤管風機（生產區） | 生產區 | 西屋康達 | 全型號 | 1 | 工務四部 | QBZBWW00M7 | 富泰華
18319 | C6DPLH004323 | 20250630異動 | A事業群 | 工務處 | 龍華 | C18 | 1F | 倉庫 | 盤管風機（生產區） | 生產區 | 西屋康達 | 全型號 | 1 | 工務四部 | QBZBWW00M7 | 富泰華
18320 | C6DPLH004324 | 20250630異動 | A事業群 | 工務處 | 龍華 | C18 | 1F | 倉庫 | 盤管風機（生產區） | 生產區 | 西屋康達 | 全型號 | 1 | 工務四部 | QBZBWW00M7 | 富泰華
18321 | C6DPLH004325 | 20250630異動 | A事業群 | 工務處 | 龍華 | C18 | 1F | 倉庫 | 盤管風機（生產區） | 生產區 | 西屋康達 | 全型號 | 1 | 工務四部 | QBZBWW00M7 | 富泰華
18322 | C6DPLH004326 | 20250630異動 | A事業群 | 工務處 | 龍華 | C18 | 1F | 倉庫 | 盤管風機（生產區） | 生產區 | 西屋康達 | 全型號 | 1 | 工務四部 | QBZBWW00M7 | 富泰華
18323 | C6DPLH004327 | 20250630異動 | A事業群 | 工務處 | 龍華 | C18 | 1F | 倉庫 | 盤管風機（生產區） | 生產區 | 西屋康達 | 全型號 | 1 | 工務四部 | QBZBWW00M7 | 富泰華
18324 | C6DPLH004328 | 20250630異動 | A事業群 | 工務處 | 龍華 | C18 | 1F | 倉庫 | 盤管風機（生產區） | 生產區 | 西屋康達 | 全型號 | 1 | 工務四部 | QBZBWW00M7 | 富泰華
18325 | C6DPLH004329 | 20250630異動 | A事業群 | 工務處 | 龍華 | C18 | 1F | 倉庫 | 盤管風機（生產區） | 生產區 | 西屋康達 | 全型號 | 1 | 工務四部 | QBZBWW00M7 | 富泰華
18326 | C6DPLH004330 | 20250630異動 | A事業群 | 工務處 | 龍華 | C18 | 1F | 倉庫 | 盤管風機（生產區） | 生產區 | 西屋康達 | 全型號 | 1 | 工務四部 | QBZBWW00M7 | 富泰華
18327 | C6DPLH004331 | 20250630異動 | A事業群 | 工務處 | 龍華 | C18 | 1F | 倉庫 | 盤管風機（生產區） | 生產區 | 西屋康達 | 全型號 | 1 | 工務四部 | QBZBWW00M7 | 富泰華
18328 | C6DPLH004332 | 20250630異動 | A事業群 | 工務處 | 龍華 | C18 | 1F | 倉庫 | 盤管風機（生產區） | 生產區 | 西屋康達 | 全型號 | 1 | 工務四部 | QBZBWW00M7 | 富泰華
18329 | C6DPLH004383 | 20250630異動 | A事業群 | 工務處 | 龍華 | C18 | 2F | 生產附房 | 盤管風機（生產區） | 生產區 | 西屋康達 | 全型號 | 1 | 工務四部 | QBZBWW00M7 | 富泰華
18330 | C6DPLH004384 | 20250630異動 | A事業群 | 工務處 | 龍華 | C18 | 2F | 生產附房 | 盤管風機（生產區） | 生產區 | 西屋康達 | 全型號 | 1 | 工務四部 | QBZBWW00M7 | 富泰華
18331 | C6DPLH004385 | 20250630異動 | A事業群 | 工務處 | 龍華 | C18 | 2F | 生產附房 | 盤管風機（生產區） | 生產區 | 西屋康達 | 全型號 | 1 | 工務四部 | QBZBWW00M7 | 富泰華
18332 | C6DPLH004386 | 20250630異動 | A事業群 | 工務處 | 龍華 | C18 | 2F | 生產附房 | 盤管風機（生產區） | 生產區 | 西屋康達 | 全型號 | 1 | 工務四部 | QBZBWW00M7 | 富泰華
18333 | C6DPLH004387 | 20250630異動 | A事業群 | 工務處 | 龍華 | C18 | 2F | 生產附房 | 盤管風機（生產區） | 生產區 | 西屋康達 | 全型號 | 1 | 工務四部 | QBZBWW00M7 | 富泰華
18334 | C6DPLH004388 | 20250630異動 | A事業群 | 工務處 | 龍華 | C18 | 2F | 生產附房 | 盤管風機（生產區） | 生產區 | 西屋康達 | 全型號 | 1 | 工務四部 | QBZBWW00M7 | 富泰華
18335 | C6DPLH004389 | 20250630異動 | A事業群 | 工務處 | 龍華 | C18 | 2F | 生產附房 | 盤管風機（生產區） | 生產區 | 西屋康達 | 全型號 | 1 | 工務四部 | QBZBWW00M7 | 富泰華
18336 | C6DPLH004390 | 20250630異動 | A事業群 | 工務處 | 龍華 | C18 | 2F | 生產附房 | 盤管風機（生產區） | 生產區 | 西屋康達 | 全型號 | 1 | 工務四部 | QBZBWW00M7 | 富泰華
18337 | C6DPLH004391 | 20250630異動 | A事業群 | 工務處 | 龍華 | C18 | 2F | 生產附房 | 盤管風機（生產區） | 生產區 | 西屋康達 | 全型號 | 1 | 工務四部 | QBZBWW00M7 | 富泰華
18338 | C6DPLH004392 | 20250630異動 | A事業群 | 工務處 | 龍華 | C18 | 2F | 生產附房 | 盤管風機（生產區） | 生產區 | 西屋康達 | 全型號 | 1 | 工務四部 | QBZBWW00M7 | 富泰華
18339 | C6DPLH004393 | 20250630異動 | A事業群 | 工務處 | 龍華 | C18 | 3F | 生產附房 | 盤管風機（生產區） | 生產區 | 西屋康達 | 全型號 | 1 | 工務四部 | QBZBWW00M7 | 富泰華
18340 | C6DPLH004394 | 20250630異動 | A事業群 | 工務處 | 龍華 | C18 | 3F | 生產附房 | 盤管風機（生產區） | 生產區 | 西屋康達 | 全型號 | 1 | 工務四部 | QBZBWW00M7 | 富泰華
18341 | C6DPLH004395 | 20250630異動 | A事業群 | 工務處 | 龍華 | C18 | 3F | 生產車間 | 盤管風機（生產區） | 生產區 | 西屋康達 | 全型號 | 1 | 工務四部 | QBZBWW00M7 | 富泰華
18342 | C6DPLH004396 | 20250630異動 | A事業群 | 工務處 | 龍華 | C18 | 3F | 生產車間 | 盤管風機（生產區） | 生產區 | 西屋康達 | 全型號 | 1 | 工務四部 | QBZBWW00M7 | 富泰華
18343 | C6DPLH004397 | 20250630異動 | A事業群 | 工務處 | 龍華 | C18 | 3F | 生產附房 | 盤管風機（生產區） | 生產區 | 西屋康達 | 全型號 | 1 | 工務四部 | QBZBWW00M7 | 富泰華
18344 | C6DPLH004398 | 20250630異動 | A事業群 | 工務處 | 龍華 | C18 | 3F | 生產附房 | 盤管風機（生產區） | 生產區 | 西屋康達 | 全型號 | 1 | 工務四部 | QBZBWW00M7 | 富泰華
18345 | C6DPLH004399 | 20250630異動 | A事業群 | 工務處 | 龍華 | C18 | 3F | 生產附房 | 盤管風機（生產區） | 生產區 | 西屋康達 | 全型號 | 1 | 工務四部 | QBZBWW00M7 | 富泰華
18346 | C6DPLH004400 | 20250630異動 | A事業群 | 工務處 | 龍華 | C18 | 3F | 生產附房 | 盤管風機（生產區） | 生產區 | 西屋康達 | 全型號 | 1 | 工務四部 | QBZBWW00M7 | 富泰華
18347 | C6DPLH004401 | 20250630異動 | A事業群 | 工務處 | 龍華 | C18 | 3F | 生產附房 | 盤管風機（生產區） | 生產區 | 西屋康達 | 全型號 | 1 | 工務四部 | QBZBWW00M7 | 富泰華
18348 | C6DPLH004402 | 20250630異動 | A事業群 | 工務處 | 龍華 | C18 | 3F | 生產附房 | 盤管風機（生產區） | 生產區 | 西屋康達 | 全型號 | 1 | 工務四部 | QBZBWW00M7 | 富泰華
18349 | C6DPLH004403 | 20250630異動 | A事業群 | 工務處 | 龍華 | C18 | 3F | 生產附房 | 盤管風機（生產區） | 生產區 | 西屋康達 | 全型號 | 1 | 工務四部 | QBZBWW00M7 | 富泰華
18350 | C6DPLH004404 | 20250630異動 | A事業群 | 工務處 | 龍華 | C18 | 3F | 生產附房 | 盤管風機（生產區） | 生產區 | 西屋康達 | 全型號 | 1 | 工務四部 | QBZBWW00M7 | 富泰華
18351 | C6DPLH004405 | 20250630異動 | A事業群 | 工務處 | 龍華 | C18 | 3F | 生產附房 | 盤管風機（生產區） | 生產區 | 西屋康達 | 全型號 | 1 | 工務四部 | QBZBWW00M7 | 富泰華
18352 | C6DPLH004432 | 20250630異動 | A事業群 | 工務處 | 龍華 | C18 | 2F | 車間 | 吊頂風櫃（生產區） | 生產區 | 西屋康達 | 全型號 | 1 | 工務四部 | QBZBWW00M7 | 富泰華
18353 | C6DPLH004433 | 20250630異動 | A事業群 | 工務處 | 龍華 | C18 | 2F | 車間 | 吊頂風櫃（生產區） | 生產區 | 西屋康達 | 全型號 | 1 | 工務四部 | QBZBWW00M7 | 富泰華
18354 | C6DPLH004434 | 20250630異動 | A事業群 | 工務處 | 龍華 | C18 | 2F | 車間 | 吊頂風櫃（生產區） | 生產區 | 西屋康達 | 全型號 | 1 | 工務四部 | QBZBWW00M7 | 富泰華
18355 | C6DPLH004435 | 20250630異動 | A事業群 | 工務處 | 龍華 | C18 | 2F | 車間 | 吊頂風櫃（生產區） | 生產區 | 西屋康達 | 全型號 | 1 | 工務四部 | QBZBWW00M7 | 富泰華
18356 | C6DPLH004436 | 20250630異動 | A事業群 | 工務處 | 龍華 | C18 | 2F | 車間 | 吊頂風櫃（生產區） | 生產區 | 西屋康達 | 全型號 | 1 | 工務四部 | QBZBWW00M7 | 富泰華
18357 | C6DPLH004437 | 20250630異動 | A事業群 | 工務處 | 龍華 | C18 | 2F | 車間 | 吊頂風櫃（生產區） | 生產區 | 西屋康達 | 全型號 | 1 | 工務四部 | QBZBWW00M7 | 富泰華
18358 | C6DPLH004438 | 20250630異動 | A事業群 | 工務處 | 龍華 | C18 | 2F | 車間 | 吊頂風櫃（生產區） | 生產區 | 西屋康達 | 全型號 | 1 | 工務四部 | QBZBWW00M7 | 富泰華
18359 | C6DPLH008551 | 20250630異動 | A事業群 | 工務處 | 龍華 | C18 | 1F | 倉庫 | 吊頂風櫃（生產區） | 生產區 | 捷達萊堡 | 全型號 | 1 | 工務四部 | QBZBWW00M7 | 富泰華
18360 | C6DPLH008552 | 20250630異動 | A事業群 | 工務處 | 龍華 | C18 | 1F | 倉庫 | 吊頂風櫃（生產區） | 生產區 | 捷達萊堡 | 全型號 | 1 | 工務四部 | QBZBWW00M7 | 富泰華
18361 | C6DPLH008553 | 20250630異動 | A事業群 | 工務處 | 龍華 | C18 | 1F | 生產車間 | 吊頂風櫃（生產區） | 生產區 | 捷達萊堡 | 全型號 | 1 | 工務四部 | QBZBWW00M7 | 富泰華
18362 | C6DPLH008554 | 20250630異動 | A事業群 | 工務處 | 龍華 | C18 | 1F | 生產車間 | 吊頂風櫃（生產區） | 生產區 | 捷達萊堡 | 全型號 | 1 | 工務四部 | QBZBWW00M7 | 富泰華
18363 | C6DPLH008555 | 20250630異動 | A事業群 | 工務處 | 龍華 | C18 | 1F | 生產車間 | 吊頂風櫃（生產區） | 生產區 | 捷達萊堡 | 全型號 | 1 | 工務四部 | QBZBWW00M7 | 富泰華
18364 | C6DPLH008556 | 20250630異動 | A事業群 | 工務處 | 龍華 | C18 | 1F | 生產車間 | 吊頂風櫃（生產區） | 生產區 | 捷達萊堡 | 全型號 | 1 | 工務四部 | QBZBWW00M7 | 富泰華
18365 | C6DPLH008557 | 20250630異動 | A事業群 | 工務處 | 龍華 | C18 | 1F | 生產車間 | 吊頂風櫃（生產區） | 生產區 | 捷達萊堡 | 全型號 | 1 | 工務四部 | QBZBWW00M7 | 富泰華
18366 | C6DPLH008558 | 20250630異動 | A事業群 | 工務處 | 龍華 | C18 | 1F | 生產車間 | 吊頂風櫃（生產區） | 生產區 | 捷達萊堡 | 全型號 | 1 | 工務四部 | QBZBWW00M7 | 富泰華
18367 | C6DPLH008559 | 20250630異動 | A事業群 | 工務處 | 龍華 | C18 | 1F | 生產車間 | 吊頂風櫃（生產區） | 生產區 | 捷達萊堡 | 全型號 | 1 | 工務四部 | QBZBWW00M7 | 富泰華
18368 | C6DPLH008560 | 20250630異動 | A事業群 | 工務處 | 龍華 | C18 | 1F | 生產車間 | 吊頂風櫃（生產區） | 生產區 | 捷達萊堡 | 全型號 | 1 | 工務四部 | QBZBWW00M7 | 富泰華
18369 | C6DPLH008561 | 20250630異動 | A事業群 | 工務處 | 龍華 | C18 | 1F | 生產車間 | 吊頂風櫃（生產區） | 生產區 | 捷達萊堡 | 全型號 | 1 | 工務四部 | QBZBWW00M7 | 富泰華
18370 | C6DPLH008562 | 20250630異動 | A事業群 | 工務處 | 龍華 | C18 | 1F | 生產車間 | 吊頂風櫃（生產區） | 生產區 | 捷達萊堡 | 全型號 | 1 | 工務四部 | QBZBWW00M7 | 富泰華
18371 | C6DPLH008563 | 20250630異動 | A事業群 | 工務處 | 龍華 | C18 | 1F | 生產車間 | 吊頂風櫃（生產區） | 生產區 | 捷達萊堡 | 全型號 | 1 | 工務四部 | QBZBWW00M7 | 富泰華
18372 | C6DPLH008564 | 20250630異動 | A事業群 | 工務處 | 龍華 | C18 | 1F | 生產車間 | 吊頂風櫃（生產區） | 生產區 | 捷達萊堡 | 全型號 | 1 | 工務四部 | QBZBWW00M7 | 富泰華
18373 | C6DPLH008565 | 20250630異動 | A事業群 | 工務處 | 龍華 | C18 | 1F | 生產車間 | 吊頂風櫃（生產區） | 生產區 | 捷達萊堡 | 全型號 | 1 | 工務四部 | QBZBWW00M7 | 富泰華
18374 | C6DPLH008566 | 20250630異動 | A事業群 | 工務處 | 龍華 | C18 | 1F | 生產車間 | 吊頂風櫃（生產區） | 生產區 | 捷達萊堡 | 全型號 | 1 | 工務四部 | QBZBWW00M7 | 富泰華
18375 | C6DPLH008567 | 20250630異動 | A事業群 | 工務處 | 龍華 | C18 | 1F | 生產車間 | 吊頂風櫃（生產區） | 生產區 | 捷達萊堡 | 全型號 | 1 | 工務四部 | QBZBWW00M7 | 富泰華
18376 | C6DPLH008568 | 20250630異動 | A事業群 | 工務處 | 龍華 | C18 | 1F | 生產車間 | 吊頂風櫃（生產區） | 生產區 | 捷達萊堡 | 全型號 | 1 | 工務四部 | QBZBWW00M7 | 富泰華
18377 | C6DPLH008569 | 20250630異動 | A事業群 | 工務處 | 龍華 | C18 | 1F | 生產車間 | 吊頂風櫃（生產區） | 生產區 | 捷達萊堡 | 全型號 | 1 | 工務四部 | QBZBWW00M7 | 富泰華
18378 | C6DPLH008570 | 20250630異動 | A事業群 | 工務處 | 龍華 | C18 | 1F | 生產車間 | 吊頂風櫃（生產區） | 生產區 | 捷達萊堡 | 全型號 | 1 | 工務四部 | QBZBWW00M7 | 富泰華
18379 | C6DPLH008571 | 20250630異動 | A事業群 | 工務處 | 龍華 | C18 | 1F | 生產車間 | 吊頂風櫃（生產區） | 生產區 | 捷達萊堡 | 全型號 | 1 | 工務四部 | QBZBWW00M7 | 富泰華
18380 | C6DPLH008572 | 20250630異動 | A事業群 | 工務處 | 龍華 | C18 | 1F | 生產車間 | 吊頂風櫃（生產區） | 生產區 | 捷達萊堡 | 全型號 | 1 | 工務四部 | QBZBWW00M7 | 富泰華
18381 | C6DPLH008573 | 20250630異動 | A事業群 | 工務處 | 龍華 | C18 | 1F | 生產車間 | 吊頂風櫃（生產區） | 生產區 | 捷達萊堡 | 全型號 | 1 | 工務四部 | QBZBWW00M7 | 富泰華
18382 | C6DPLH008574 | 20250630異動 | A事業群 | 工務處 | 龍華 | C18 | 1F | 生產車間 | 吊頂風櫃（生產區） | 生產區 | 捷達萊堡 | 全型號 | 1 | 工務四部 | QBZBWW00M7 | 富泰華
18383 | C6DPLH008575 | 20250630異動 | A事業群 | 工務處 | 龍華 | C18 | 1F | 生產車間 | 吊頂風櫃（生產區） | 生產區 | 捷達萊堡 | 全型號 | 1 | 工務四部 | QBZBWW00M7 | 富泰華
18384 | C6DPLH008576 | 20250630異動 | A事業群 | 工務處 | 龍華 | C18 | 1F | 生產車間 | 吊頂風櫃（生產區） | 生產區 | 捷達萊堡 | 全型號 | 1 | 工務四部 | QBZBWW00M7 | 富泰華
18385 | C6DPLH008577 | 20250630異動 | A事業群 | 工務處 | 龍華 | C18 | 1F | 生產車間 | 吊頂風櫃（生產區） | 生產區 | 捷達萊堡 | 全型號 | 1 | 工務四部 | QBZBWW00M7 | 富泰華
18386 | C6DPLH008578 | 20250630異動 | A事業群 | 工務處 | 龍華 | C18 | 1F | 生產車間 | 吊頂風櫃（生產區） | 生產區 | 捷達萊堡 | 全型號 | 1 | 工務四部 | QBZBWW00M7 | 富泰華
18387 | C6DPLH008579 | 20250630異動 | A事業群 | 工務處 | 龍華 | C18 | 1F | 生產車間 | 吊頂風櫃（生產區） | 生產區 | 捷達萊堡 | 全型號 | 1 | 工務四部 | QBZBWW00M7 | 富泰華
18388 | C6DPLH008580 | 20250630異動 | A事業群 | 工務處 | 龍華 | C18 | 1F | 生產車間 | 吊頂風櫃（生產區） | 生產區 | 捷達萊堡 | 全型號 | 1 | 工務四部 | QBZBWW00M7 | 富泰華
18389 | C6DPLH008581 | 20250630異動 | A事業群 | 工務處 | 龍華 | C18 | 3F | 生產車間 | 吊頂風櫃（生產區） | 生產區 | 捷達萊堡 | 全型號 | 1 | 工務四部 | QBZBWW00M7 | 富泰華
18390 | C6DPLH008582 | 20250630異動 | A事業群 | 工務處 | 龍華 | C18 | 3F | 生產車間 | 吊頂風櫃（生產區） | 生產區 | 捷達萊堡 | 全型號 | 1 | 工務四部 | QBZBWW00M7 | 富泰華
18391 | C6DPLH008583 | 20250630異動 | A事業群 | 工務處 | 龍華 | C18 | 3F | 生產車間 | 吊頂風櫃（生產區） | 生產區 | 捷達萊堡 | 全型號 | 1 | 工務四部 | QBZBWW00M7 | 富泰華
18392 | C6DPLH008584 | 20250630異動 | A事業群 | 工務處 | 龍華 | C18 | 3F | 生產車間 | 吊頂風櫃（生產區） | 生產區 | 捷達萊堡 | 全型號 | 1 | 工務四部 | QBZBWW00M7 | 富泰華
18393 | C6DPLH008585 | 20250630異動 | A事業群 | 工務處 | 龍華 | C18 | 3F | 生產車間 | 吊頂風櫃（生產區） | 生產區 | 捷達萊堡 | 全型號 | 1 | 工務四部 | QBZBWW00M7 | 富泰華
18394 | C6DPLH008586 | 20250630異動 | A事業群 | 工務處 | 龍華 | C18 | 3F | 生產車間 | 吊頂風櫃（生產區） | 生產區 | 捷達萊堡 | 全型號 | 1 | 工務四部 | QBZBWW00M7 | 富泰華
18395 | C6DPLH008587 | 20250630異動 | A事業群 | 工務處 | 龍華 | C18 | 3F | 生產車間 | 吊頂風櫃（生產區） | 生產區 | 捷達萊堡 | 全型號 | 1 | 工務四部 | QBZBWW00M7 | 富泰華
18396 | C6DPLH008588 | 20250630異動 | A事業群 | 工務處 | 龍華 | C18 | 3F | 生產車間 | 吊頂風櫃（生產區） | 生產區 | 捷達萊堡 | 全型號 | 1 | 工務四部 | QBZBWW00M7 | 富泰華
18397 | C6DPLH008589 | 20250630異動 | A事業群 | 工務處 | 龍華 | C18 | 3F | 生產車間 | 吊頂風櫃（生產區） | 生產區 | 捷達萊堡 | 全型號 | 1 | 工務四部 | QBZBWW00M7 | 富泰華
18398 | C6DPLH008590 | 20250630異動 | A事業群 | 工務處 | 龍華 | C18 | 3F | 生產車間 | 吊頂風櫃（生產區） | 生產區 | 捷達萊堡 | 全型號 | 1 | 工務四部 | QBZBWW00M7 | 富泰華
18399 | C6DPLH008591 | 20250630異動 | A事業群 | 工務處 | 龍華 | C18 | 3F | 生產車間 | 吊頂風櫃（生產區） | 生產區 | 捷達萊堡 | 全型號 | 1 | 工務四部 | QBZBWW00M7 | 富泰華
18400 | C6DPLH008592 | 20250630異動 | A事業群 | 工務處 | 龍華 | C18 | 3F | 生產車間 | 吊頂風櫃（生產區） | 生產區 | 捷達萊堡 | 全型號 | 1 | 工務四部 | QBZBWW00M7 | 富泰華
18401 | C6DPLH008593 | 20250630異動 | A事業群 | 工務處 | 龍華 | C18 | 3F | 生產車間 | 吊頂風櫃（生產區） | 生產區 | 捷達萊堡 | 全型號 | 1 | 工務四部 | QBZBWW00M7 | 富泰華
18402 | C6DPLH008594 | 20250630異動 | A事業群 | 工務處 | 龍華 | C18 | 3F | 生產車間 | 吊頂風櫃（生產區） | 生產區 | 捷達萊堡 | 全型號 | 1 | 工務四部 | QBZBWW00M7 | 富泰華
18403 | C6DPLH008595 | 20250630異動 | A事業群 | 工務處 | 龍華 | C18 | 3F | 生產車間 | 吊頂風櫃（生產區） | 生產區 | 捷達萊堡 | 全型號 | 1 | 工務四部 | QBZBWW00M7 | 富泰華
18404 | C6DPLH008596 | 20250630異動 | A事業群 | 工務處 | 龍華 | C18 | 3F | 生產車間 | 吊頂風櫃（生產區） | 生產區 | 捷達萊堡 | 全型號 | 1 | 工務四部 | QBZBWW00M7 | 富泰華
18405 | C6DPLH008597 | 20250630異動 | A事業群 | 工務處 | 龍華 | C18 | 3F | 生產車間 | 吊頂風櫃（生產區） | 生產區 | 捷達萊堡 | 全型號 | 1 | 工務四部 | QBZBWW00M7 | 富泰華
18406 | C6DPLH008598 | 20250630異動 | A事業群 | 工務處 | 龍華 | C18 | 3F | 生產車間 | 吊頂風櫃（生產區） | 生產區 | 捷達萊堡 | 全型號 | 1 | 工務四部 | QBZBWW00M7 | 富泰華
18407 | C6DPLH008599 | 20250630異動 | A事業群 | 工務處 | 龍華 | C18 | 3F | 生產車間 | 吊頂風櫃（生產區） | 生產區 | 捷達萊堡 | 全型號 | 1 | 工務四部 | QBZBWW00M7 | 富泰華
18408 | C6DPLH008600 | 20250630異動 | A事業群 | 工務處 | 龍華 | C18 | 3F | 生產車間 | 吊頂風櫃（生產區） | 生產區 | 捷達萊堡 | 全型號 | 1 | 工務四部 | QBZBWW00M7 | 富泰華
18409 | C6DPLH008601 | 20250630異動 | A事業群 | 工務處 | 龍華 | C18 | 3F | 生產車間 | 吊頂風櫃（生產區） | 生產區 | 捷達萊堡 | 全型號 | 1 | 工務四部 | QBZBWW00M7 | 富泰華
18410 | C6DPLH008602 | 20250630異動 | A事業群 | 工務處 | 龍華 | C18 | 3F | 生產車間 | 吊頂風櫃（生產區） | 生產區 | 捷達萊堡 | 全型號 | 1 | 工務四部 | QBZBWW00M7 | 富泰華
18411 | C6DPLH008603 | 20250630異動 | A事業群 | 工務處 | 龍華 | C18 | 3F | 生產車間 | 吊頂風櫃（生產區） | 生產區 | 捷達萊堡 | 全型號 | 1 | 工務四部 | QBZBWW00M7 | 富泰華
18412 | C6DPLH008604 | 20250630異動 | A事業群 | 工務處 | 龍華 | C18 | 3F | 生產車間 | 吊頂風櫃（生產區） | 生產區 | 捷達萊堡 | 全型號 | 1 | 工務四部 | QBZBWW00M7 | 富泰華
18413 | C6DPLH008605 | 20250630異動 | A事業群 | 工務處 | 龍華 | C18 | 3F | 生產車間 | 吊頂風櫃（生產區） | 生產區 | 捷達萊堡 | 全型號 | 1 | 工務四部 | QBZBWW00M7 | 富泰華
18414 | C6DPLH008606 | 20250630異動 | A事業群 | 工務處 | 龍華 | C18 | 3F | 生產車間 | 吊頂風櫃（生產區） | 生產區 | 捷達萊堡 | 全型號 | 1 | 工務四部 | QBZBWW00M7 | 富泰華
18415 | C6DPLH008607 | 20250630異動 | A事業群 | 工務處 | 龍華 | C18 | 1F | 倉庫 | 盤管風機（生產區） | 生產區 | 捷達萊堡 | 全型號 | 1 | 工務四部 | QBZBWW00M7 | 富泰華
18416 | C6DPLH008608 | 20250630異動 | A事業群 | 工務處 | 龍華 | C18 | 1F | 倉庫 | 盤管風機（生產區） | 生產區 | 捷達萊堡 | 全型號 | 1 | 工務四部 | QBZBWW00M7 | 富泰華
18417 | C6DPLH008609 | 20250630異動 | A事業群 | 工務處 | 龍華 | C18 | 1F | 倉庫 | 盤管風機（生產區） | 生產區 | 捷達萊堡 | 全型號 | 1 | 工務四部 | QBZBWW00M7 | 富泰華
18418 | C6DPLH008610 | 20250630異動 | A事業群 | 工務處 | 龍華 | C18 | 1F | 倉庫 | 盤管風機（生產區） | 生產區 | 捷達萊堡 | 全型號 | 1 | 工務四部 | QBZBWW00M7 | 富泰華
18419 | C6DPLH008611 | 20250630異動 | A事業群 | 工務處 | 龍華 | C18 | 1F | 倉庫 | 盤管風機（生產區） | 生產區 | 捷達萊堡 | 全型號 | 1 | 工務四部 | QBZBWW00M7 | 富泰華
18420 | C6DPLH008612 | 20250630異動 | A事業群 | 工務處 | 龍華 | C18 | 1F | 倉庫 | 盤管風機（生產區） | 生產區 | 捷達萊堡 | 全型號 | 1 | 工務四部 | QBZBWW00M7 | 富泰華
18421 | C6DPLH008613 | 20250630異動 | A事業群 | 工務處 | 龍華 | C18 | 1F | 倉庫 | 盤管風機（生產區） | 生產區 | 捷達萊堡 | 全型號 | 1 | 工務四部 | QBZBWW00M7 | 富泰華
18422 | C6DPLH008614 | 20250630異動 | A事業群 | 工務處 | 龍華 | C18 | 1F | 倉庫 | 盤管風機（生產區） | 生產區 | 捷達萊堡 | 全型號 | 1 | 工務四部 | QBZBWW00M7 | 富泰華
18423 | C6DPLH008615 | 20250630異動 | A事業群 | 工務處 | 龍華 | C18 | 1F | 倉庫 | 盤管風機（生產區） | 生產區 | 捷達萊堡 | 全型號 | 1 | 工務四部 | QBZBWW00M7 | 富泰華
18424 | C6DPLH008616 | 20250630異動 | A事業群 | 工務處 | 龍華 | C18 | 1F | 倉庫 | 盤管風機（生產區） | 生產區 | 捷達萊堡 | 全型號 | 1 | 工務四部 | QBZBWW00M7 | 富泰華
18425 | C6DPLH008617 | 20250630異動 | A事業群 | 工務處 | 龍華 | C18 | 1F | 倉庫 | 盤管風機（生產區） | 生產區 | 捷達萊堡 | 全型號 | 1 | 工務四部 | QBZBWW00M7 | 富泰華
18426 | C6DPLH008618 | 20250630異動 | A事業群 | 工務處 | 龍華 | C18 | 1F | 倉庫 | 盤管風機（生產區） | 生產區 | 捷達萊堡 | 全型號 | 1 | 工務四部 | QBZBWW00M7 | 富泰華
18427 | C6DPLH008619 | 20250630異動 | A事業群 | 工務處 | 龍華 | C18 | 1F | 倉庫 | 盤管風機（生產區） | 生產區 | 捷達萊堡 | 全型號 | 1 | 工務四部 | QBZBWW00M7 | 富泰華
18428 | C6DPLH008620 | 20250630異動 | A事業群 | 工務處 | 龍華 | C18 | 1F | 倉庫 | 盤管風機（生產區） | 生產區 | 捷達萊堡 | 全型號 | 1 | 工務四部 | QBZBWW00M7 | 富泰華
18429 | C6DPLH008621 | 20250630異動 | A事業群 | 工務處 | 龍華 | C18 | 1F | 倉庫 | 盤管風機（生產區） | 生產區 | 捷達萊堡 | 全型號 | 1 | 工務四部 | QBZBWW00M7 | 富泰華
18430 | C6DPLH008622 | 20250630異動 | A事業群 | 工務處 | 龍華 | C18 | 1F | 倉庫 | 盤管風機（生產區） | 生產區 | 捷達萊堡 | 全型號 | 1 | 工務四部 | QBZBWW00M7 | 富泰華
18431 | C6DPLH008623 | 20250630異動 | A事業群 | 工務處 | 龍華 | C18 | 1F | 倉庫 | 盤管風機（生產區） | 生產區 | 捷達萊堡 | 全型號 | 1 | 工務四部 | QBZBWW00M7 | 富泰華
18432 | C6DPLH008624 | 20250630異動 | A事業群 | 工務處 | 龍華 | C18 | 1F | 倉庫 | 盤管風機（生產區） | 生產區 | 捷達萊堡 | 全型號 | 1 | 工務四部 | QBZBWW00M7 | 富泰華
18433 | C6DPLH008625 | 20250630異動 | A事業群 | 工務處 | 龍華 | C18 | 1F | 倉庫 | 盤管風機（生產區） | 生產區 | 捷達萊堡 | 全型號 | 1 | 工務四部 | QBZBWW00M7 | 富泰華
18434 | C6DPLH008626 | 20250630異動 | A事業群 | 工務處 | 龍華 | C18 | 1F | 倉庫 | 盤管風機（生產區） | 生產區 | 捷達萊堡 | 全型號 | 1 | 工務四部 | QBZBWW00M7 | 富泰華
18435 | C6DPLH008627 | 20250630異動 | A事業群 | 工務處 | 龍華 | C18 | 1F | 倉庫 | 盤管風機（生產區） | 生產區 | 捷達萊堡 | 全型號 | 1 | 工務四部 | QBZBWW00M7 | 富泰華
18436 | C6DPLH008628 | 20250630異動 | A事業群 | 工務處 | 龍華 | C18 | 1F | 倉庫 | 盤管風機（生產區） | 生產區 | 捷達萊堡 | 全型號 | 1 | 工務四部 | QBZBWW00M7 | 富泰華
18437 | C6DPLH008629 | 20250630異動 | A事業群 | 工務處 | 龍華 | C18 | 1F | 倉庫 | 盤管風機（生產區） | 生產區 | 捷達萊堡 | 全型號 | 1 | 工務四部 | QBZBWW00M7 | 富泰華
18438 | C6DPLH008630 | 20250630異動 | A事業群 | 工務處 | 龍華 | C18 | 1F | 倉庫 | 盤管風機（生產區） | 生產區 | 捷達萊堡 | 全型號 | 1 | 工務四部 | QBZBWW00M7 | 富泰華
18439 | C6DPLH008631 | 20250630異動 | A事業群 | 工務處 | 龍華 | C18 | 1F | 倉庫 | 盤管風機（生產區） | 生產區 | 捷達萊堡 | 全型號 | 1 | 工務四部 | QBZBWW00M7 | 富泰華
18440 | C6DPLH008632 | 20250630異動 | A事業群 | 工務處 | 龍華 | C18 | 1F | 倉庫 | 盤管風機（生產區） | 生產區 | 捷達萊堡 | 全型號 | 1 | 工務四部 | QBZBWW00M7 | 富泰華
18441 | C6DPLH008633 | 20250630異動 | A事業群 | 工務處 | 龍華 | C18 | 1F | 倉庫 | 盤管風機（生產區） | 生產區 | 捷達萊堡 | 全型號 | 1 | 工務四部 | QBZBWW00M7 | 富泰華
18442 | C6DPLH008634 | 20250630異動 | A事業群 | 工務處 | 龍華 | C18 | 1F | 倉庫 | 盤管風機（生產區） | 生產區 | 捷達萊堡 | 全型號 | 1 | 工務四部 | QBZBWW00M7 | 富泰華
18443 | C6DPLH008635 | 20250630異動 | A事業群 | 工務處 | 龍華 | C18 | 1F | 倉庫 | 盤管風機（生產區） | 生產區 | 捷達萊堡 | 全型號 | 1 | 工務四部 | QBZBWW00M7 | 富泰華
18444 | C6DPLH008636 | 20250630異動 | A事業群 | 工務處 | 龍華 | C18 | 1F | 倉庫 | 盤管風機（生產區） | 生產區 | 捷達萊堡 | 全型號 | 1 | 工務四部 | QBZBWW00M7 | 富泰華
18445 | C6DPLH008637 | 20250630異動 | A事業群 | 工務處 | 龍華 | C18 | 1F | 倉庫 | 盤管風機（生產區） | 生產區 | 捷達萊堡 | 全型號 | 1 | 工務四部 | QBZBWW00M7 | 富泰華
18446 | C6DPLH008638 | 20250630異動 | A事業群 | 工務處 | 龍華 | C18 | 1F | 倉庫 | 盤管風機（生產區） | 生產區 | 捷達萊堡 | 全型號 | 1 | 工務四部 | QBZBWW00M7 | 富泰華
18447 | C6DPLH008639 | 20250630異動 | A事業群 | 工務處 | 龍華 | C18 | 1F | 倉庫 | 盤管風機（生產區） | 生產區 | 捷達萊堡 | 全型號 | 1 | 工務四部 | QBZBWW00M7 | 富泰華
18448 | C6DPLH008640 | 20250630異動 | A事業群 | 工務處 | 龍華 | C18 | 1F | 倉庫 | 盤管風機（生產區） | 生產區 | 捷達萊堡 | 全型號 | 1 | 工務四部 | QBZBWW00M7 | 富泰華
18449 | C6DPLH008641 | 20250630異動 | A事業群 | 工務處 | 龍華 | C18 | 1F | 倉庫 | 盤管風機（生產區） | 生產區 | 捷達萊堡 | 全型號 | 1 | 工務四部 | QBZBWW00M7 | 富泰華
18450 | C6DPLH008642 | 20250630異動 | A事業群 | 工務處 | 龍華 | C18 | 1F | 倉庫 | 盤管風機（生產區） | 生產區 | 捷達萊堡 | 全型號 | 1 | 工務四部 | QBZBWW00M7 | 富泰華
18451 | C6DPLH008643 | 20250630異動 | A事業群 | 工務處 | 龍華 | C18 | 1F | 倉庫 | 盤管風機（生產區） | 生產區 | 捷達萊堡 | 全型號 | 1 | 工務四部 | QBZBWW00M7 | 富泰華
18452 | C6DPLH008644 | 20250630異動 | A事業群 | 工務處 | 龍華 | C18 | 1F | 倉庫 | 盤管風機（生產區） | 生產區 | 捷達萊堡 | 全型號 | 1 | 工務四部 | QBZBWW00M7 | 富泰華
18453 | C6DPLH008645 | 20250630異動 | A事業群 | 工務處 | 龍華 | C18 | 1F | 倉庫 | 盤管風機（生產區） | 生產區 | 捷達萊堡 | 全型號 | 1 | 工務四部 | QBZBWW00M7 | 富泰華
18454 | C6DPLH008646 | 20250630異動 | A事業群 | 工務處 | 龍華 | C18 | 1F | 倉庫 | 盤管風機（生產區） | 生產區 | 捷達萊堡 | 全型號 | 1 | 工務四部 | QBZBWW00M7 | 富泰華
18455 | C6DPLH008647 | 20250630異動 | A事業群 | 工務處 | 龍華 | C18 | 1F | 倉庫 | 盤管風機（生產區） | 生產區 | 捷達萊堡 | 全型號 | 1 | 工務四部 | QBZBWW00M7 | 富泰華
18456 | C6DPLH008648 | 20250630異動 | A事業群 | 工務處 | 龍華 | C18 | 1F | 倉庫 | 盤管風機（生產區） | 生產區 | 捷達萊堡 | 全型號 | 1 | 工務四部 | QBZBWW00M7 | 富泰華
18457 | C6DPLH008649 | 20250630異動 | A事業群 | 工務處 | 龍華 | C18 | 1F | 倉庫 | 盤管風機（生產區） | 生產區 | 捷達萊堡 | 全型號 | 1 | 工務四部 | QBZBWW00M7 | 富泰華
18458 | C6DPLH008650 | 20250630異動 | A事業群 | 工務處 | 龍華 | C18 | 1F | 倉庫 | 盤管風機（生產區） | 生產區 | 捷達萊堡 | 全型號 | 1 | 工務四部 | QBZBWW00M7 | 富泰華
18459 | C6DPLH008651 | 20250630異動 | A事業群 | 工務處 | 龍華 | C18 | 1F | 倉庫 | 盤管風機（生產區） | 生產區 | 捷達萊堡 | 全型號 | 1 | 工務四部 | QBZBWW00M7 | 富泰華
18460 | C6DPLH008652 | 20250630異動 | A事業群 | 工務處 | 龍華 | C18 | 1F | 倉庫 | 盤管風機（生產區） | 生產區 | 捷達萊堡 | 全型號 | 1 | 工務四部 | QBZBWW00M7 | 富泰華
18461 | C6DPLH008653 | 20250630異動 | A事業群 | 工務處 | 龍華 | C18 | 1F | 倉庫 | 盤管風機（生產區） | 生產區 | 捷達萊堡 | 全型號 | 1 | 工務四部 | QBZBWW00M7 | 富泰華
18462 | C6DPLH008654 | 20250630異動 | A事業群 | 工務處 | 龍華 | C18 | 2F | 倉庫 | 盤管風機（生產區） | 生產區 | 捷達萊堡 | 全型號 | 1 | 工務四部 | QBZBWW00M7 | 富泰華
18463 | C6DPLH008655 | 20250630異動 | A事業群 | 工務處 | 龍華 | C18 | 2F | 倉庫 | 盤管風機（生產區） | 生產區 | 捷達萊堡 | 全型號 | 1 | 工務四部 | QBZBWW00M7 | 富泰華
18464 | C6DPLH008656 | 20250630異動 | A事業群 | 工務處 | 龍華 | C18 | 2F | 倉庫 | 盤管風機（生產區） | 生產區 | 捷達萊堡 | 全型號 | 1 | 工務四部 | QBZBWW00M7 | 富泰華
18465 | C6DPLH008657 | 20250630異動 | A事業群 | 工務處 | 龍華 | C18 | 2F | 倉庫 | 盤管風機（生產區） | 生產區 | 捷達萊堡 | 全型號 | 1 | 工務四部 | QBZBWW00M7 | 富泰華
18466 | C6DPLH008658 | 20250630異動 | A事業群 | 工務處 | 龍華 | C18 | 2F | 倉庫 | 盤管風機（生產區） | 生產區 | 捷達萊堡 | 全型號 | 1 | 工務四部 | QBZBWW00M7 | 富泰華
18467 | C6DPLH008659 | 20250630異動 | A事業群 | 工務處 | 龍華 | C18 | 2F | 倉庫 | 盤管風機（生產區） | 生產區 | 捷達萊堡 | 全型號 | 1 | 工務四部 | QBZBWW00M7 | 富泰華
18468 | C6DPLH008660 | 20250630異動 | A事業群 | 工務處 | 龍華 | C18 | 2F | 倉庫 | 盤管風機（生產區） | 生產區 | 捷達萊堡 | 全型號 | 1 | 工務四部 | QBZBWW00M7 | 富泰華
18469 | C6DPLH008661 | 20250630異動 | A事業群 | 工務處 | 龍華 | C18 | 2F | 倉庫 | 盤管風機（生產區） | 生產區 | 捷達萊堡 | 全型號 | 1 | 工務四部 | QBZBWW00M7 | 富泰華
18470 | C6DPLH008662 | 20250630異動 | A事業群 | 工務處 | 龍華 | C18 | 2F | 倉庫 | 盤管風機（生產區） | 生產區 | 捷達萊堡 | 全型號 | 1 | 工務四部 | QBZBWW00M7 | 富泰華
18471 | C6DPLH008663 | 20250630異動 | A事業群 | 工務處 | 龍華 | C18 | 2F | 倉庫 | 盤管風機（生產區） | 生產區 | 捷達萊堡 | 全型號 | 1 | 工務四部 | QBZBWW00M7 | 富泰華
18472 | C6DPLH008664 | 20250630異動 | A事業群 | 工務處 | 龍華 | C18 | 2F | 倉庫 | 盤管風機（生產區） | 生產區 | 捷達萊堡 | 全型號 | 1 | 工務四部 | QBZBWW00M7 | 富泰華
18473 | C6DPLH008665 | 20250630異動 | A事業群 | 工務處 | 龍華 | C18 | 2F | 倉庫 | 盤管風機（生產區） | 生產區 | 捷達萊堡 | 全型號 | 1 | 工務四部 | QBZBWW00M7 | 富泰華
18474 | C6DPLH008666 | 20250630異動 | A事業群 | 工務處 | 龍華 | C18 | 2F | 倉庫 | 盤管風機（生產區） | 生產區 | 捷達萊堡 | 全型號 | 1 | 工務四部 | QBZBWW00M7 | 富泰華
18475 | C6DPLH008667 | 20250630異動 | A事業群 | 工務處 | 龍華 | C18 | 2F | 倉庫 | 盤管風機（生產區） | 生產區 | 捷達萊堡 | 全型號 | 1 | 工務四部 | QBZBWW00M7 | 富泰華
18476 | C6DPLH008668 | 20250630異動 | A事業群 | 工務處 | 龍華 | C18 | 2F | 倉庫 | 盤管風機（生產區） | 生產區 | 捷達萊堡 | 全型號 | 1 | 工務四部 | QBZBWW00M7 | 富泰華
18477 | C6DPLH008669 | 20250630異動 | A事業群 | 工務處 | 龍華 | C18 | 1F | 低配房 | 分體櫃式空調（生產區） | 生產區 | 美的 | 5HP(含)以下 | 1 | 工務四部 | QBZBWW00M7 | 富泰華
18478 | C6DPLH008670 | 20250630異動 | A事業群 | 工務處 | 龍華 | C18 | 1F | 低配房 | 分體櫃式空調（生產區） | 生產區 | 美的 | 5HP(含)以下 | 1 | 工務四部 | QBZBWW00M7 | 富泰華
18479 | C6DPLH008671 | 20250630異動 | A事業群 | 工務處 | 龍華 | C18 | 1F | 安管辦公室 | 分體櫃式空調（生產區） | 生產區 | 美的 | 5HP(含)以下 | 1 | 工務四部 | QBZBWW00M7 | 富泰華
18480 | C6DPLH008672 | 20250630異動 | A事業群 | 工務處 | 龍華 | C18 | 1F | 消防辦公室 | 分體櫃式空調（生產區） | 生產區 | 美的 | 5HP(含)以下 | 1 | 工務四部 | QBZBWW00M7 | 富泰華
18481 | C6DPLH008673 | 20250630異動 | A事業群 | 工務處 | 龍華 | C18 | 1F | 人資辦公室 | 分體櫃式空調（生產區） | 生產區 | 格力 | 5HP(含)以下 | 1 | 工務四部 | QBZBWW00M7 | 富泰華
18482 | C6DPLH008674 | 20250630異動 | A事業群 | 工務處 | 龍華 | C18 | 1.5F | 關務辦公室 | 分體櫃式空調（生產區） | 生產區 | 格力 | 5HP(含)以下 | 1 | 工務四部 | QBZBWW00M7 | 富泰華
18483 | C6DPLH008675 | 20250630異動 | A事業群 | 工務處 | 龍華 | C18 | 1.5F | 關務辦公室 | 分體櫃式空調（生產區） | 生產區 | 海爾 | 5HP(含)以下 | 1 | 工務四部 | QBZBWW00M7 | 富泰華
18484 | C6DPLH008676 | 20250630異動 | A事業群 | 工務處 | 龍華 | C18 | 3F | 低配房 | 分體櫃式空調（生產區） | 生產區 | 美的 | 5HP(含)以下 | 1 | 工務四部 | QBZBWW00M7 | 富泰華
18485 | C6DPLH008677 | 20250630異動 | A事業群 | 工務處 | 龍華 | C18 | 3F | 低配房 | 分體櫃式空調（生產區） | 生產區 | 美的 | 5HP(含)以下 | 1 | 工務四部 | QBZBWW00M7 | 富泰華
18486 | C6DPLH008678 | 20250630異動 | A事業群 | 工務處 | 龍華 | C18 | 1.5F | 空調機房 | 組合風櫃（生產區） | 生產區 | 捷達萊堡 | 3.51~6.99萬M3/H | 1 | 工務四部 | QBZBWW00M7 | 富泰華
18487 | C6DPLH008679 | 20250630異動 | A事業群 | 工務處 | 龍華 | C18 | 1.5F | 空調機房 | 組合風櫃（生產區） | 生產區 | 捷達萊堡 | 3.51~6.99萬M3/H | 1 | 工務四部 | QBZBWW00M7 | 富泰華
18488 | C6DPLH008680 | 20250630異動 | A事業群 | 工務處 | 龍華 | C18 | 1.5F | 空調機房 | 組合風櫃（生產區） | 生產區 | 捷達萊堡 | 3.51~6.99萬M3/H | 1 | 工務四部 | QBZBWW00M7 | 富泰華
18489 | C6DPLH008681 | 20250630異動 | A事業群 | 工務處 | 龍華 | C18 | 1.5F | 空調機房 | 組合風櫃（生產區） | 生產區 | 捷達萊堡 | 3.51~6.99萬M3/H | 1 | 工務四部 | QBZBWW00M7 | 富泰華
18490 | C6DPLH008682 | 20250630異動 | A事業群 | 工務處 | 龍華 | C18 | 2F | 空調機房 | 組合風櫃（生產區） | 生產區 | 捷達萊堡 | 3.51~6.99萬M3/H | 1 | 工務四部 | QBZBWW00M7 | 富泰華
18491 | C6DPLH008683 | 20250630異動 | A事業群 | 工務處 | 龍華 | C18 | 2F | 空調機房 | 組合風櫃（生產區） | 生產區 | 勁騰 | 3.5萬M3/H(含)以下 | 1 | 工務四部 | QBZBWW00M7 | 富泰華
18492 | C6DPLH008684 | 20250630異動 | A事業群 | 工務處 | 龍華 | C18 | 2F | 空調機房 | 組合風櫃（生產區） | 生產區 | 捷達萊堡 | 7萬M3/H(含)以上 | 1 | 工務四部 | QBZBWW00M7 | 富泰華
18493 | C6DPLH008685 | 20250630異動 | A事業群 | 工務處 | 龍華 | C18 | 2F | 空調機房 | 組合風櫃（生產區） | 生產區 | 捷達萊堡 | 7萬M3/H(含)以上 | 1 | 工務四部 | QBZBWW00M7 | 富泰華
18494 | C6DPLH008686 | 20250630異動 | A事業群 | 工務處 | 龍華 | C18 | 3F | 空調機房 | 組合風櫃（生產區） | 生產區 | 捷達萊堡 | 3.5萬M3/H(含)以下 | 1 | 工務四部 | QBZBWW00M7 | 富泰華
18495 | C6DPLH008687 | 20250630異動 | A事業群 | 工務處 | 龍華 | C18 | 3F | 空調機房 | 組合風櫃（生產區） | 生產區 | 捷達萊堡 | 7萬M3/H(含)以上 | 1 | 工務四部 | QBZBWW00M7 | 富泰華
18496 | C6ZELH004153 | 201912異動 | 中央單位 | 華南總務 | 龍華 | C20A | 4F | 監控室 | 分體櫃式空調（生產區） | 生產區 | 美的 | 5HP(含)以下 | 1 |  | DB6927 | 富泰華
18497 | C6ZELH004154 | 201912異動 | 中央單位 | 華南總務 | 龍華 | C20A | 4F | 監控室 | 分體櫃式空調（生產區） | 生產區 | 美的 | 5HP(含)以下 | 1 |  | DB6927 | 富泰華
18498 | C6ZELH004155 | 201912異動 | 中央單位 | 華南總務 | 龍華 | C20A | 4F | 監控室 | 分體櫃式空調（生產區） | 生產區 | 美的 | 5HP(含)以下 | 1 |  | DB6927 | 富泰華
18499 | C6ZELH004156 | 201912異動 | 中央單位 | 華南總務 | 龍華 | C20A | 4F | 監控室 | 分體櫃式空調（生產區） | 生產區 | 格力 | 5HP(含)以下 | 1 |  | DB6927 | 富泰華
18500 | C6ZELH004157 | 201912異動 | 中央單位 | 華南總務 | 龍華 | C20A | 4F | 監控室 | 分體櫃式空調（生產區） | 生產區 | 格力 | 5HP(含)以下 | 1 |  | DB6927 | 富泰華
18501 | C6ZELH004158 | 201912異動 | 中央單位 | 華南總務 | 龍華 | C20A | 4F | UPS機房 | 分體壁掛式空調（生產區） | 生產區 | 格力 | 全型號 | 1 |  | DB6927 | 富泰華
18502 | C6ZELH004159 | 201912異動 | 中央單位 | 華南總務 | 龍華 | C20A | 4F | 配電房 | 分體櫃式空調（生產區） | 生產區 | 美的 | 5HP(含)以下 | 1 |  | DB6927 | 富泰華
18503 | C6ZELH004160 | 201912異動 | 中央單位 | 華南總務 | 龍華 | C20A | 4F | 配電房 | 分體櫃式空調（生產區） | 生產區 | 美的 | 5HP(含)以下 | 1 |  | DB6927 | 富泰華
18504 | C6ZELH004161 | 201912異動 | 中央單位 | 華南總務 | 龍華 | C20A | 4F | 配電房 | 吊頂天花空調（生產區） | 生產區 | 格力 | 全型號 | 1 |  | DB6927 | 富泰華
18505 | C6ZELH004162 | 201912異動 | 中央單位 | 華南總務 | 龍華 | C20A | 4F | 食安部辦公室 | 分體櫃式空調（生產區） | 生產區 | 格力 | 5HP(含)以下 | 1 |  | DB6927 | 富泰華
18506 | C6ZELH004163 | 201912異動 | 中央單位 | 華南總務 | 龍華 | C20A | 4F | 食安部辦公室 | 分體櫃式空調（生產區） | 生產區 | 格力 | 5HP(含)以下 | 1 |  | DB6927 | 富泰華
18507 | C6ZELH004164 | 201912異動 | 中央單位 | 華南總務 | 龍華 | C20A | 4F | 食安部辦公室 | 分體櫃式空調（生產區） | 生產區 | 格力 | 5HP(含)以下 | 1 |  | DB6927 | 富泰華
18508 | C6ZELH004165 | 201912異動 | 中央單位 | 華南總務 | 龍華 | C20A | 4F | 專家辦公室 | 分體壁掛式空調（生產區） | 生產區 | 格力 | 全型號 | 1 |  | DB6927 | 富泰華
18509 | C6ZELH004166 | 201912異動 | 中央單位 | 華南總務 | 龍華 | C20A | 4F | 麵包房 | 分體櫃式空調（生產區） | 生產區 | 格力 | 6~15HP | 1 |  | DB6927 | 富泰華
18510 | C6ZELH004167 | 201912異動 | 中央單位 | 華南總務 | 龍華 | C20A | 4F | 麵包房 | 分體櫃式空調（生產區） | 生產區 | 格力 | 6~15HP | 1 |  | DB6927 | 富泰華
18511 | C6ZELH004168 | 201912異動 | 中央單位 | 華南總務 | 龍華 | C20A | 4F | E化辦公室 | 分體壁掛式空調（生產區） | 生產區 | 格力 | 全型號 | 1 |  | DB6927 | 富泰華
18512 | C6ZZLH004094 | 201912異動 | 中央單位 | 華南總務 | 龍華 | C20A | 1F | 廚房內 | 盤管風機（生產區） | 生產區 |  | 全型號 | 1 |  | DB6927 | 富泰華
18513 | C6ZZLH004095 | 201912異動 | 中央單位 | 華南總務 | 龍華 | C20A | 1F | 廚房內 | 盤管風機（生產區） | 生產區 |  | 全型號 | 1 |  | DB6927 | 富泰華
18514 | C6ZZLH004096 | 201912異動 | 中央單位 | 華南總務 | 龍華 | C20A | 1F | 廚房內 | 盤管風機（生產區） | 生產區 |  | 全型號 | 1 |  | DB6927 | 富泰華
18515 | C6ZZLH004097 | 201912異動 | 中央單位 | 華南總務 | 龍華 | C20A | 1F | 廚房內 | 盤管風機（生產區） | 生產區 |  | 全型號 | 1 |  | DB6927 | 富泰華
18516 | C6ZZLH004098 | 201912異動 | 中央單位 | 華南總務 | 龍華 | C20A | 1F | 廚房內 | 盤管風機（生產區） | 生產區 |  | 全型號 | 1 |  | DB6927 | 富泰華
18517 | C6ZZLH004099 | 201912異動 | 中央單位 | 華南總務 | 龍華 | C20A | 1F | 廚房內 | 盤管風機（生產區） | 生產區 |  | 全型號 | 1 |  | DB6927 | 富泰華
18518 | C6ZZLH004100 | 201912異動 | 中央單位 | 華南總務 | 龍華 | C20A | 1F | 廚房內 | 盤管風機（生產區） | 生產區 |  | 全型號 | 1 |  | DB6927 | 富泰華
18519 | C6ZZLH004101 | 201912異動 | 中央單位 | 華南總務 | 龍華 | C20A | 1F | 廚房內 | 盤管風機（生產區） | 生產區 |  | 全型號 | 1 |  | DB6927 | 富泰華
18520 | C6ZZLH004102 | 201912異動 | 中央單位 | 華南總務 | 龍華 | C20A | 1F | 廚房內 | 盤管風機（生產區） | 生產區 |  | 全型號 | 1 |  | DB6927 | 富泰華
18521 | C6ZZLH004103 | 201912異動 | 中央單位 | 華南總務 | 龍華 | C20A | 1F | 廚房內 | 盤管風機（生產區） | 生產區 |  | 全型號 | 1 |  | DB6927 | 富泰華
18522 | C6ZZLH004104 | 201912異動 | 中央單位 | 華南總務 | 龍華 | C20A | 1F | 廚房內 | 盤管風機（生產區） | 生產區 |  | 全型號 | 1 |  | DB6927 | 富泰華
18523 | C6ZZLH004105 | 201912異動 | 中央單位 | 華南總務 | 龍華 | C20A | 1F | 廚房內 | 吊頂風櫃（生產區） | 生產區 |  | 全型號 | 1 |  | DB6927 | 富泰華
18524 | C6ZZLH004106 | 201912異動 | 中央單位 | 華南總務 | 龍華 | C20A | 1F | 廚房內 | 吊頂風櫃（生產區） | 生產區 |  | 全型號 | 1 |  | DB6927 | 富泰華
18525 | C6ZZLH004107 | 201912異動 | 中央單位 | 華南總務 | 龍華 | C20A | 1F | 廚房內 | 吊頂風櫃（生產區） | 生產區 |  | 全型號 | 1 |  | DB6927 | 富泰華
18526 | C6ZZLH004108 | 201912異動 | 中央單位 | 華南總務 | 龍華 | C20A | 1F | 廚房內 | 吊頂風櫃（生產區） | 生產區 |  | 全型號 | 1 |  | DB6927 | 富泰華
18527 | C6ZZLH004109 | 201912異動 | 中央單位 | 華南總務 | 龍華 | C20A | 1F | 廚房內 | 吊頂風櫃（生產區） | 生產區 |  | 全型號 | 1 |  | DB6927 | 富泰華
18528 | C6ZZLH004110 | 201912異動 | 中央單位 | 華南總務 | 龍華 | C20A | 1F | 廚房內 | 吊頂風櫃（生產區） | 生產區 |  | 全型號 | 1 |  | DB6927 | 富泰華
18529 | C6ZZLH004111 | 201912異動 | 中央單位 | 華南總務 | 龍華 | C20A | 1F | 廚房內 | 吊頂風櫃（生產區） | 生產區 |  | 全型號 | 1 |  | DB6927 | 富泰華
18530 | C6ZZLH004112 | 201912異動 | 中央單位 | 華南總務 | 龍華 | C20A | 1F | 空調機房 | 組合風櫃（生產區） | 生產區 |  | 3.51~6.99萬M3/H | 1 |  | DB6927 | 富泰華
18531 | C6ZZLH004113 | 201912異動 | 中央單位 | 華南總務 | 龍華 | C20A | 1F | 空調機房 | 組合風櫃（生產區） | 生產區 |  | 3.51~6.99萬M3/H | 1 |  | DB6927 | 富泰華
18532 | C6ZZLH004114 | 201912異動 | 中央單位 | 華南總務 | 龍華 | C20A | 1F | 空調機房 | 組合風櫃（生產區） | 生產區 |  | 3.51~6.99萬M3/H | 1 |  | DB6927 | 富泰華
18533 | C6ZZLH004115 | 201912異動 | 中央單位 | 華南總務 | 龍華 | C20A | 1F | 空調機房 | 組合風櫃（生產區） | 生產區 |  | 3.51~6.99萬M3/H | 1 |  | DB6927 | 富泰華
18534 | C6ZZLH004116 | 201912異動 | 中央單位 | 華南總務 | 龍華 | C20A | 2F | 廚房內 | 盤管風機（生產區） | 生產區 |  | 全型號 | 1 |  | DB6927 | 富泰華
18535 | C6ZZLH004117 | 201912異動 | 中央單位 | 華南總務 | 龍華 | C20A | 2F | 廚房內 | 盤管風機（生產區） | 生產區 |  | 全型號 | 1 |  | DB6927 | 富泰華
18536 | C6ZZLH004118 | 201912異動 | 中央單位 | 華南總務 | 龍華 | C20A | 2F | 廚房內 | 盤管風機（生產區） | 生產區 |  | 全型號 | 1 |  | DB6927 | 富泰華
18537 | C6ZZLH004119 | 201912異動 | 中央單位 | 華南總務 | 龍華 | C20A | 2F | 廚房內 | 盤管風機（生產區） | 生產區 |  | 全型號 | 1 |  | DB6927 | 富泰華
18538 | C6ZZLH004120 | 201912異動 | 中央單位 | 華南總務 | 龍華 | C20A | 2F | 廚房內 | 盤管風機（生產區） | 生產區 |  | 全型號 | 1 |  | DB6927 | 富泰華
18539 | C6ZZLH004121 | 201912異動 | 中央單位 | 華南總務 | 龍華 | C20A | 2F | 廚房內 | 盤管風機（生產區） | 生產區 |  | 全型號 | 1 |  | DB6927 | 富泰華
18540 | C6ZZLH004122 | 201912異動 | 中央單位 | 華南總務 | 龍華 | C20A | 2F | 廚房內 | 盤管風機（生產區） | 生產區 |  | 全型號 | 1 |  | DB6927 | 富泰華
18541 | C6ZZLH004123 | 201912異動 | 中央單位 | 華南總務 | 龍華 | C20A | 2F | 廚房內 | 盤管風機（生產區） | 生產區 |  | 全型號 | 1 |  | DB6927 | 富泰華
18542 | C6ZZLH004124 | 201912異動 | 中央單位 | 華南總務 | 龍華 | C20A | 2F | 廚房內 | 盤管風機（生產區） | 生產區 |  | 全型號 | 1 |  | DB6927 | 富泰華
18543 | C6ZZLH004125 | 201912異動 | 中央單位 | 華南總務 | 龍華 | C20A | 2F | 廚房內 | 盤管風機（生產區） | 生產區 |  | 全型號 | 1 |  | DB6927 | 富泰華
18544 | C6ZZLH004126 | 201912異動 | 中央單位 | 華南總務 | 龍華 | C20A | 2F | 廚房內 | 盤管風機（生產區） | 生產區 |  | 全型號 | 1 |  | DB6927 | 富泰華
18545 | C6ZZLH004127 | 201912異動 | 中央單位 | 華南總務 | 龍華 | C20A | 2F | 廚房內 | 盤管風機（生產區） | 生產區 |  | 全型號 | 1 |  | DB6927 | 富泰華
18546 | C6ZZLH004128 | 201912異動 | 中央單位 | 華南總務 | 龍華 | C20A | 2F | 廚房內 | 盤管風機（生產區） | 生產區 |  | 全型號 | 1 |  | DB6927 | 富泰華
18547 | C6ZZLH004129 | 201912異動 | 中央單位 | 華南總務 | 龍華 | C20A | 2F | 廚房內 | 盤管風機（生產區） | 生產區 |  | 全型號 | 1 |  | DB6927 | 富泰華
18548 | C6ZZLH004130 | 201912異動 | 中央單位 | 華南總務 | 龍華 | C20A | 2F | 廚房內 | 盤管風機（生產區） | 生產區 |  | 全型號 | 1 |  | DB6927 | 富泰華
18549 | C6ZZLH004131 | 201912異動 | 中央單位 | 華南總務 | 龍華 | C20A | 2F | 廚房內 | 盤管風機（生產區） | 生產區 |  | 全型號 | 1 |  | DB6927 | 富泰華
18550 | C6ZZLH004132 | 201912異動 | 中央單位 | 華南總務 | 龍華 | C20A | 2F | 廚房內 | 盤管風機（生產區） | 生產區 |  | 全型號 | 1 |  | DB6927 | 富泰華
18551 | C6ZZLH004133 | 201912異動 | 中央單位 | 華南總務 | 龍華 | C20A | 2F | 廚房內 | 盤管風機（生產區） | 生產區 |  | 全型號 | 1 |  | DB6927 | 富泰華
18552 | C6ZZLH004134 | 201912異動 | 中央單位 | 華南總務 | 龍華 | C20A | 2F | 廚房內 | 盤管風機（生產區） | 生產區 |  | 全型號 | 1 |  | DB6927 | 富泰華
18553 | C6ZZLH004135 | 201912異動 | 中央單位 | 華南總務 | 龍華 | C20A | 2F | 廚房內 | 盤管風機（生產區） | 生產區 |  | 全型號 | 1 |  | DB6927 | 富泰華
18554 | C6ZZLH004136 | 201912異動 | 中央單位 | 華南總務 | 龍華 | C20A | 2F | 廚房內 | 盤管風機（生產區） | 生產區 |  | 全型號 | 1 |  | DB6927 | 富泰華
18555 | C6ZZLH004137 | 201912異動 | 中央單位 | 華南總務 | 龍華 | C20A | 2F | 廚房內 | 盤管風機（生產區） | 生產區 |  | 全型號 | 1 |  | DB6927 | 富泰華
18556 | C6ZZLH004138 | 201912異動 | 中央單位 | 華南總務 | 龍華 | C20A | 2F | 廚房內 | 盤管風機（生產區） | 生產區 |  | 全型號 | 1 |  | DB6927 | 富泰華
18557 | C6ZZLH004139 | 201912異動 | 中央單位 | 華南總務 | 龍華 | C20A | 2F | 廚房內 | 盤管風機（生產區） | 生產區 |  | 全型號 | 1 |  | DB6927 | 富泰華
18558 | C6ZZLH004140 | 201912異動 | 中央單位 | 華南總務 | 龍華 | C20A | 2F | 廚房內 | 盤管風機（生產區） | 生產區 |  | 全型號 | 1 |  | DB6927 | 富泰華
18559 | C6ZZLH004141 | 201912異動 | 中央單位 | 華南總務 | 龍華 | C20A | 2F | 廚房內 | 盤管風機（生產區） | 生產區 |  | 全型號 | 1 |  | DB6927 | 富泰華
18560 | C6ZZLH004142 | 201912異動 | 中央單位 | 華南總務 | 龍華 | C20A | 2F | 廚房內 | 盤管風機（生產區） | 生產區 |  | 全型號 | 1 |  | DB6927 | 富泰華
18561 | C6ZZLH004143 | 201912異動 | 中央單位 | 華南總務 | 龍華 | C20A | 2F | 廚房內 | 盤管風機（生產區） | 生產區 |  | 全型號 | 1 |  | DB6927 | 富泰華
18562 | C6ZZLH004144 | 201912異動 | 中央單位 | 華南總務 | 龍華 | C20A | 2F | 廚房內 | 盤管風機（生產區） | 生產區 |  | 全型號 | 1 |  | DB6927 | 富泰華
18563 | C6ZZLH004145 | 201912異動 | 中央單位 | 華南總務 | 龍華 | C20A | 2F | 廚房內 | 吊頂風櫃（生產區） | 生產區 |  | 全型號 | 1 |  | DB6927 | 富泰華
18564 | C6ZZLH004146 | 201912異動 | 中央單位 | 華南總務 | 龍華 | C20A | 2F | 廚房內 | 吊頂風櫃（生產區） | 生產區 |  | 全型號 | 1 |  | DB6927 | 富泰華
18565 | C6ZZLH004147 | 201912異動 | 中央單位 | 華南總務 | 龍華 | C20A | 2F | 空調機房 | 組合風櫃（生產區） | 生產區 |  | 3.51~6.99萬M3/H | 1 |  | DB6927 | 富泰華
18566 | C6ZZLH004148 | 201912異動 | 中央單位 | 華南總務 | 龍華 | C20A | 2F | 空調機房 | 組合風櫃（生產區） | 生產區 |  | 3.51~6.99萬M3/H | 1 |  | DB6927 | 富泰華
18567 | C6ZZLH004149 | 201912異動 | 中央單位 | 華南總務 | 龍華 | C20A | 2F | 空調機房 | 組合風櫃（生產區） | 生產區 |  | 3.51~6.99萬M3/H | 1 |  | DB6927 | 富泰華
18568 | C6ZZLH004150 | 201912異動 | 中央單位 | 華南總務 | 龍華 | C20A | 2F | 空調機房 | 組合風櫃（生產區） | 生產區 |  | 3.51~6.99萬M3/H | 1 |  | DB6927 | 富泰華
18569 | C6ZZLH004151 | 201912異動 | 中央單位 | 華南總務 | 龍華 | C20A | 3F | 廚房內 | 盤管風機（生產區） | 生產區 |  | 全型號 | 1 |  | DB6927 | 富泰華
18570 | C6ZZLH004152 | 201912異動 | 中央單位 | 華南總務 | 龍華 | C20A | 3F | 廚房內 | 盤管風機（生產區） | 生產區 |  | 全型號 | 1 |  | DB6927 | 富泰華
18571 | C6ZZLH004153 | 201912異動 | 中央單位 | 華南總務 | 龍華 | C20A | 3F | 廚房內 | 盤管風機（生產區） | 生產區 |  | 全型號 | 1 |  | DB6927 | 富泰華
18572 | C6ZZLH004154 | 201912異動 | 中央單位 | 華南總務 | 龍華 | C20A | 3F | 廚房內 | 盤管風機（生產區） | 生產區 |  | 全型號 | 1 |  | DB6927 | 富泰華
18573 | C6ZZLH004155 | 201912異動 | 中央單位 | 華南總務 | 龍華 | C20A | 3F | 廚房內 | 盤管風機（生產區） | 生產區 |  | 全型號 | 1 |  | DB6927 | 富泰華
18574 | C6ZZLH004156 | 201912異動 | 中央單位 | 華南總務 | 龍華 | C20A | 3F | 廚房內 | 吊頂風櫃（生產區） | 生產區 |  | 全型號 | 1 |  | DB6927 | 富泰華
18575 | C6ZZLH004157 | 201912異動 | 中央單位 | 華南總務 | 龍華 | C20A | 3F | 廚房內 | 吊頂風櫃（生產區） | 生產區 |  | 全型號 | 1 |  | DB6927 | 富泰華
18576 | C6ZZLH004158 | 201912異動 | 中央單位 | 華南總務 | 龍華 | C20A | 3F | 廚房內 | 吊頂風櫃（生產區） | 生產區 |  | 全型號 | 1 |  | DB6927 | 富泰華
18577 | C6ZZLH004159 | 201912異動 | 中央單位 | 華南總務 | 龍華 | C20A | 3F | 空調機房 | 組合風櫃（生產區） | 生產區 |  | 3.51~6.99萬M3/H | 1 |  | DB6927 | 富泰華
18578 | C6ZZLH004160 | 201912異動 | 中央單位 | 華南總務 | 龍華 | C20A | 3F | 空調機房 | 組合風櫃（生產區） | 生產區 |  | 3.51~6.99萬M3/H | 1 |  | DB6927 | 富泰華
18579 | C6ZZLH004161 | 201912異動 | 中央單位 | 華南總務 | 龍華 | C20A | 3F | 空調機房 | 組合風櫃（生產區） | 生產區 |  | 3.51~6.99萬M3/H | 1 |  | DB6927 | 富泰華
18580 | C6ZZLH004162 | 201912異動 | 中央單位 | 華南總務 | 龍華 | C20A | 3F | 空調機房 | 組合風櫃（生產區） | 生產區 |  | 3.51~6.99萬M3/H | 1 |  | DB6927 | 富泰華
18581 | C6ZZLH004163 | 201912異動 | 中央單位 | 華南總務 | 龍華 | C20A | 4F | 辦公區 | 盤管風機（生產區） | 生產區 |  | 全型號 | 1 |  | DB6927 | 富泰華
18582 | C6ZZLH004164 | 201912異動 | 中央單位 | 華南總務 | 龍華 | C20A | 4F | 辦公區 | 盤管風機（生產區） | 生產區 |  | 全型號 | 1 |  | DB6927 | 富泰華
18583 | C6ZZLH004165 | 201912異動 | 中央單位 | 華南總務 | 龍華 | C20A | 4F | 辦公區 | 盤管風機（生產區） | 生產區 |  | 全型號 | 1 |  | DB6927 | 富泰華
18584 | C6ZZLH004166 | 201912異動 | 中央單位 | 華南總務 | 龍華 | C20A | 4F | 辦公區 | 盤管風機（生產區） | 生產區 |  | 全型號 | 1 |  | DB6927 | 富泰華
18585 | C6ZZLH004167 | 201912異動 | 中央單位 | 華南總務 | 龍華 | C20A | 4F | 辦公區 | 盤管風機（生產區） | 生產區 |  | 全型號 | 1 |  | DB6927 | 富泰華
18586 | C6ZZLH004168 | 201912異動 | 中央單位 | 華南總務 | 龍華 | C20A | 4F | 辦公區 | 盤管風機（生產區） | 生產區 |  | 全型號 | 1 |  | DB6927 | 富泰華
18587 | C6ZZLH004169 | 201912異動 | 中央單位 | 華南總務 | 龍華 | C20A | 4F | 辦公區 | 盤管風機（生產區） | 生產區 |  | 全型號 | 1 |  | DB6927 | 富泰華
18588 | C6ZZLH004170 | 201912異動 | 中央單位 | 華南總務 | 龍華 | C20A | 4F | 辦公區 | 盤管風機（生產區） | 生產區 |  | 全型號 | 1 |  | DB6927 | 富泰華
18589 | C6ZZLH004171 | 201912異動 | 中央單位 | 華南總務 | 龍華 | C20A | 4F | 辦公區 | 盤管風機（生產區） | 生產區 |  | 全型號 | 1 |  | DB6927 | 富泰華
18590 | C6ZZLH004172 | 201912異動 | 中央單位 | 華南總務 | 龍華 | C20A | 4F | 辦公區 | 盤管風機（生產區） | 生產區 |  | 全型號 | 1 |  | DB6927 | 富泰華
18591 | C6ZZLH004173 | 201912異動 | 中央單位 | 華南總務 | 龍華 | C20A | 4F | 辦公區 | 盤管風機（生產區） | 生產區 |  | 全型號 | 1 |  | DB6927 | 富泰華
18592 | C6ZZLH004174 | 201912異動 | 中央單位 | 華南總務 | 龍華 | C20A | 4F | 辦公區 | 盤管風機（生產區） | 生產區 |  | 全型號 | 1 |  | DB6927 | 富泰華
18593 | C6ZZLH004175 | 201912異動 | 中央單位 | 華南總務 | 龍華 | C20A | 4F | 辦公區 | 盤管風機（生產區） | 生產區 |  | 全型號 | 1 |  | DB6927 | 富泰華
18594 | C6ZZLH004176 | 201912異動 | 中央單位 | 華南總務 | 龍華 | C20A | 4F | 辦公區 | 盤管風機（生產區） | 生產區 |  | 全型號 | 1 |  | DB6927 | 富泰華
18595 | C6ZZLH004177 | 201912異動 | 中央單位 | 華南總務 | 龍華 | C20A | 4F | 辦公區 | 盤管風機（生產區） | 生產區 |  | 全型號 | 1 |  | DB6927 | 富泰華
18596 | C6ZZLH004178 | 201912異動 | 中央單位 | 華南總務 | 龍華 | C20A | 4F | 辦公區 | 盤管風機（生產區） | 生產區 |  | 全型號 | 1 |  | DB6927 | 富泰華
18597 | C6ZZLH004179 | 201912異動 | 中央單位 | 華南總務 | 龍華 | C20A | 4F | 辦公區 | 盤管風機（生產區） | 生產區 |  | 全型號 | 1 |  | DB6927 | 富泰華
18598 | C6ZZLH004180 | 201912異動 | 中央單位 | 華南總務 | 龍華 | C20A | 4F | 辦公區 | 盤管風機（生產區） | 生產區 |  | 全型號 | 1 |  | DB6927 | 富泰華
18599 | C6ZZLH004181 | 201912異動 | 中央單位 | 華南總務 | 龍華 | C20A | 4F | 辦公區 | 盤管風機（生產區） | 生產區 |  | 全型號 | 1 |  | DB6927 | 富泰華
18600 | C6ZZLH004182 | 201912異動 | 中央單位 | 華南總務 | 龍華 | C20A | 4F | 辦公區 | 盤管風機（生產區） | 生產區 |  | 全型號 | 1 |  | DB6927 | 富泰華
18601 | C6ZZLH004183 | 201912異動 | 中央單位 | 華南總務 | 龍華 | C20A | 4F | 面點麵包房內 | 吊頂風櫃（生產區） | 生產區 |  | 全型號 | 1 |  | DB6927 | 富泰華
18602 | C6ZZLH004184 | 201912異動 | 中央單位 | 華南總務 | 龍華 | C20A | 4F | 面點麵包房內 | 吊頂風櫃（生產區） | 生產區 |  | 全型號 | 1 |  | DB6927 | 富泰華
18603 | C6ZZLH004185 | 201912異動 | 中央單位 | 華南總務 | 龍華 | C20A | 4F | 面點麵包房內 | 吊頂風櫃（生產區） | 生產區 |  | 全型號 | 1 |  | DB6927 | 富泰華
18604 | C6ZZLH004186 | 201912異動 | 中央單位 | 華南總務 | 龍華 | C20A | 4F | 面點麵包房內 | 吊頂風櫃（生產區） | 生產區 |  | 全型號 | 1 |  | DB6927 | 富泰華
18605 | C6ZZLH004187 | 201912異動 | 中央單位 | 華南總務 | 龍華 | C20A | 4F | 面點麵包房內 | 吊頂風櫃（生產區） | 生產區 |  | 全型號 | 1 |  | DB6927 | 富泰華
18606 | C6ZZLH004188 | 201912異動 | 中央單位 | 華南總務 | 龍華 | C20A | 4F | 面點麵包房內 | 吊頂風櫃（生產區） | 生產區 |  | 全型號 | 1 |  | DB6927 | 富泰華
18607 | C6ZZLH004189 | 201912異動 | 中央單位 | 華南總務 | 龍華 | C20A | 4F | 面點麵包房內 | 吊頂風櫃（生產區） | 生產區 |  | 全型號 | 1 |  | DB6927 | 富泰華
18608 | C6ZZLH004190 | 201912異動 | 中央單位 | 華南總務 | 龍華 | C20A | 4F | 面點麵包房內 | 吊頂風櫃（生產區） | 生產區 |  | 全型號 | 1 |  | DB6927 | 富泰華
18609 | C6ZZLH004191 | 201912異動 | 中央單位 | 華南總務 | 龍華 | C20A | 4F | 面點麵包房內 | 吊頂風櫃（生產區） | 生產區 |  | 全型號 | 1 |  | DB6927 | 富泰華
18610 | C6ZZLH004192 | 201912異動 | 中央單位 | 華南總務 | 龍華 | C20A | 4F | 面點麵包房內 | 吊頂風櫃（生產區） | 生產區 |  | 全型號 | 1 |  | DB6927 | 富泰華
18611 | C6ZZLH004193 | 201912異動 | 中央單位 | 華南總務 | 龍華 | C20A | 4F | 面點麵包房內 | 吊頂風櫃（生產區） | 生產區 |  | 全型號 | 1 |  | DB6927 | 富泰華
18612 | C6ZZLH004194 | 201912異動 | 中央單位 | 華南總務 | 龍華 | C20A | 4F | 面點麵包房內 | 吊頂風櫃（生產區） | 生產區 |  | 全型號 | 1 |  | DB6927 | 富泰華
18613 | C6ZELH002344 | 20250901費用代碼變更 | 中央單位 | 華南物業 | 龍華 | C4 | 1F | 機房 | 組合風櫃（生產區） | 生產區 |  | 3.51~6.99萬M3/H | 1 |  | DWY1FTJ5H7 | 富泰捷科技發展(深圳)
18614 | C6ZZLH000901 | 201912異動 | 中央單位 | 中央法務-安全總處 | 龍華 | C4 | 2F | 後勤倉庫 | 分體壁掛式空調（辦公區） | 辦公區 | 格力 | 全型號 | 1 |  | DB6A | 富泰華
18615 | C6ZELH001746 | 20250428異動 | 中央單位 | 集團工會 | 龍華 | C5 | 負1F | 器材室 | 分體櫃式空調（辦公區） | 辦公區 |  | 5HP(含)以下 | 1 | 生活場館 | GHSZ000002 | 工會聯合會
18616 | C6ZELH001747 | 20250428異動 | 中央單位 | 集團工會 | 龍華 | C5 | 負1F | 器材室 | 分體櫃式空調（辦公區） | 辦公區 |  | 5HP(含)以下 | 1 | 生活場館 | GHSZ000002 | 工會聯合會
18617 | C6ZELH001748 | 20250428異動 | 中央單位 | 集團工會 | 龍華 | C5 | 負1F | 器材室 | 分體櫃式空調（辦公區） | 辦公區 |  | 5HP(含)以下 | 1 | 生活場館 | GHSZ000002 | 工會聯合會
18618 | C6ZELH001749 | 20250428異動 | 中央單位 | 集團工會 | 龍華 | C5 | 負1F | 器材室 | 分體櫃式空調（辦公區） | 辦公區 |  | 5HP(含)以下 | 1 | 生活場館 | GHSZ000002 | 工會聯合會
18619 | C6ZELH001750 | 20250428異動 | 中央單位 | 集團工會 | 龍華 | C5 | 負1F | 器材室 | 分體櫃式空調（辦公區） | 辦公區 |  | 5HP(含)以下 | 1 | 生活場館 | GHSZ000002 | 工會聯合會
18620 | C6ZELH001751 | 20250428異動 | 中央單位 | 集團工會 | 龍華 | C5 | 負1F | 器材室 | 分體櫃式空調（辦公區） | 辦公區 |  | 5HP(含)以下 | 1 | 生活場館 | GHSZ000002 | 工會聯合會
18621 | C6ZELH001752 | 20250428異動 | 中央單位 | 集團工會 | 龍華 | C5 | 負1F | 器材室 | 分體櫃式空調（辦公區） | 辦公區 |  | 5HP(含)以下 | 1 | 生活場館 | GHSZ000002 | 工會聯合會
18622 | C6HZLH008656 | 201912異動 | FIH | IDM3 | 龍華 | C8 | 3F | 聯辦東1 | 吊頂天花空調（辦公區） | 辦公區 | 美的 | 全型號 | 1 |  | R3U008FH | 富泰宏
18623 | C6HZLH008657 | 201912異動 | FIH | IDM3 | 龍華 | C8 | 3F | 聯辦東2 | 吊頂天花空調（辦公區） | 辦公區 | 美的 | 全型號 | 1 |  | R3U008FH | 富泰宏
18624 | C6HZLH008658 | 201912異動 | FIH | IDM3 | 龍華 | C8 | 3F | 聯辦東3 | 吊頂天花空調（辦公區） | 辦公區 | 美的 | 全型號 | 1 |  | R3U008FH | 富泰宏
18625 | C6HZLH008659 | 201912異動 | FIH | IDM3 | 龍華 | C8 | 3F | 聯辦東4 | 吊頂天花空調（辦公區） | 辦公區 | 美的 | 全型號 | 1 |  | R3U008FH | 富泰宏
18626 | C6HZLH008660 | 201912異動 | FIH | IDM3 | 龍華 | C8 | 3F | 大主管室 | 分體櫃式空調（辦公區） | 辦公區 | 格力 | 5HP(含)以下 | 1 |  | R3U008FH | 富泰宏
18627 | C6HZLH008661 | 201912異動 | FIH | IDM3 | 龍華 | C8 | 3F | 小主管室 | 分體櫃式空調（辦公區） | 辦公區 | 格力 | 5HP(含)以下 | 1 |  | R3U008FH | 富泰宏
18628 | C6HZLH008662 | 201912異動 | FIH | IDM3 | 龍華 | C8 | 3F | 資訊機房 | 分體櫃式空調（辦公區） | 辦公區 | 格力 | 5HP(含)以下 | 1 |  | R3U008FH | 富泰宏
18629 | C6HZLH008663 | 201912異動 | FIH | IDM3 | 龍華 | C8 | 3F | 聯辦西側 | 分體櫃式空調（辦公區） | 辦公區 | 格力 | 5HP(含)以下 | 1 |  | R3U008FH | 富泰宏
18630 | C6HZLH008664 | 201912異動 | FIH | IDM3 | 龍華 | C8 | 4F | 聯辦東1 | 吊頂天花空調（辦公區） | 辦公區 | 美的 | 全型號 | 1 |  | R3U008FH | 富泰宏
18631 | C6HZLH008665 | 201912異動 | FIH | IDM3 | 龍華 | C8 | 4F | 聯辦東2 | 吊頂天花空調（辦公區） | 辦公區 | 美的 | 全型號 | 1 |  | R3U008FH | 富泰宏
18632 | C6HZLH008666 | 201912異動 | FIH | IDM3 | 龍華 | C8 | 4F | 聯辦東3 | 吊頂天花空調（辦公區） | 辦公區 | 美的 | 全型號 | 1 |  | R3U008FH | 富泰宏
18633 | C6HZLH008667 | 201912異動 | FIH | IDM3 | 龍華 | C8 | 4F | 聯辦東4 | 吊頂天花空調（辦公區） | 辦公區 | 美的 | 全型號 | 1 |  | R3U008FH | 富泰宏
18634 | C6HZLH008668 | 201912異動 | FIH | IDM3 | 龍華 | C8 | 4F | 東側主管室 | 分體櫃式空調（辦公區） | 辦公區 | 美的 | 5HP(含)以下 | 1 |  | R3U008FH | 富泰宏
18635 | C6HZLH008669 | 201912異動 | FIH | IDM3 | 龍華 | C8 | 4F | 主管室1 | 分體櫃式空調（辦公區） | 辦公區 | 美的 | 5HP(含)以下 | 1 |  | R3U008FH | 富泰宏
18636 | C6HZLH008670 | 201912異動 | FIH | IDM3 | 龍華 | C8 | 4F | 主管室2 | 分體櫃式空調（辦公區） | 辦公區 | 美的 | 5HP(含)以下 | 1 |  | R3U008FH | 富泰宏
18637 | C6HZLH008671 | 201912異動 | FIH | IDM3 | 龍華 | C8 | 4F | 聯辦西 | 分體櫃式空調（辦公區） | 辦公區 | 美的 | 5HP(含)以下 | 1 |  | R3U008FH | 富泰宏
18638 | C6NSLH001287 | 20250912異動 | 中央單位 | 中央資訊 | 龍華 | C8 | 1F | A機房 | 分體櫃式空調（生產區） | 生產區 | 格力 | 5HP(含)以下 | 1 | 中央資訊 | DB770000H7 | 富泰華
18639 | C6ZALH003326 | 20250912異動 | 中央單位 | 中央資訊 | 龍華 | C8 | 1F | 正西側機房 | 分體壁掛式空調（生產區） | 生產區 |  | 全型號 | 1 | 中央資訊 | DB770000H7 | 富泰華
18640 | C6ZALH003327 | 20250912異動 | 中央單位 | 中央資訊 | 龍華 | C8 | 1F | 正西側機房 | 分體櫃式空調（生產區） | 生產區 |  | 5HP(含)以下 | 1 | 中央資訊 | DB770000H7 | 富泰華
18641 | C6ZELH001242 | 201912異動 | 中央單位 | 中央資訊 | 龍華 | C8 | 1F | 1F | 分體櫃式空調（生產區） | 生產區 | 艾默生 | 5HP(含)以下 | 1 | 資訊運維部 | DAAA0700H7 | 富泰華
18642 | C6ZELH001243 | 201912異動 | 中央單位 | 中央資訊 | 龍華 | C8 | 1F | 1F | 分體櫃式空調（生產區） | 生產區 | 艾默生 | 5HP(含)以下 | 1 | 資訊運維部 | DAAA0700H7 | 富泰華
18643 | C6ZELH001244 | 201912異動 | 中央單位 | 中央資訊 | 龍華 | C8 | 1F | 1F | 分體櫃式空調（生產區） | 生產區 | 艾默生 | 5HP(含)以下 | 1 | 資訊運維部 | DAAA0700H7 | 富泰華
18644 | C6ZELH001245 | 201912異動 | 中央單位 | 中央資訊 | 龍華 | C8 | 1F | 1F | 分體櫃式空調（生產區） | 生產區 | 艾默生 | 5HP(含)以下 | 1 | 資訊運維部 | DAAA0700H7 | 富泰華
18645 | C6ZELH001246 | 201912異動 | 中央單位 | 中央資訊 | 龍華 | C8 | 1F | 1F | 分體櫃式空調（生產區） | 生產區 | 艾默生 | 5HP(含)以下 | 1 | 資訊運維部 | DAAA0700H7 | 富泰華
18646 | C6ZELH001247 | 201912異動 | 中央單位 | 中央資訊 | 龍華 | C8 | 1F | 1F | 分體櫃式空調（生產區） | 生產區 | 維諦 | 5HP(含)以下 | 1 | 資訊運維部 | DAAA0700H7 | 富泰華
18647 | C6ZELH001248 | 201912異動 | 中央單位 | 中央資訊 | 龍華 | C8 | 1F | 1F | 分體櫃式空調（生產區） | 生產區 | 維諦 | 5HP(含)以下 | 1 | 資訊運維部 | DAAA0700H7 | 富泰華
18648 | C6ZELH001249 | 201912異動 | 中央單位 | 中央資訊 | 龍華 | C8 | 1F | 1F | 分體櫃式空調（生產區） | 生產區 | 維諦 | 5HP(含)以下 | 1 | 資訊運維部 | DAAA0700H7 | 富泰華
18649 | C6ZELH001250 | 201912異動 | 中央單位 | 中央資訊 | 龍華 | C8 | 1F | 1F | 分體櫃式空調（生產區） | 生產區 | 維諦 | 5HP(含)以下 | 1 | 資訊運維部 | DAAA0700H7 | 富泰華
18650 | C6ZELH001251 | 201912異動 | 中央單位 | 中央資訊 | 龍華 | C8 | 1F | 1F | 分體櫃式空調（生產區） | 生產區 | 維諦 | 5HP(含)以下 | 1 | 資訊運維部 | DAAA0700H7 | 富泰華
18651 | C6ZELH001252 | 201912異動 | 中央單位 | 中央資訊 | 龍華 | C8 | 1F | 1F | 分體櫃式空調（生產區） | 生產區 | 維諦 | 5HP(含)以下 | 1 | 資訊運維部 | DAAA0700H7 | 富泰華
18652 | C6ZELH001253 | 201912異動 | 中央單位 | 中央資訊 | 龍華 | C8 | 1F | 1F | 分體櫃式空調（生產區） | 生產區 | 維諦 | 5HP(含)以下 | 1 | 資訊運維部 | DAAA0700H7 | 富泰華
18653 | C6ZELH001254 | 201912異動 | 中央單位 | 中央資訊 | 龍華 | C8 | 1F | 1F | 分體櫃式空調（生產區） | 生產區 | 維諦 | 5HP(含)以下 | 1 | 資訊運維部 | DAAA0700H7 | 富泰華
18654 | C6ZELH001255 | 201912異動 | 中央單位 | 中央資訊 | 龍華 | C8 | 1F | 1F | 分體櫃式空調（生產區） | 生產區 | 維諦 | 5HP(含)以下 | 1 | 資訊運維部 | DAAA0700H7 | 富泰華
18655 | C6ZELH001256 | 201912異動 | 中央單位 | 中央資訊 | 龍華 | C8 | 1F | 1F | 分體櫃式空調（生產區） | 生產區 | 維諦 | 5HP(含)以下 | 1 | 資訊運維部 | DAAA0700H7 | 富泰華
18656 | C6ZELH001257 | 201912異動 | 中央單位 | 中央資訊 | 龍華 | C8 | 1F | 1F | 分體櫃式空調（生產區） | 生產區 | 維諦 | 5HP(含)以下 | 1 | 資訊運維部 | DAAA0700H7 | 富泰華
18657 | C6ZELH001258 | 201912異動 | 中央單位 | 中央資訊 | 龍華 | C8 | 1F | 1F | 分體櫃式空調（生產區） | 生產區 | 維諦 | 5HP(含)以下 | 1 | 資訊運維部 | DAAA0700H7 | 富泰華
18658 | C6ZELH004060 | 201912異動 | 中央單位 | 中央資訊 | 龍華 | C8 | 1F | 龍華 | 分體櫃式空調（生產區） | 生產區 | 格力 | 5HP(含)以下 | 1 |  | DAAA0700H7 | 富泰華
18659 | C6ZELH005407 | 201912異動 | 中央單位 | 中央資訊 | 龍華 | C8 | 1F | 1F | 分體櫃式空調（生產區） | 生產區 |  | 5HP(含)以下 | 1 |  | DAAA0700H7 | 富泰華
18660 | C6ZELH005408 | 201912異動 | 中央單位 | 中央資訊 | 龍華 | C8 | 1F | 1F | 分體櫃式空調（生產區） | 生產區 |  | 5HP(含)以下 | 1 |  | DAAA0700H7 | 富泰華
18661 | C6ZALH004250 | 201912異動 | 中央單位 | 華南總務 | 龍華 | C9 | 1F | 餐廳大堂 | 分體櫃式空調（生產區） | 生產區 |  | 6~15HP | 1 |  | DB6927 | 富泰華
18662 | C6ZALH004251 | 201912異動 | 中央單位 | 華南總務 | 龍華 | C9 | 1F | 餐廳大堂 | 分體櫃式空調（生產區） | 生產區 |  | 6~15HP | 1 |  | DB6927 | 富泰華
18663 | C6ZALH004252 | 201912異動 | 中央單位 | 華南總務 | 龍華 | C9 | 1F | 餐廳大堂 | 分體櫃式空調（生產區） | 生產區 |  | 6~15HP | 1 |  | DB6927 | 富泰華
18664 | C6ZALH004253 | 201912異動 | 中央單位 | 華南總務 | 龍華 | C9 | 1F | 餐廳大堂 | 分體櫃式空調（生產區） | 生產區 |  | 6~15HP | 1 |  | DB6927 | 富泰華
18665 | C6ZALH004254 | 201912異動 | 中央單位 | 華南總務 | 龍華 | C9 | 1F | 餐廳大堂 | 分體櫃式空調（生產區） | 生產區 |  | 6~15HP | 1 |  | DB6927 | 富泰華
18666 | C6ZALH004255 | 201912異動 | 中央單位 | 華南總務 | 龍華 | C9 | 1F | 餐廳大堂 | 分體櫃式空調（生產區） | 生產區 |  | 6~15HP | 1 |  | DB6927 | 富泰華
18667 | C6ZALH004256 | 201912異動 | 中央單位 | 華南總務 | 龍華 | C9 | 1F | 餐廳大堂 | 分體櫃式空調（生產區） | 生產區 |  | 6~15HP | 1 |  | DB6927 | 富泰華
18668 | C6ZALH004257 | 201912異動 | 中央單位 | 華南總務 | 龍華 | C9 | 1F | 餐廳大堂 | 分體櫃式空調（生產區） | 生產區 |  | 6~15HP | 1 |  | DB6927 | 富泰華
18669 | C6ZALH004258 | 201912異動 | 中央單位 | 華南總務 | 龍華 | C9 | 1F | 餐廳大堂 | 分體櫃式空調（生產區） | 生產區 |  | 6~15HP | 1 |  | DB6927 | 富泰華
18670 | C6ZALH004259 | 201912異動 | 中央單位 | 華南總務 | 龍華 | C9 | 1F | 餐廳大堂 | 分體櫃式空調（生產區） | 生產區 |  | 6~15HP | 1 |  | DB6927 | 富泰華
18671 | C6ZALH004260 | 201912異動 | 中央單位 | 華南總務 | 龍華 | C9 | 1F | 餐廳大堂 | 分體櫃式空調（生產區） | 生產區 |  | 6~15HP | 1 |  | DB6927 | 富泰華
18672 | C6ZALH004261 | 201912異動 | 中央單位 | 華南總務 | 龍華 | C9 | 1F | 餐廳大堂 | 分體櫃式空調（生產區） | 生產區 |  | 6~15HP | 1 |  | DB6927 | 富泰華
18673 | C6ZALH004262 | 201912異動 | 中央單位 | 華南總務 | 龍華 | C9 | 1F | 餐廳大堂 | 分體櫃式空調（生產區） | 生產區 |  | 6~15HP | 1 |  | DB6927 | 富泰華
18674 | C6ZALH004263 | 201912異動 | 中央單位 | 華南總務 | 龍華 | C9 | 1F | 餐廳大堂 | 分體櫃式空調（生產區） | 生產區 |  | 6~15HP | 1 |  | DB6927 | 富泰華
18675 | C6ZALH004264 | 201912異動 | 中央單位 | 華南總務 | 龍華 | C9 | 1F | 餐廳大堂 | 分體櫃式空調（生產區） | 生產區 |  | 6~15HP | 1 |  | DB6927 | 富泰華
18676 | C6DPLH004622 | 20250630異動 | A事業群 | 工務處 | 龍華 | D1 | 2F |  | 吊頂風櫃（生產區） | 生產區 |  | 全型號 | 1 | 工務四部 | QBZBWW00M7 | 富泰華
18677 | C6DPLH008688 | 20250630異動 | A事業群 | 工務處 | 龍華 | D1 | 2F | 資訊機房南側中 | 分體櫃式空調（生產區） | 生產區 | 格力 | 5HP(含)以下 | 1 | 工務四部 | QBZBWW00M7 | 富泰華
18678 | C6DPLH008689 | 20250630異動 | A事業群 | 工務處 | 龍華 | D1 | 2F | 低配房北側中 | 分體櫃式空調（生產區） | 生產區 | 格力 | 5HP(含)以下 | 1 | 工務四部 | QBZBWW00M7 | 富泰華
18679 | C6DPLH008690 | 20250630異動 | A事業群 | 工務處 | 龍華 | D1 | 2F | DSD低配房 | 分體櫃式空調（生產區） | 生產區 | 美的 | 5HP(含)以下 | 1 | 工務四部 | QBZBWW00M7 | 富泰華
18680 | C6DPLH008691 | 20250630異動 | A事業群 | 工務處 | 龍華 | D1 | 2F | 東側CQA | 分體櫃式空調（生產區） | 生產區 | 美的 | 5HP(含)以下 | 1 | 工務四部 | QBZBWW00M7 | 富泰華
18681 | C6DPLH008692 | 20250630異動 | A事業群 | 工務處 | 龍華 | D1 | 2F | 東側CQA | 分體櫃式空調（生產區） | 生產區 | 美的 | 5HP(含)以下 | 1 | 工務四部 | QBZBWW00M7 | 富泰華
18682 | C6DPLH008693 | 20250630異動 | A事業群 | 工務處 | 龍華 | D1 | 2F | 東側CQA | 分體櫃式空調（生產區） | 生產區 | 美的 | 5HP(含)以下 | 1 | 工務四部 | QBZBWW00M7 | 富泰華
18683 | C6DPLH008694 | 20250630異動 | A事業群 | 工務處 | 龍華 | D1 | 2F | 東側CQA | 分體櫃式空調（生產區） | 生產區 | 美的 | 5HP(含)以下 | 1 | 工務四部 | QBZBWW00M7 | 富泰華
18684 | C6DPLH008695 | 20250630異動 | A事業群 | 工務處 | 龍華 | D1 | 2F | 成品倉暫放區 | 吊頂天花空調（生產區） | 生產區 | 美的 | 全型號 | 1 | 工務四部 | QBZBWW00M7 | 富泰華
18685 | C6DPLH008696 | 20250630異動 | A事業群 | 工務處 | 龍華 | D1 | 2F | 成品倉暫放區 | 吊頂天花空調（生產區） | 生產區 | 美的 | 全型號 | 1 | 工務四部 | QBZBWW00M7 | 富泰華
18686 | C6DPLH008697 | 20250630異動 | A事業群 | 工務處 | 龍華 | D1 | 2F | 成品倉暫放區 | 吊頂天花空調（生產區） | 生產區 | 美的 | 全型號 | 1 | 工務四部 | QBZBWW00M7 | 富泰華
18687 | C6DPLH008698 | 20250630異動 | A事業群 | 工務處 | 龍華 | D1 | 2F | 成品倉暫放區 | 吊頂天花空調（生產區） | 生產區 | 美的 | 全型號 | 1 | 工務四部 | QBZBWW00M7 | 富泰華
18688 | C6DPLH008699 | 20250630異動 | A事業群 | 工務處 | 龍華 | D1 | 2F | 東側IQC | 分體櫃式空調（生產區） | 生產區 | 志高 | 5HP(含)以下 | 1 | 工務四部 | QBZBWW00M7 | 富泰華
18689 | C6DPLH008700 | 20250630異動 | A事業群 | 工務處 | 龍華 | D1 | 2F | 東側IQC | 分體櫃式空調（生產區） | 生產區 | 志高 | 5HP(含)以下 | 1 | 工務四部 | QBZBWW00M7 | 富泰華
18690 | C6DPLH008701 | 20250630異動 | A事業群 | 工務處 | 龍華 | D1 | 2F | 東側IQC | 分體櫃式空調（生產區） | 生產區 | 志高 | 5HP(含)以下 | 1 | 工務四部 | QBZBWW00M7 | 富泰華
18691 | C6DPLH008702 | 20250630異動 | A事業群 | 工務處 | 龍華 | D1 | 2F | 東側IQC | 分體櫃式空調（生產區） | 生產區 | 格力 | 5HP(含)以下 | 1 | 工務四部 | QBZBWW00M7 | 富泰華
18692 | C6DPLH008703 | 20250630異動 | A事業群 | 工務處 | 龍華 | D1 | 2F | 東側WGT | 吊頂天花空調（生產區） | 生產區 | 美的 | 全型號 | 1 | 工務四部 | QBZBWW00M7 | 富泰華
18693 | C6DPLH008704 | 20250630異動 | A事業群 | 工務處 | 龍華 | D1 | 2F | 東側WGT | 吊頂天花空調（生產區） | 生產區 | 美的 | 全型號 | 1 | 工務四部 | QBZBWW00M7 | 富泰華
18694 | C6DPLH008705 | 20250630異動 | A事業群 | 工務處 | 龍華 | D1 | 2F | 東側WGT | 吊頂天花空調（生產區） | 生產區 | 美的 | 全型號 | 1 | 工務四部 | QBZBWW00M7 | 富泰華
18695 | C6DPLH008706 | 20250630異動 | A事業群 | 工務處 | 龍華 | D1 | 2F | 東側WGT | 吊頂天花空調（生產區） | 生產區 | 美的 | 全型號 | 1 | 工務四部 | QBZBWW00M7 | 富泰華
18696 | C6DPLH008707 | 20250630異動 | A事業群 | 工務處 | 龍華 | D1 | 2F | Thermal Lab | 吊頂天花空調（生產區） | 生產區 | 美的 | 全型號 | 1 | 工務四部 | QBZBWW00M7 | 富泰華
18697 | C6DPLH008708 | 20250630異動 | A事業群 | 工務處 | 龍華 | D1 | 2F | EE Lab | 吊頂天花空調（生產區） | 生產區 | 美的 | 全型號 | 1 | 工務四部 | QBZBWW00M7 | 富泰華
18698 | C6DPLH008709 | 20250630異動 | A事業群 | 工務處 | 龍華 | D1 | 2F | 南側PDCA機房 | 分體櫃式空調（生產區） | 生產區 | 美的 | 5HP(含)以下 | 1 | 工務四部 | QBZBWW00M7 | 富泰華
18699 | C6DPLH008710 | 20250630異動 | A事業群 | 工務處 | 龍華 | D1 | 2F | 南側PDCA機房 | 分體櫃式空調（生產區） | 生產區 | 美的 | 5HP(含)以下 | 1 | 工務四部 | QBZBWW00M7 | 富泰華
18700 | C6DPLH008711 | 20250630異動 | A事業群 | 工務處 | 龍華 | D1 | 2F | 監控室 | 分體櫃式空調（生產區） | 生產區 | 美的 | 5HP(含)以下 | 1 | 工務四部 | QBZBWW00M7 | 富泰華
18701 | C6DPLH008712 | 20250630異動 | A事業群 | 工務處 | 龍華 | D1 | 2F | 車間 | 盤管風機（生產區） | 生產區 | 捷達萊堡 | 全型號 | 1 | 工務四部 | QBZBWW00M7 | 富泰華
18702 | C6DPLH008713 | 20250630異動 | A事業群 | 工務處 | 龍華 | D1 | 2F | 車間 | 盤管風機（生產區） | 生產區 | 捷達萊堡 | 全型號 | 1 | 工務四部 | QBZBWW00M7 | 富泰華
18703 | C6DPLH008714 | 20250630異動 | A事業群 | 工務處 | 龍華 | D1 | 2F | 車間 | 盤管風機（生產區） | 生產區 | 捷達萊堡 | 全型號 | 1 | 工務四部 | QBZBWW00M7 | 富泰華
18704 | C6DPLH008715 | 20250630異動 | A事業群 | 工務處 | 龍華 | D1 | 2F | 車間 | 盤管風機（生產區） | 生產區 | 捷達萊堡 | 全型號 | 1 | 工務四部 | QBZBWW00M7 | 富泰華
18705 | C6DPLH008716 | 20250630異動 | A事業群 | 工務處 | 龍華 | D1 | 2F | 車間 | 盤管風機（生產區） | 生產區 | 捷達萊堡 | 全型號 | 1 | 工務四部 | QBZBWW00M7 | 富泰華
18706 | C6DPLH008717 | 20250630異動 | A事業群 | 工務處 | 龍華 | D1 | 2F | 車間 | 盤管風機（生產區） | 生產區 | 捷達萊堡 | 全型號 | 1 | 工務四部 | QBZBWW00M7 | 富泰華
18707 | C6DPLH008718 | 20250630異動 | A事業群 | 工務處 | 龍華 | D1 | 2F | 車間 | 盤管風機（生產區） | 生產區 | 捷達萊堡 | 全型號 | 1 | 工務四部 | QBZBWW00M7 | 富泰華
18708 | C6DPLH008719 | 20250630異動 | A事業群 | 工務處 | 龍華 | D1 | 2F | 車間 | 盤管風機（生產區） | 生產區 | 捷達萊堡 | 全型號 | 1 | 工務四部 | QBZBWW00M7 | 富泰華
18709 | C6DPLH008720 | 20250630異動 | A事業群 | 工務處 | 龍華 | D1 | 2F | 車間 | 盤管風機（生產區） | 生產區 | 捷達萊堡 | 全型號 | 1 | 工務四部 | QBZBWW00M7 | 富泰華
18710 | C6DPLH008721 | 20250630異動 | A事業群 | 工務處 | 龍華 | D1 | 2F | 附房 | 盤管風機（生產區） | 生產區 | 捷達萊堡 | 全型號 | 1 | 工務四部 | QBZBWW00M7 | 富泰華
18711 | C6DPLH008722 | 20250630異動 | A事業群 | 工務處 | 龍華 | D1 | 2F | 附房 | 盤管風機（生產區） | 生產區 | 捷達萊堡 | 全型號 | 1 | 工務四部 | QBZBWW00M7 | 富泰華
18712 | C6DPLH008723 | 20250630異動 | A事業群 | 工務處 | 龍華 | D1 | 2F | 附房 | 盤管風機（生產區） | 生產區 | 捷達萊堡 | 全型號 | 1 | 工務四部 | QBZBWW00M7 | 富泰華
18713 | C6DPLH008724 | 20250630異動 | A事業群 | 工務處 | 龍華 | D1 | 2F | 附房 | 盤管風機（生產區） | 生產區 | 天加 | 全型號 | 1 | 工務四部 | QBZBWW00M7 | 富泰華
18714 | C6ESLH000027 | 20251201费用代码变更 | 中央單位 | 華南物業 | 龍華 | D1 | 4F | 高压配电房 | 分體櫃式空調（生產區） | 生產區 | 格力 | 5HP(含)以下 | 1 |  | DWY1HFJ5H7 | 富士康
18715 | C6ESLH000028 | 20251201费用代码变更 | 中央單位 | 華南物業 | 龍華 | D1 | 4F | 高压配电房 | 分體櫃式空調（生產區） | 生產區 | 格力 | 5HP(含)以下 | 1 |  | DWY1HFJ5H7 | 富士康
18716 | C6ESLH000029 | 20251201费用代码变更 | 中央單位 | 華南物業 | 龍華 | D1 | 4F | 低压配电房 | 分體櫃式空調（生產區） | 生產區 | 格力 | 5HP(含)以下 | 1 |  | DWY1HFJ5H7 | 富士康
18717 | C6ESLH000030 | 20251201费用代码变更 | 中央單位 | 華南物業 | 龍華 | D1 | 4F | 低压配电房 | 分體櫃式空調（生產區） | 生產區 | 格力 | 5HP(含)以下 | 1 |  | DWY1HFJ5H7 | 富士康
18718 | C6ESLH000031 | 20251201费用代码变更 | 中央單位 | 華南物業 | 龍華 | D1 | 4F | 低压配电房 | 分體櫃式空調（生產區） | 生產區 | 格力 | 5HP(含)以下 | 1 |  | DWY1HFJ5H7 | 富士康
18719 | C6ESLH000032 | 20251201费用代码变更 | 中央單位 | 華南物業 | 龍華 | D1 | 4F | 变压器室 | 分體櫃式空調（生產區） | 生產區 | 格力 | 5HP(含)以下 | 1 |  | DWY1HFJ5H7 | 富士康
18720 | C6ESLH000033 | 20251201费用代码变更 | 中央單位 | 華南物業 | 龍華 | D1 | 4F | 变压器室 | 分體櫃式空調（生產區） | 生產區 | 格力 | 5HP(含)以下 | 1 |  | DWY1HFJ5H7 | 富士康
18721 | C6ESLH000034 | 20251201费用代码变更 | 中央單位 | 華南物業 | 龍華 | D1 | 4F | 变压器室 | 分體櫃式空調（生產區） | 生產區 | 格力 | 5HP(含)以下 | 1 |  | DWY1HFJ5H7 | 富士康
18722 | C6PELH001191 | 201912異動 | E事業群 | ATCA | 龍華 | D1 | 3F | 機房 | 組合風櫃（生產區） | 生產區 |  | 3.51~6.99萬M3/H | 1 |  | NKF007 | 富士康
18723 | C6PELH001192 | 201912異動 | E事業群 | ATCA | 龍華 | D1 | 3F | 機房 | 組合風櫃（生產區） | 生產區 |  | 3.51~6.99萬M3/H | 1 |  | NKF007 | 富士康
18724 | C6PELH001193 | 201912異動 | E事業群 | ATCA | 龍華 | D1 | 3F | 機房 | 組合風櫃（生產區） | 生產區 |  | 3.51~6.99萬M3/H | 1 |  | NKF007 | 富士康
18725 | C6PELH001194 | 201912異動 | E事業群 | ATCA | 龍華 | D1 | 3F | 機房 | 組合風櫃（生產區） | 生產區 |  | 3.51~6.99萬M3/H | 1 |  | NKF007 | 富士康
18726 | C6PELH001195 | 20250630異動 | A事業群 | 工務處 | 龍華 | D1 | 2F | 機房--1# | 組合風櫃（生產區） | 生產區 |  | 3.51~6.99萬M3/H | 1 | 工務四部 | QBZBWW00M7 | 富泰華
18727 | C6PELH001196 | 20250630異動 | A事業群 | 工務處 | 龍華 | D1 | 2F | 機房--2# | 組合風櫃（生產區） | 生產區 |  | 3.51~6.99萬M3/H | 1 | 工務四部 | QBZBWW00M7 | 富泰華
18728 | C6PELH001197 | 20250630異動 | A事業群 | 工務處 | 龍華 | D1 | 2F | 機房--3# | 組合風櫃（生產區） | 生產區 |  | 3.51~6.99萬M3/H | 1 | 工務四部 | QBZBWW00M7 | 富泰華
18729 | C6PELH001198 | 20250630異動 | A事業群 | 工務處 | 龍華 | D1 | 2F | 機房--4# | 組合風櫃（生產區） | 生產區 |  | 3.51~6.99萬M3/H | 1 | 工務四部 | QBZBWW00M7 | 富泰華
18730 | C6PELH001550 | 201912異動 | E事業群 | 系統資訊處 | 龍華 | D1 | 4F | G機房 | 分體櫃式空調（生產區） | 生產區 | 格力 | 5HP(含)以下 | 1 |  | N9H007 | 富士康
18731 | C6PELH001551 | 201912異動 | E事業群 | IT | 龍華 | D1 | 4F | E機房 | 分體櫃式空調（生產區） | 生產區 | 格力 | 6~15HP | 1 |  | UATS07 | 富士康
18732 | C6PELH001552 | 201912異動 | E事業群 | IT | 龍華 | D1 | 4F | E機房 | 分體櫃式空調（生產區） | 生產區 | 格力 | 6~15HP | 1 |  | UATS07 | 富士康
18733 | C6PELH002084 | 201912異動 | D事業群 | 龍華周邊 | 龍華 | D1 | 4F | 風櫃機房 | 組合風櫃（生產區） | 生產區 | 捷達萊堡 | 7萬M3/H(含)以上 | 1 | 龍華工務 | UEGD07 | 富士康
18734 | C6HZLH008411 | 20250327異動 | 中央單位 | 中央採購 | 龍華 | D12 | 5F | 5F | 分體櫃式空調（辦公區） | 辦公區 | 美的 | 5HP(含)以下 | 1 | 總務 | DB810000H7 | 富泰華
18735 | C6HZLH008414 | 20250327異動 | 中央單位 | 中央採購 | 龍華 | D12 | 5F | 5F | 分體櫃式空調（辦公區） | 辦公區 | 格力 | 5HP(含)以下 | 1 | 總務 | DB810000H7 | 富泰華
18736 | C6HZLH008417 | 20250327異動 | 中央單位 | 中央採購 | 龍華 | D12 | 5F | 5F | 分體櫃式空調（辦公區） | 辦公區 | 格力 | 5HP(含)以下 | 1 | 總務 | DB810000H7 | 富泰華
18737 | C6HZLH008419 | 20250327異動 | 中央單位 | 中央採購 | 龍華 | D12 | 5F | 5F | 分體櫃式空調（辦公區） | 辦公區 | 格力 | 5HP(含)以下 | 1 | 總務 | DB810000H7 | 富泰華
18738 | C6HZLH008422 | 20250327異動 | 中央單位 | 中央採購 | 龍華 | D12 | 5F | 5F | 分體櫃式空調（辦公區） | 辦公區 | 格力 | 5HP(含)以下 | 1 | 總務 | DB810000H7 | 富泰華
18739 | C6ZALH004283 | 201912異動 | 中央單位 | 華南總務 | 龍華 | D12 | 2F | 餐廳南大堂 | 分體櫃式空調（生產區） | 生產區 |  | 6~15HP | 1 |  | DB6927 | 富泰華
18740 | C6ZALH004284 | 201912異動 | 中央單位 | 華南總務 | 龍華 | D12 | 2F | 餐廳南大堂 | 分體櫃式空調（生產區） | 生產區 |  | 6~15HP | 1 |  | DB6927 | 富泰華
18741 | C6ZALH004285 | 201912異動 | 中央單位 | 華南總務 | 龍華 | D12 | 2F | 餐廳南大堂 | 分體櫃式空調（生產區） | 生產區 |  | 6~15HP | 1 |  | DB6927 | 富泰華
18742 | C6ZALH004286 | 201912異動 | 中央單位 | 華南總務 | 龍華 | D12 | 2F | 餐廳南大堂 | 分體櫃式空調（生產區） | 生產區 |  | 6~15HP | 1 |  | DB6927 | 富泰華
18743 | C6ZALH004287 | 201912異動 | 中央單位 | 華南總務 | 龍華 | D12 | 2F | 餐廳南大堂 | 分體櫃式空調（生產區） | 生產區 |  | 6~15HP | 1 |  | DB6927 | 富泰華
18744 | C6ZALH004288 | 201912異動 | 中央單位 | 華南總務 | 龍華 | D12 | 2F | 餐廳南大堂 | 分體櫃式空調（生產區） | 生產區 |  | 6~15HP | 1 |  | DB6927 | 富泰華
18745 | C6ZALH004289 | 201912異動 | 中央單位 | 華南總務 | 龍華 | D12 | 2F | 餐廳南大堂 | 分體櫃式空調（生產區） | 生產區 |  | 6~15HP | 1 |  | DB6927 | 富泰華
18746 | C6ZALH004290 | 201912異動 | 中央單位 | 華南總務 | 龍華 | D12 | 2F | 餐廳南大堂 | 分體櫃式空調（生產區） | 生產區 |  | 6~15HP | 1 |  | DB6927 | 富泰華
18747 | C6ZALH004291 | 201912異動 | 中央單位 | 華南總務 | 龍華 | D12 | 2F | 餐廳南大堂 | 分體櫃式空調（生產區） | 生產區 |  | 6~15HP | 1 |  | DB6927 | 富泰華
18748 | C6ZALH004292 | 201912異動 | 中央單位 | 華南總務 | 龍華 | D12 | 2F | 餐廳南大堂 | 分體櫃式空調（生產區） | 生產區 |  | 6~15HP | 1 |  | DB6927 | 富泰華
18749 | C6ZALH004293 | 201912異動 | 中央單位 | 華南總務 | 龍華 | D12 | 2F | 餐廳南大堂 | 分體櫃式空調（生產區） | 生產區 |  | 6~15HP | 1 |  | DB6927 | 富泰華
18750 | C6ZALH004294 | 201912異動 | 中央單位 | 華南總務 | 龍華 | D12 | 2F | 餐廳南大堂 | 分體櫃式空調（生產區） | 生產區 |  | 6~15HP | 1 |  | DB6927 | 富泰華
18751 | C6ZALH004295 | 201912異動 | 中央單位 | 華南總務 | 龍華 | D12 | 2F | 餐廳北大堂 | 分體櫃式空調（生產區） | 生產區 |  | 6~15HP | 1 |  | DB6927 | 富泰華
18752 | C6ZALH004296 | 201912異動 | 中央單位 | 華南總務 | 龍華 | D12 | 2F | 餐廳北大堂 | 分體櫃式空調（生產區） | 生產區 |  | 6~15HP | 1 |  | DB6927 | 富泰華
18753 | C6ZALH004297 | 201912異動 | 中央單位 | 華南總務 | 龍華 | D12 | 2F | 餐廳北大堂 | 分體櫃式空調（生產區） | 生產區 |  | 6~15HP | 1 |  | DB6927 | 富泰華
18754 | C6ZALH004298 | 201912異動 | 中央單位 | 華南總務 | 龍華 | D12 | 2F | 餐廳北大堂 | 分體櫃式空調（生產區） | 生產區 |  | 6~15HP | 1 |  | DB6927 | 富泰華
18755 | C6ZALH004299 | 201912異動 | 中央單位 | 華南總務 | 龍華 | D12 | 2F | 餐廳北大堂 | 分體櫃式空調（生產區） | 生產區 |  | 6~15HP | 1 |  | DB6927 | 富泰華
18756 | C6ZALH004300 | 201912異動 | 中央單位 | 華南總務 | 龍華 | D12 | 2F | 餐廳北大堂 | 分體櫃式空調（生產區） | 生產區 |  | 6~15HP | 1 |  | DB6927 | 富泰華
18757 | C6ZALH004301 | 201912異動 | 中央單位 | 華南總務 | 龍華 | D12 | 2F | 餐廳北大堂 | 分體櫃式空調（生產區） | 生產區 |  | 6~15HP | 1 |  | DB6927 | 富泰華
18758 | C6ZALH004302 | 201912異動 | 中央單位 | 華南總務 | 龍華 | D12 | 2F | 餐廳北大堂 | 分體櫃式空調（生產區） | 生產區 |  | 6~15HP | 1 |  | DB6927 | 富泰華
18759 | C6ZALH004303 | 201912異動 | 中央單位 | 華南總務 | 龍華 | D12 | 2F | 餐廳北大堂 | 分體櫃式空調（生產區） | 生產區 |  | 6~15HP | 1 |  | DB6927 | 富泰華
18760 | C6ZALH004304 | 201912異動 | 中央單位 | 華南總務 | 龍華 | D12 | 2F | 餐廳北大堂 | 分體櫃式空調（生產區） | 生產區 |  | 6~15HP | 1 |  | DB6927 | 富泰華
18761 | C6ZALH004305 | 201912異動 | 中央單位 | 華南總務 | 龍華 | D12 | 2F | 餐廳北大堂 | 分體櫃式空調（生產區） | 生產區 |  | 6~15HP | 1 |  | DB6927 | 富泰華
18762 | C6ZALH004306 | 201912異動 | 中央單位 | 華南總務 | 龍華 | D12 | 2F | 餐廳北大堂 | 分體櫃式空調（生產區） | 生產區 |  | 6~15HP | 1 |  | DB6927 | 富泰華
18763 | C6ZALH004307 | 201912異動 | 中央單位 | 華南總務 | 龍華 | D12 | 2F | 餐廳北大堂 | 分體櫃式空調（生產區） | 生產區 |  | 6~15HP | 1 |  | DB6927 | 富泰華
18764 | C6ZALH004308 | 201912異動 | 中央單位 | 華南總務 | 龍華 | D12 | 2F | 餐廳北大堂 | 分體櫃式空調（生產區） | 生產區 |  | 6~15HP | 1 |  | DB6927 | 富泰華
18765 | C6ZALH004309 | 201912異動 | 中央單位 | 華南總務 | 龍華 | D12 | 2F | 餐廳北大堂 | 分體櫃式空調（生產區） | 生產區 |  | 6~15HP | 1 |  | DB6927 | 富泰華
18766 | C6ZALH004310 | 201912異動 | 中央單位 | 華南總務 | 龍華 | D12 | 2F | 餐廳北大堂 | 分體櫃式空調（生產區） | 生產區 |  | 6~15HP | 1 |  | DB6927 | 富泰華
18767 | C6ZEBZ001149 | 201912異動 | 中央單位 | 法務總處 | 龍華 | D12 | 4F | 辦公室前廳1 | 吊頂天花空調（辦公區） | 辦公區 | 格力 | 全型號 | 1 | 法務 | DA32 | 富泰華
18768 | C6ZEBZ001150 | 201912異動 | 中央單位 | 法務總處 | 龍華 | D12 | 4F | 辦公室前廳2 | 吊頂天花空調（辦公區） | 辦公區 | 格力 | 全型號 | 1 | 法務 | DA32 | 富泰華
18769 | C6ZEBZ001151 | 201912異動 | 中央單位 | 法務總處 | 龍華 | D12 | 4F | 辦公室右2 | 吊頂天花空調（辦公區） | 辦公區 | 美的 | 全型號 | 1 | 法務 | DA32 | 富泰華
18770 | C6ZEBZ001152 | 201912異動 | 中央單位 | 法務總處 | 龍華 | D12 | 4F | 辦公室右3 | 吊頂天花空調（辦公區） | 辦公區 | 格力 | 全型號 | 1 | 法務 | DA32 | 富泰華
18771 | C6ZEBZ001153 | 201912異動 | 中央單位 | 法務總處 | 龍華 | D12 | 4F | 辦公室左2 | 吊頂天花空調（辦公區） | 辦公區 | 美的 | 全型號 | 1 | 法務 | DA32 | 富泰華
18772 | C6ZEBZ001154 | 201912異動 | 中央單位 | 法務總處 | 龍華 | D12 | 4F | 辦公室左3 | 吊頂天花空調（辦公區） | 辦公區 | 格力 | 全型號 | 1 | 法務 | DA32 | 富泰華
18773 | C6ZEBZ001155 | 201912異動 | 中央單位 | 法務總處 | 龍華 | D12 | 4F | 會議室1 | 分體櫃式空調（辦公區） | 辦公區 | 格力 | 5HP(含)以下 | 1 | 法務 | DA32 | 富泰華
18774 | C6ZELH001883 | 201912異動 | 中央單位 | 國際會計總處 | 龍華 | D12 | 3F | 辦公室 | 盤管風機（辦公區） | 辦公區 |  | 全型號 | 1 | 全球賬務處 | DB412700H7 | 富泰華
18775 | C6ZELH001884 | 201912異動 | 中央單位 | 國際會計總處 | 龍華 | D12 | 3F | 辦公室 | 盤管風機（辦公區） | 辦公區 |  | 全型號 | 1 | 全球賬務處 | DB412700H7 | 富泰華
18776 | C6ZELH001885 | 201912異動 | 中央單位 | 國際會計總處 | 龍華 | D12 | 3F | 辦公室 | 盤管風機（辦公區） | 辦公區 |  | 全型號 | 1 | 全球賬務處 | DB412700H7 | 富泰華
18777 | C6ZELH001886 | 201912異動 | 中央單位 | 國際會計總處 | 龍華 | D12 | 3F | 辦公室 | 盤管風機（辦公區） | 辦公區 |  | 全型號 | 1 | 全球賬務處 | DB412700H7 | 富泰華
18778 | C6ZELH001887 | 201912異動 | 中央單位 | 國際會計總處 | 龍華 | D12 | 3F | 辦公室 | 盤管風機（辦公區） | 辦公區 |  | 全型號 | 1 | 全球賬務處 | DB412700H7 | 富泰華
18779 | C6ZELH001888 | 201912異動 | 中央單位 | 國際會計總處 | 龍華 | D12 | 3F | 辦公室 | 盤管風機（辦公區） | 辦公區 |  | 全型號 | 1 | 全球賬務處 | DB412700H7 | 富泰華
18780 | C6ZELH001889 | 201912異動 | 中央單位 | 國際會計總處 | 龍華 | D12 | 3F | 辦公室 | 盤管風機（辦公區） | 辦公區 |  | 全型號 | 1 | 全球賬務處 | DB412700H7 | 富泰華
18781 | C6ZELH001890 | 201912異動 | 中央單位 | 國際會計總處 | 龍華 | D12 | 3F | 辦公室 | 盤管風機（辦公區） | 辦公區 |  | 全型號 | 1 | 全球賬務處 | DB412700H7 | 富泰華
18782 | C6ZELH001891 | 201912異動 | 中央單位 | 國際會計總處 | 龍華 | D12 | 3F | 辦公室 | 盤管風機（辦公區） | 辦公區 |  | 全型號 | 1 | 全球賬務處 | DB412700H7 | 富泰華
18783 | C6ZELH001892 | 201912異動 | 中央單位 | 國際會計總處 | 龍華 | D12 | 3F | 辦公室 | 盤管風機（辦公區） | 辦公區 |  | 全型號 | 1 | 全球賬務處 | DB412700H7 | 富泰華
18784 | C6ZELH001893 | 201912異動 | 中央單位 | 國際會計總處 | 龍華 | D12 | 3F | 辦公室 | 盤管風機（辦公區） | 辦公區 |  | 全型號 | 1 | 全球賬務處 | DB412700H7 | 富泰華
18785 | C6ZELH001894 | 201912異動 | 中央單位 | 國際會計總處 | 龍華 | D12 | 3F | 辦公室 | 盤管風機（辦公區） | 辦公區 |  | 全型號 | 1 | 全球賬務處 | DB412700H7 | 富泰華
18786 | C6ZELH001895 | 201912異動 | 中央單位 | 國際會計總處 | 龍華 | D12 | 3F | 辦公室 | 盤管風機（辦公區） | 辦公區 |  | 全型號 | 1 | 全球賬務處 | DB412700H7 | 富泰華
18787 | C6ZELH001896 | 201912異動 | 中央單位 | 國際會計總處 | 龍華 | D12 | 3F | 辦公室 | 盤管風機（辦公區） | 辦公區 |  | 全型號 | 1 | 全球賬務處 | DB412700H7 | 富泰華
18788 | C6ZELH001897 | 201912異動 | 中央單位 | 國際會計總處 | 龍華 | D12 | 3F | 辦公室 | 盤管風機（辦公區） | 辦公區 |  | 全型號 | 1 | 全球賬務處 | DB412700H7 | 富泰華
18789 | C6ZELH001898 | 201912異動 | 中央單位 | 國際會計總處 | 龍華 | D12 | 3F | 辦公室 | 盤管風機（辦公區） | 辦公區 |  | 全型號 | 1 | 全球賬務處 | DB412700H7 | 富泰華
18790 | C6ZELH001899 | 201912異動 | 中央單位 | 國際會計總處 | 龍華 | D12 | 3F | 辦公室 | 盤管風機（辦公區） | 辦公區 |  | 全型號 | 1 | 全球賬務處 | DB412700H7 | 富泰華
18791 | C6ZELH001900 | 201912異動 | 中央單位 | 國際會計總處 | 龍華 | D12 | 3F | 辦公室 | 盤管風機（辦公區） | 辦公區 |  | 全型號 | 1 | 全球賬務處 | DB412700H7 | 富泰華
18792 | C6ZELH001901 | 201912異動 | 中央單位 | 國際會計總處 | 龍華 | D12 | 3F | 辦公室 | 盤管風機（辦公區） | 辦公區 |  | 全型號 | 1 | 全球賬務處 | DB412700H7 | 富泰華
18793 | C6ZELH001902 | 201912異動 | 中央單位 | 國際會計總處 | 龍華 | D12 | 3F | 辦公室 | 盤管風機（辦公區） | 辦公區 |  | 全型號 | 1 | 全球賬務處 | DB412700H7 | 富泰華
18794 | C6ZELH001903 | 201912異動 | 中央單位 | 國際會計總處 | 龍華 | D12 | 3F | 辦公室 | 盤管風機（辦公區） | 辦公區 |  | 全型號 | 1 | 全球賬務處 | DB412700H7 | 富泰華
18795 | C6ZELH001904 | 201912異動 | 中央單位 | 國際會計總處 | 龍華 | D12 | 3F | 會議室 | 吊頂天花空調（辦公區） | 辦公區 |  | 全型號 | 1 | 全球賬務處 | DB412700H7 | 富泰華
18796 | C6ZELH001905 | 201912異動 | 中央單位 | 國際會計總處 | 龍華 | D12 | 3F | 會議室 | 吊頂天花空調（辦公區） | 辦公區 |  | 全型號 | 1 | 全球賬務處 | DB412700H7 | 富泰華
18797 | C6ZELH001906 | 201912異動 | 中央單位 | 國際會計總處 | 龍華 | D12 | 3F | 會議室 | 吊頂天花空調（辦公區） | 辦公區 |  | 全型號 | 1 | 全球賬務處 | DB412700H7 | 富泰華
18798 | C6ZELH003973 | 20250327異動 | 中央單位 | 中央採購 | 龍華 | D12 | 5F | 5F | 分體櫃式空調（辦公區） | 辦公區 |  | 5HP(含)以下 | 1 | 總務 | DB810000H7 | 富泰華
18799 | C6ZELH003974 | 20250327異動 | 中央單位 | 中央採購 | 龍華 | D12 | 5F | 5F | 分體櫃式空調（辦公區） | 辦公區 |  | 5HP(含)以下 | 1 | 總務 | DB810000H7 | 富泰華
18800 | C6ZELH003975 | 20250327異動 | 中央單位 | 中央採購 | 龍華 | D12 | 5F | 5F | 分體櫃式空調（辦公區） | 辦公區 |  | 5HP(含)以下 | 1 | 總務 | DB810000H7 | 富泰華
18801 | C6ZELH003976 | 20250327異動 | 中央單位 | 中央採購 | 龍華 | D12 | 5F | 5F | 分體櫃式空調（辦公區） | 辦公區 |  | 5HP(含)以下 | 1 | 總務 | DB810000H7 | 富泰華
18802 | C6ZELH003977 | 20250327異動 | 中央單位 | 中央採購 | 龍華 | D12 | 5F | 5F | 分體櫃式空調（辦公區） | 辦公區 |  | 5HP(含)以下 | 1 | 總務 | DB810000H7 | 富泰華
18803 | C6ZELH003978 | 20250327異動 | 中央單位 | 中央採購 | 龍華 | D12 | 5F | 5F | 分體櫃式空調（辦公區） | 辦公區 |  | 5HP(含)以下 | 1 | 總務 | DB810000H7 | 富泰華
18804 | C6ZELH003979 | 20250327異動 | 中央單位 | 中央採購 | 龍華 | D12 | 5F | 5F | 分體櫃式空調（辦公區） | 辦公區 |  | 5HP(含)以下 | 1 | 總務 | DB810000H7 | 富泰華
18805 | C6ZELH003981 | 20250327異動 | 中央單位 | 中央採購 | 龍華 | D12 | 5F | 5F | 分體櫃式空調（辦公區） | 辦公區 |  | 5HP(含)以下 | 1 | 總務 | DB810000H7 | 富泰華
18806 | C6ZELH003982 | 20250327異動 | 中央單位 | 中央採購 | 龍華 | D12 | 5F | 5F | 分體櫃式空調（辦公區） | 辦公區 |  | 5HP(含)以下 | 1 | 總務 | DB810000H7 | 富泰華
18807 | C6ZELH003983 | 20250327異動 | 中央單位 | 中央採購 | 龍華 | D12 | 5F | 5F | 分體櫃式空調（辦公區） | 辦公區 |  | 5HP(含)以下 | 1 | 總務 | DB810000H7 | 富泰華
18808 | C6ZELH003984 | 20250327異動 | 中央單位 | 中央採購 | 龍華 | D12 | 5F | 5F | 分體櫃式空調（辦公區） | 辦公區 |  | 5HP(含)以下 | 1 | 總務 | DB810000H7 | 富泰華
18809 | C6ZELH003985 | 20250327異動 | 中央單位 | 中央採購 | 龍華 | D12 | 5F | 5F | 分體櫃式空調（辦公區） | 辦公區 |  | 5HP(含)以下 | 1 | 總務 | DB810000H7 | 富泰華
18810 | C6ZELH003986 | 20250327異動 | 中央單位 | 中央採購 | 龍華 | D12 | 5F | 5F | 分體櫃式空調（辦公區） | 辦公區 |  | 5HP(含)以下 | 1 | 總務 | DB810000H7 | 富泰華
18811 | C6ZELH003987 | 20250327異動 | 中央單位 | 中央採購 | 龍華 | D12 | 5F | 5F | 分體櫃式空調（辦公區） | 辦公區 |  | 5HP(含)以下 | 1 | 總務 | DB810000H7 | 富泰華
18812 | C6ZELH003989 | 20250327異動 | 中央單位 | 中央採購 | 龍華 | D12 | 5F | 5F | 分體櫃式空調（辦公區） | 辦公區 |  | 5HP(含)以下 | 1 | 總務 | DB810000H7 | 富泰華
18813 | C6ZELH003990 | 20250327異動 | 中央單位 | 中央採購 | 龍華 | D12 | 5F | 5F | 分體櫃式空調（辦公區） | 辦公區 |  | 5HP(含)以下 | 1 | 總務 | DB810000H7 | 富泰華
18814 | C6ZELH003991 | 20250327異動 | 中央單位 | 中央採購 | 龍華 | D12 | 5F | 5F | 分體櫃式空調（辦公區） | 辦公區 |  | 5HP(含)以下 | 1 | 總務 | DB810000H7 | 富泰華
18815 | C6ZELH003992 | 20250327異動 | 中央單位 | 中央採購 | 龍華 | D12 | 5F | 5F | 分體櫃式空調（辦公區） | 辦公區 |  | 5HP(含)以下 | 1 | 總務 | DB810000H7 | 富泰華
18816 | C6ZELH003993 | 20250327異動 | 中央單位 | 中央採購 | 龍華 | D12 | 3F | 3F | 分體櫃式空調（辦公區） | 辦公區 |  | 5HP(含)以下 | 1 | 總務 | DB810000H7 | 富泰華
18817 | C6ZELH003994 | 20250327異動 | 中央單位 | 中央採購 | 龍華 | D12 | 3F | 3F | 分體櫃式空調（生產區） | 生產區 |  | 5HP(含)以下 | 1 | 總務 | DB810000H7 | 富泰華
18818 | C6ZELH003995 | 20250327異動 | 中央單位 | 中央採購 | 龍華 | D12 | 3F | 3F | 分體櫃式空調（生產區） | 生產區 |  | 5HP(含)以下 | 1 | 總務 | DB810000H7 | 富泰華
18819 | C6ZELH003997 | 20250327異動 | 中央單位 | 中央採購 | 龍華 | D12 | 3F | 3F | 分體櫃式空調（辦公區） | 辦公區 |  | 5HP(含)以下 | 1 | 總務 | DB810000H7 | 富泰華
18820 | C6ZELH003998 | 20250327異動 | 中央單位 | 中央採購 | 龍華 | D12 | 3F | 3F | 分體櫃式空調（辦公區） | 辦公區 |  | 5HP(含)以下 | 1 | 總務 | DB810000H7 | 富泰華
18821 | C6ZELH003999 | 20250327異動 | 中央單位 | 中央採購 | 龍華 | D12 | 3F | 3F | 分體櫃式空調（辦公區） | 辦公區 |  | 5HP(含)以下 | 1 | 總務 | DB810000H7 | 富泰華
18822 | C6ZELH004000 | 20250327異動 | 中央單位 | 中央採購 | 龍華 | D12 | 3F | 3F | 分體櫃式空調（辦公區） | 辦公區 |  | 5HP(含)以下 | 1 | 總務 | DB810000H7 | 富泰華
18823 | C6ZELH004001 | 20250327異動 | 中央單位 | 中央採購 | 龍華 | D12 | 3F | 3F | 分體櫃式空調（辦公區） | 辦公區 |  | 5HP(含)以下 | 1 | 總務 | DB810000H7 | 富泰華
18824 | C6ZELH004002 | 20250327異動 | 中央單位 | 中央採購 | 龍華 | D12 | 3F | 3F | 分體櫃式空調（辦公區） | 辦公區 |  | 5HP(含)以下 | 1 | 總務 | DB810000H7 | 富泰華
18825 | C6ZELH004003 | 20250327異動 | 中央單位 | 中央採購 | 龍華 | D12 | 3F | 3F | 分體櫃式空調（辦公區） | 辦公區 |  | 5HP(含)以下 | 1 | 總務 | DB810000H7 | 富泰華
18826 | C6ZELH004005 | 201912異動 | 中央單位 | 中央採購 | 龍華 | D12 | 5F | 辦公區 | 分體櫃式空調（辦公區） | 辦公區 |  | 6~15HP | 1 |  | DB81M0 | 富泰華
18827 | C6ZELH004006 | 201912異動 | 中央單位 | 中央採購 | 龍華 | D12 | 5F | 辦公區 | 分體櫃式空調（辦公區） | 辦公區 |  | 6~15HP | 1 |  | DB81M0 | 富泰華
18828 | C6ZELH004007 | 201912異動 | 中央單位 | 中央採購 | 龍華 | D12 | 5F | 辦公區 | 分體櫃式空調（辦公區） | 辦公區 |  | 6~15HP | 1 |  | DB81M0 | 富泰華
18829 | C6ZELH004008 | 201912異動 | 中央單位 | 中央採購 | 龍華 | D12 | 5F | 辦公區 | 分體櫃式空調（辦公區） | 辦公區 |  | 6~15HP | 1 |  | DB81M0 | 富泰華
18830 | C6ZELH004009 | 201912異動 | 中央單位 | 中央採購 | 龍華 | D12 | 5F | 辦公區 | 分體櫃式空調（辦公區） | 辦公區 |  | 6~15HP | 1 |  | DB81M0 | 富泰華
18831 | C6ZELH004010 | 201912異動 | 中央單位 | 中央採購 | 龍華 | D12 | 5F | 辦公區 | 吊頂風櫃（辦公區） | 辦公區 |  | 全型號 | 1 |  | DB81M0 | 富泰華
18832 | C6ZELH004011 | 201912異動 | 中央單位 | 中央採購 | 龍華 | D12 | 5F | 辦公區 | 吊頂風櫃（辦公區） | 辦公區 |  | 全型號 | 1 |  | DB81M0 | 富泰華
18833 | C6ZELH004013 | 201912異動 | 中央單位 | 中央採購 | 龍華 | D12 | 5F | 辦公區 | 吊頂風櫃（辦公區） | 辦公區 |  | 全型號 | 1 |  | DB81M0 | 富泰華
18834 | C6ZELH004014 | 201912異動 | 中央單位 | 中央採購 | 龍華 | D12 | 5F | 辦公區 | 吊頂風櫃（辦公區） | 辦公區 |  | 全型號 | 1 |  | DB81M0 | 富泰華
18835 | C6ZELH004015 | 201912異動 | 中央單位 | 中央採購 | 龍華 | D12 | 5F | 辦公區 | 吊頂風櫃（辦公區） | 辦公區 |  | 全型號 | 1 |  | DB81M0 | 富泰華
18836 | C6ZELH004016 | 201912異動 | 中央單位 | 中央採購 | 龍華 | D12 | 5F | 辦公區 | 吊頂風櫃（辦公區） | 辦公區 |  | 全型號 | 1 |  | DB81M0 | 富泰華
18837 | C6ZELH004017 | 201912異動 | 中央單位 | 中央採購 | 龍華 | D12 | 5F | 辦公區 | 吊頂風櫃（辦公區） | 辦公區 |  | 全型號 | 1 |  | DB81M0 | 富泰華
18838 | C6ZELH004018 | 201912異動 | 中央單位 | 中央採購 | 龍華 | D12 | 5F | 辦公區 | 吊頂風櫃（辦公區） | 辦公區 |  | 全型號 | 1 |  | DB81M0 | 富泰華
18839 | C6ZELH004019 | 201912異動 | 中央單位 | 中央採購 | 龍華 | D12 | 5F | 辦公區 | 吊頂風櫃（辦公區） | 辦公區 |  | 全型號 | 1 |  | DB81M0 | 富泰華
18840 | C6ZELH004020 | 201912異動 | 中央單位 | 中央採購 | 龍華 | D12 | 5F | 辦公區 | 吊頂風櫃（辦公區） | 辦公區 |  | 全型號 | 1 |  | DB81M0 | 富泰華
18841 | C6ZELH004021 | 201912異動 | 中央單位 | 中央採購 | 龍華 | D12 | 5F | 辦公區 | 吊頂風櫃（辦公區） | 辦公區 |  | 全型號 | 1 |  | DB81M0 | 富泰華
18842 | C6ZELH004022 | 201912異動 | 中央單位 | 中央採購 | 龍華 | D12 | 5F | 辦公區 | 吊頂風櫃（辦公區） | 辦公區 |  | 全型號 | 1 |  | DB81M0 | 富泰華
18843 | C6ZELH004023 | 201912異動 | 中央單位 | 中央採購 | 龍華 | D12 | 5F | 辦公區 | 吊頂風櫃（辦公區） | 辦公區 |  | 全型號 | 1 |  | DB81M0 | 富泰華
18844 | C6ZELH004024 | 201912異動 | 中央單位 | 中央採購 | 龍華 | D12 | 5F | 辦公區 | 吊頂風櫃（辦公區） | 辦公區 |  | 全型號 | 1 |  | DB81M0 | 富泰華
18845 | C6ZELH004025 | 201912異動 | 中央單位 | 中央採購 | 龍華 | D12 | 5F | 辦公區 | 吊頂風櫃（辦公區） | 辦公區 |  | 全型號 | 1 |  | DB81M0 | 富泰華
18846 | C6ZELH004026 | 201912異動 | 中央單位 | 中央採購 | 龍華 | D12 | 5F | 辦公區 | 吊頂風櫃（辦公區） | 辦公區 |  | 全型號 | 1 |  | DB81M0 | 富泰華
18847 | C6ZELH004027 | 201912異動 | 中央單位 | 中央採購 | 龍華 | D12 | 5F | 辦公區 | 吊頂風櫃（辦公區） | 辦公區 |  | 全型號 | 1 |  | DB81M0 | 富泰華
18848 | C6ZELH004028 | 201912異動 | 中央單位 | 中央採購 | 龍華 | D12 | 5F | 辦公區 | 吊頂風櫃（辦公區） | 辦公區 |  | 全型號 | 1 |  | DB81M0 | 富泰華
18849 | C6ZELH004029 | 201912異動 | 中央單位 | 中央採購 | 龍華 | D12 | 5F | 辦公區 | 吊頂風櫃（辦公區） | 辦公區 |  | 全型號 | 1 |  | DB81M0 | 富泰華
18850 | C6ZELH004030 | 201912異動 | 中央單位 | 中央採購 | 龍華 | D12 | 5F | 辦公區 | 吊頂風櫃（辦公區） | 辦公區 |  | 全型號 | 1 |  | DB81M0 | 富泰華
18851 | C6ZELH004031 | 201912異動 | 中央單位 | 中央採購 | 龍華 | D12 | 5F | 辦公區 | 吊頂風櫃（辦公區） | 辦公區 |  | 全型號 | 1 |  | DB81M0 | 富泰華
18852 | C6ZELH004032 | 201912異動 | 中央單位 | 中央採購 | 龍華 | D12 | 5F | 辦公區 | 吊頂風櫃（辦公區） | 辦公區 |  | 全型號 | 1 |  | DB81M0 | 富泰華
18853 | C6ZELH004033 | 201912異動 | 中央單位 | 中央採購 | 龍華 | D12 | 5F | 辦公區 | 盤管風機（辦公區） | 辦公區 |  | 全型號 | 1 |  | DB81M0 | 富泰華
18854 | C6ZELH004034 | 201912異動 | 中央單位 | 中央採購 | 龍華 | D12 | 5F | 辦公區 | 盤管風機（辦公區） | 辦公區 |  | 全型號 | 1 |  | DB81M0 | 富泰華
18855 | C6ZELH004035 | 201912異動 | 中央單位 | 中央採購 | 龍華 | D12 | 5F | 辦公區 | 盤管風機（辦公區） | 辦公區 |  | 全型號 | 1 |  | DB81M0 | 富泰華
18856 | C6ZELH004036 | 201912異動 | 中央單位 | 中央採購 | 龍華 | D12 | 5F | 辦公區 | 盤管風機（辦公區） | 辦公區 |  | 全型號 | 1 |  | DB81M0 | 富泰華
18857 | C6ZELH004037 | 201912異動 | 中央單位 | 中央採購 | 龍華 | D12 | 5F | 辦公區 | 盤管風機（辦公區） | 辦公區 |  | 全型號 | 1 |  | DB81M0 | 富泰華
18858 | C6ZELH004038 | 201912異動 | 中央單位 | 中央採購 | 龍華 | D12 | 5F | 辦公區 | 盤管風機（辦公區） | 辦公區 |  | 全型號 | 1 |  | DB81M0 | 富泰華
18859 | C6ZELH004039 | 201912異動 | 中央單位 | 中央採購 | 龍華 | D12 | 5F | 辦公區 | 盤管風機（辦公區） | 辦公區 |  | 全型號 | 1 |  | DB81M0 | 富泰華
18860 | C6ZELH004040 | 201912異動 | 中央單位 | 中央採購 | 龍華 | D12 | 5F | 辦公區 | 盤管風機（辦公區） | 辦公區 |  | 全型號 | 1 |  | DB81M0 | 富泰華
18861 | C6ZELH004041 | 201912異動 | 中央單位 | 中央採購 | 龍華 | D12 | 5F | 辦公區 | 盤管風機（辦公區） | 辦公區 |  | 全型號 | 1 |  | DB81M0 | 富泰華
18862 | C6ZELH004042 | 201912異動 | 中央單位 | 中央採購 | 龍華 | D12 | 5F | 辦公區 | 盤管風機（辦公區） | 辦公區 |  | 全型號 | 1 |  | DB81M0 | 富泰華
18863 | C6ZELH004304 | 201912異動 | 中央單位 | 商務總處 | 龍華 | D12 | 3F | 辦公室 | 吊頂風櫃（辦公區） | 辦公區 | 瑞田 | 全型號 | 1 |  | DB47 | 富泰華
18864 | C6ZELH004305 | 201912異動 | 中央單位 | 商務總處 | 龍華 | D12 | 3F | 辦公室 | 吊頂風櫃（辦公區） | 辦公區 | 瑞田 | 全型號 | 1 |  | DB47 | 富泰華
18865 | C6ZELH004306 | 201912異動 | 中央單位 | 商務總處 | 龍華 | D12 | 3F | 辦公室 | 吊頂風櫃（辦公區） | 辦公區 | 瑞田 | 全型號 | 1 |  | DB47 | 富泰華
18866 | C6ZELH004307 | 201912異動 | 中央單位 | 商務總處 | 龍華 | D12 | 3F | 辦公室 | 吊頂風櫃（辦公區） | 辦公區 | 瑞田 | 全型號 | 1 |  | DB47 | 富泰華
18867 | C6ZELH004308 | 201912異動 | 中央單位 | 商務總處 | 龍華 | D12 | 3F | 辦公室 | 吊頂風櫃（辦公區） | 辦公區 | 瑞田 | 全型號 | 1 |  | DB47 | 富泰華
18868 | C6ZALH003861 | 201912異動 | 中央單位 | 能源管理處 | 龍華 | D13 | 3F | 財務資訊辦公區 | 盤管風機（辦公區） | 辦公區 |  | 全型號 | 1 | 钜億科技 | 8MY017 | 钜億科技
18869 | C6ZALH003862 | 201912異動 | 中央單位 | 能源管理處 | 龍華 | D13 | 3F | 財務資訊辦公區 | 盤管風機（辦公區） | 辦公區 |  | 全型號 | 1 | 钜億科技 | 8MY017 | 钜億科技
18870 | C6ZALH003863 | 201912異動 | 中央單位 | 能源管理處 | 龍華 | D13 | 3F | 財務資訊辦公區 | 盤管風機（辦公區） | 辦公區 |  | 全型號 | 1 | 钜億科技 | 8MY017 | 钜億科技
18871 | C6ZALH003864 | 201912異動 | 中央單位 | 能源管理處 | 龍華 | D13 | 3F | 財務資訊辦公區 | 盤管風機（辦公區） | 辦公區 |  | 全型號 | 1 | 钜億科技 | 8MY017 | 钜億科技
18872 | C6ZALH004403 | 201912異動 | 準時達 | 物流總處 | 龍華 | D13 | 4F | 辦公室 | 盤管風機（辦公區） | 辦公區 | 西屋康達 | 全型號 | 1 | 華南營運處 | DVAA07 | 富泰通
18873 | C6ZALH004404 | 201912異動 | 準時達 | 物流總處 | 龍華 | D13 | 4F | 辦公室 | 盤管風機（辦公區） | 辦公區 | 西屋康達 | 全型號 | 1 | 華南營運處 | DVAA07 | 富泰通
18874 | C6ZALH004405 | 201912異動 | 準時達 | 物流總處 | 龍華 | D13 | 4F | 辦公室 | 盤管風機（辦公區） | 辦公區 | 西屋康達 | 全型號 | 1 | 華南營運處 | DVAA07 | 富泰通
18875 | C6ZALH004406 | 201912異動 | 準時達 | 物流總處 | 龍華 | D13 | 4F | 辦公室 | 盤管風機（辦公區） | 辦公區 | 西屋康達 | 全型號 | 1 | 華南營運處 | DVAA07 | 富泰通
18876 | C6ZALH004407 | 201912異動 | 準時達 | 物流總處 | 龍華 | D13 | 4F | 辦公室 | 盤管風機（辦公區） | 辦公區 | 西屋康達 | 全型號 | 1 | 華南營運處 | DVAA07 | 富泰通
18877 | C6ZALH004408 | 201912異動 | 準時達 | 物流總處 | 龍華 | D13 | 4F | 辦公室 | 盤管風機（辦公區） | 辦公區 | 西屋康達 | 全型號 | 1 | 華南營運處 | DVAA07 | 富泰通
18878 | C6ZALH004409 | 201912異動 | 準時達 | 物流總處 | 龍華 | D13 | 4F | 辦公室 | 盤管風機（辦公區） | 辦公區 | 西屋康達 | 全型號 | 1 | 華南營運處 | DVAA07 | 富泰通
18879 | C6ZALH004410 | 201912異動 | 準時達 | 物流總處 | 龍華 | D13 | 4F | 會議室 | 盤管風機（辦公區） | 辦公區 | 西屋康達 | 全型號 | 1 | 華南營運處 | DVAA07 | 富泰通
18880 | C6ZALH004411 | 201912異動 | 中央單位 | 華南總務 | 龍華 | D13 | 1F | 辦公室 | 盤管風機（生產區） | 生產區 |  | 全型號 | 1 |  | DB6927 | 富泰華
18881 | C6ZALH004412 | 201912異動 | 中央單位 | 華南總務 | 龍華 | D13 | 1F | 辦公室 | 盤管風機（生產區） | 生產區 |  | 全型號 | 1 |  | DB6927 | 富泰華
18882 | C6ZALH004413 | 201912異動 | 中央單位 | 華南總務 | 龍華 | D13 | 1F | 辦公室 | 盤管風機（生產區） | 生產區 |  | 全型號 | 1 |  | DB6927 | 富泰華
18883 | C6ZALH004414 | 201912異動 | 中央單位 | 華南總務 | 龍華 | D13 | 1F | 辦公室 | 盤管風機（生產區） | 生產區 |  | 全型號 | 1 |  | DB6927 | 富泰華
18884 | C6ZALH004415 | 201912異動 | 中央單位 | 華南總務 | 龍華 | D13 | 1F | 辦公室 | 盤管風機（生產區） | 生產區 |  | 全型號 | 1 |  | DB6927 | 富泰華
18885 | C6ZALH004416 | 201912異動 | 中央單位 | 華南總務 | 龍華 | D13 | 1F | 辦公室 | 盤管風機（生產區） | 生產區 |  | 全型號 | 1 |  | DB6927 | 富泰華
18886 | C6ZALH004417 | 201912異動 | 中央單位 | 華南總務 | 龍華 | D13 | 1F | 辦公室 | 盤管風機（生產區） | 生產區 |  | 全型號 | 1 |  | DB6927 | 富泰華
18887 | C6ZALH004418 | 201912異動 | 中央單位 | 華南總務 | 龍華 | D13 | 1F | 辦公室 | 盤管風機（生產區） | 生產區 |  | 全型號 | 1 |  | DB6927 | 富泰華
18888 | C6ZALH004419 | 201912異動 | 中央單位 | 華南總務 | 龍華 | D13 | 2F | 辦公室 | 盤管風機（生產區） | 生產區 |  | 全型號 | 1 |  | DB6927 | 富泰華
18889 | C6ZALH004420 | 201912異動 | 中央單位 | 華南總務 | 龍華 | D13 | 2F | 辦公室 | 盤管風機（生產區） | 生產區 |  | 全型號 | 1 |  | DB6927 | 富泰華
18890 | C6ZALH004421 | 201912異動 | 中央單位 | 華南總務 | 龍華 | D13 | 2F | 辦公室 | 盤管風機（生產區） | 生產區 |  | 全型號 | 1 |  | DB6927 | 富泰華
18891 | C6ZALH004422 | 201912異動 | 中央單位 | 華南總務 | 龍華 | D13 | 2F | 辦公室 | 盤管風機（生產區） | 生產區 |  | 全型號 | 1 |  | DB6927 | 富泰華
18892 | C6ZALH004423 | 201912異動 | 中央單位 | 華南總務 | 龍華 | D13 | 2F | 辦公室 | 盤管風機（生產區） | 生產區 |  | 全型號 | 1 |  | DB6927 | 富泰華
18893 | C6ZALH004424 | 201912異動 | 中央單位 | 華南總務 | 龍華 | D13 | 2F | 辦公室 | 盤管風機（生產區） | 生產區 |  | 全型號 | 1 |  | DB6927 | 富泰華
18894 | C6ZALH004425 | 201912異動 | 中央單位 | 華南總務 | 龍華 | D13 | 2F | 辦公室 | 盤管風機（生產區） | 生產區 |  | 全型號 | 1 |  | DB6927 | 富泰華
18895 | C6ZALH004426 | 201912異動 | 中央單位 | 華南總務 | 龍華 | D13 | 2F | 辦公室 | 盤管風機（生產區） | 生產區 |  | 全型號 | 1 |  | DB6927 | 富泰華
18896 | C6ZALH004427 | 201912異動 | 中央單位 | 華南總務 | 龍華 | D13 | 2F | 辦公室 | 盤管風機（生產區） | 生產區 |  | 全型號 | 1 |  | DB6927 | 富泰華
18897 | C6ZALH004428 | 201912異動 | 中央單位 | 華南總務 | 龍華 | D13 | 2F | 辦公室 | 盤管風機（生產區） | 生產區 |  | 全型號 | 1 |  | DB6927 | 富泰華
18898 | C6ZALH004429 | 201912異動 | 中央單位 | 華南總務 | 龍華 | D13 | 2F | 辦公室 | 盤管風機（生產區） | 生產區 |  | 全型號 | 1 |  | DB6927 | 富泰華
18899 | C6ZALH004430 | 201912異動 | 中央單位 | 華南總務 | 龍華 | D13 | 2F | 辦公室 | 盤管風機（生產區） | 生產區 |  | 全型號 | 1 |  | DB6927 | 富泰華
18900 | C6ZALH004431 | 201912異動 | 中央單位 | 華南總務 | 龍華 | D13 | 2F | 辦公室 | 盤管風機（生產區） | 生產區 |  | 全型號 | 1 |  | DB6927 | 富泰華
18901 | C6ZALH004432 | 201912異動 | 中央單位 | 華南總務 | 龍華 | D13 | 2F | 辦公室 | 盤管風機（生產區） | 生產區 |  | 全型號 | 1 |  | DB6927 | 富泰華
18902 | C6ZALH004433 | 201912異動 | 中央單位 | 華南總務 | 龍華 | D13 | 2F | 辦公室 | 盤管風機（生產區） | 生產區 |  | 全型號 | 1 |  | DB6927 | 富泰華
18903 | C6ZALH004434 | 201912異動 | 中央單位 | 華南總務 | 龍華 | D13 | 2F | 辦公室 | 盤管風機（生產區） | 生產區 |  | 全型號 | 1 |  | DB6927 | 富泰華
18904 | C6ZALH004435 | 201912異動 | 中央單位 | 華南總務 | 龍華 | D13 | 2F | 辦公室 | 盤管風機（生產區） | 生產區 |  | 全型號 | 1 |  | DB6927 | 富泰華
18905 | C6ZALH004436 | 201912異動 | 中央單位 | 華南總務 | 龍華 | D13 | 2F | 辦公室 | 盤管風機（生產區） | 生產區 |  | 全型號 | 1 |  | DB6927 | 富泰華
18906 | C6ZALH004437 | 201912異動 | 中央單位 | 華南總務 | 龍華 | D13 | 2F | 辦公室 | 盤管風機（生產區） | 生產區 |  | 全型號 | 1 |  | DB6927 | 富泰華
18907 | C6ZALH004438 | 201912異動 | 中央單位 | 華南總務 | 龍華 | D13 | 2F | 辦公室 | 盤管風機（生產區） | 生產區 |  | 全型號 | 1 |  | DB6927 | 富泰華
18908 | C6ZALH004439 | 201912異動 | 中央單位 | 華南總務 | 龍華 | D13 | 2F | 餐廳大堂 | 盤管風機（生產區） | 生產區 |  | 全型號 | 1 |  | DB6927 | 富泰華
18909 | C6ZALH004440 | 201912異動 | 中央單位 | 華南總務 | 龍華 | D13 | 2F | 餐廳大堂 | 盤管風機（生產區） | 生產區 |  | 全型號 | 1 |  | DB6927 | 富泰華
18910 | C6ZALH004441 | 201912異動 | 中央單位 | 華南總務 | 龍華 | D13 | 2F | 餐廳大堂 | 盤管風機（生產區） | 生產區 |  | 全型號 | 1 |  | DB6927 | 富泰華
18911 | C6ZALH004442 | 201912異動 | 中央單位 | 華南總務 | 龍華 | D13 | 2F | 餐廳大堂 | 盤管風機（生產區） | 生產區 |  | 全型號 | 1 |  | DB6927 | 富泰華
18912 | C6ZALH004443 | 201912異動 | 中央單位 | 華南總務 | 龍華 | D13 | 2F | 餐廳大堂 | 盤管風機（生產區） | 生產區 |  | 全型號 | 1 |  | DB6927 | 富泰華
18913 | C6ZALH004444 | 201912異動 | 中央單位 | 華南總務 | 龍華 | D13 | 2F | 餐廳大堂 | 盤管風機（生產區） | 生產區 |  | 全型號 | 1 |  | DB6927 | 富泰華
18914 | C6ZELH001175 | 201912異動 | 準時達 | 物流總處 | 龍華 | D13 | 5F | 辦公室 | 吊頂天花空調（辦公區） | 辦公區 | 海爾 | 全型號 | 1 | 系統資訊處 | DV0307 | 富泰通
18915 | C6ZELH001176 | 201912異動 | 準時達 | 物流總處 | 龍華 | D13 | 5F | 辦公室 | 吊頂天花空調（辦公區） | 辦公區 | 海爾 | 全型號 | 1 | 系統資訊處 | DV0307 | 富泰通
18916 | C6ZELH001177 | 201912異動 | 準時達 | 物流總處 | 龍華 | D13 | 5F | 辦公室 | 吊頂天花空調（辦公區） | 辦公區 | 海爾 | 全型號 | 1 | 系統資訊處 | DV0307 | 富泰通
18917 | C6ZELH001178 | 201912異動 | 準時達 | 物流總處 | 龍華 | D13 | 4F | 辦公室 | 吊頂天花空調（辦公區） | 辦公區 | 海爾 | 全型號 | 1 | 華南營運處 | DVAA07 | 富泰通
18918 | C6ZELH001179 | 201912異動 | 準時達 | 物流總處 | 龍華 | D13 | 4F | 辦公室 | 吊頂天花空調（辦公區） | 辦公區 | 海爾 | 全型號 | 1 | 華南營運處 | DVAA07 | 富泰通
18919 | C6ZELH001180 | 201912異動 | 準時達 | 物流總處 | 龍華 | D13 | 4F | 辦公室 | 吊頂天花空調（辦公區） | 辦公區 | 海爾 | 全型號 | 1 | 華南營運處 | DVAA07 | 富泰通
18920 | C6ZELH001181 | 201912異動 | 準時達 | 物流總處 | 龍華 | D13 | 4F | 辦公室 | 吊頂天花空調（辦公區） | 辦公區 | 海爾 | 全型號 | 1 | 華南營運處 | DVAA07 | 富泰通
18921 | C6ZELH001182 | 201912異動 | 準時達 | 物流總處 | 龍華 | D13 | 4F | 辦公室 | 吊頂天花空調（辦公區） | 辦公區 | 海爾 | 全型號 | 1 | 華南營運處 | DVAA07 | 富泰通
18922 | C6ZELH001183 | 201912異動 | 準時達 | 物流總處 | 龍華 | D13 | 4F | 辦公室 | 吊頂天花空調（辦公區） | 辦公區 | 海爾 | 全型號 | 1 | 華南營運處 | DVAA07 | 富泰通
18923 | C6ZELH001446 | 201912異動 | 中央單位 | 華南總務 | 龍華 | D13 | 1F | 辦公室 | 盤管風機（生產區） | 生產區 | 囯祥 | 全型號 | 1 | 餐服部 | DB6927 | 富泰華
18924 | C6ZELH001447 | 201912異動 | 中央單位 | 華南總務 | 龍華 | D13 | 1F | 辦公室 | 盤管風機（生產區） | 生產區 | 囯祥 | 全型號 | 1 | 餐服部 | DB6927 | 富泰華
18925 | C6ZELH001448 | 201912異動 | 中央單位 | 華南總務 | 龍華 | D13 | 1F | 辦公室 | 盤管風機（生產區） | 生產區 | 囯祥 | 全型號 | 1 | 餐服部 | DB6927 | 富泰華
18926 | C6ZELH001449 | 201912異動 | 中央單位 | 華南總務 | 龍華 | D13 | 1F | 辦公室 | 盤管風機（生產區） | 生產區 | 囯祥 | 全型號 | 1 | 餐服部 | DB6927 | 富泰華
18927 | C6ZELH001450 | 201912異動 | 中央單位 | 華南總務 | 龍華 | D13 | 1F | 辦公室 | 盤管風機（生產區） | 生產區 | 囯祥 | 全型號 | 1 | 餐服部 | DB6927 | 富泰華
18928 | C6ZELH001451 | 201912異動 | 中央單位 | 華南總務 | 龍華 | D13 | 1F | 辦公室 | 盤管風機（生產區） | 生產區 | 囯祥 | 全型號 | 1 | 餐服部 | DB6927 | 富泰華
18929 | C6ZELH001452 | 201912異動 | 中央單位 | 華南總務 | 龍華 | D13 | 1F | 辦公室 | 盤管風機（生產區） | 生產區 | 囯祥 | 全型號 | 1 | 餐服部 | DB6927 | 富泰華
18930 | C6ZELH001453 | 201912異動 | 中央單位 | 華南總務 | 龍華 | D13 | 1F | 辦公室 | 盤管風機（生產區） | 生產區 | 囯祥 | 全型號 | 1 | 餐服部 | DB6927 | 富泰華
18931 | C6ZELH001454 | 201912異動 | 中央單位 | 華南總務 | 龍華 | D13 | 1F | 辦公室 | 盤管風機（生產區） | 生產區 | 囯祥 | 全型號 | 1 | 餐服部 | DB6927 | 富泰華
18932 | C6ZELH001455 | 201912異動 | 中央單位 | 華南總務 | 龍華 | D13 | 1F | 辦公室 | 盤管風機（生產區） | 生產區 | 囯祥 | 全型號 | 1 | 餐服部 | DB6927 | 富泰華
18933 | C6ZELH001456 | 201912異動 | 中央單位 | 華南總務 | 龍華 | D13 | 1F | 辦公室 | 盤管風機（生產區） | 生產區 | 囯祥 | 全型號 | 1 | 餐服部 | DB6927 | 富泰華
18934 | C6ZELH001457 | 201912異動 | 中央單位 | 華南總務 | 龍華 | D13 | 1F | 辦公室 | 盤管風機（生產區） | 生產區 | 囯祥 | 全型號 | 1 | 餐服部 | DB6927 | 富泰華
18935 | C6ZELH001458 | 201912異動 | 中央單位 | 華南總務 | 龍華 | D13 | 1F | 辦公室 | 盤管風機（生產區） | 生產區 | 囯祥 | 全型號 | 1 | 餐服部 | DB6927 | 富泰華
18936 | C6ZELH001459 | 201912異動 | 中央單位 | 華南總務 | 龍華 | D13 | 1F | 餐廳大堂 | 盤管風機（生產區） | 生產區 | 囯祥 | 全型號 | 1 | 餐服部 | DB6927 | 富泰華
18937 | C6ZELH001460 | 201912異動 | 中央單位 | 華南總務 | 龍華 | D13 | 1F | 餐廳大堂 | 盤管風機（生產區） | 生產區 | 囯祥 | 全型號 | 1 | 餐服部 | DB6927 | 富泰華
18938 | C6ZELH001461 | 201912異動 | 中央單位 | 華南總務 | 龍華 | D13 | 1F | 餐廳大堂 | 盤管風機（生產區） | 生產區 | 囯祥 | 全型號 | 1 | 餐服部 | DB6927 | 富泰華
18939 | C6ZELH001462 | 201912異動 | 中央單位 | 華南總務 | 龍華 | D13 | 1F | 餐廳大堂 | 盤管風機（生產區） | 生產區 | 囯祥 | 全型號 | 1 | 餐服部 | DB6927 | 富泰華
18940 | C6ZELH001463 | 201912異動 | 中央單位 | 華南總務 | 龍華 | D13 | 1F | 餐廳大堂 | 盤管風機（生產區） | 生產區 | 囯祥 | 全型號 | 1 | 餐服部 | DB6927 | 富泰華
18941 | C6ZELH001464 | 201912異動 | 中央單位 | 華南總務 | 龍華 | D13 | 1F | 餐廳大堂 | 盤管風機（生產區） | 生產區 | 囯祥 | 全型號 | 1 | 餐服部 | DB6927 | 富泰華
18942 | C6ZELH001465 | 201912異動 | 中央單位 | 華南總務 | 龍華 | D13 | 1F | 餐廳大堂 | 盤管風機（生產區） | 生產區 | 囯祥 | 全型號 | 1 | 餐服部 | DB6927 | 富泰華
18943 | C6ZELH001466 | 201912異動 | 中央單位 | 華南總務 | 龍華 | D13 | 1F | 餐廳大堂 | 盤管風機（生產區） | 生產區 | 囯祥 | 全型號 | 1 | 餐服部 | DB6927 | 富泰華
18944 | C6ZELH001467 | 201912異動 | 中央單位 | 華南總務 | 龍華 | D13 | 1F | 餐廳大堂 | 盤管風機（生產區） | 生產區 | 囯祥 | 全型號 | 1 | 餐服部 | DB6927 | 富泰華
18945 | C6ZELH001468 | 201912異動 | 中央單位 | 華南總務 | 龍華 | D13 | 1F | 餐廳大堂 | 盤管風機（生產區） | 生產區 | 囯祥 | 全型號 | 1 | 餐服部 | DB6927 | 富泰華
18946 | C6ZELH001469 | 201912異動 | 中央單位 | 華南總務 | 龍華 | D13 | 1F | 餐廳大堂 | 盤管風機（生產區） | 生產區 | 囯祥 | 全型號 | 1 | 餐服部 | DB6927 | 富泰華
18947 | C6ZELH001470 | 201912異動 | 中央單位 | 華南總務 | 龍華 | D13 | 1F | 餐廳大堂 | 盤管風機（生產區） | 生產區 | 囯祥 | 全型號 | 1 | 餐服部 | DB6927 | 富泰華
18948 | C6ZELH001471 | 201912異動 | 中央單位 | 華南總務 | 龍華 | D13 | 1F | 餐廳大堂 | 盤管風機（生產區） | 生產區 | 囯祥 | 全型號 | 1 | 餐服部 | DB6927 | 富泰華
18949 | C6ZELH001472 | 201912異動 | 中央單位 | 華南總務 | 龍華 | D13 | 2F | 餐廳大堂 | 盤管風機（生產區） | 生產區 | 囯祥 | 全型號 | 1 | 餐服部 | DB6927 | 富泰華
18950 | C6ZELH001473 | 201912異動 | 中央單位 | 華南總務 | 龍華 | D13 | 2F | 餐廳大堂 | 盤管風機（生產區） | 生產區 | 囯祥 | 全型號 | 1 | 餐服部 | DB6927 | 富泰華
18951 | C6ZELH001474 | 201912異動 | 中央單位 | 華南總務 | 龍華 | D13 | 2F | 餐廳大堂 | 盤管風機（生產區） | 生產區 | 囯祥 | 全型號 | 1 | 餐服部 | DB6927 | 富泰華
18952 | C6ZELH001475 | 201912異動 | 中央單位 | 華南總務 | 龍華 | D13 | 2F | 餐廳大堂 | 盤管風機（生產區） | 生產區 | 囯祥 | 全型號 | 1 | 餐服部 | DB6927 | 富泰華
18953 | C6ZELH001476 | 201912異動 | 中央單位 | 華南總務 | 龍華 | D13 | 2F | 餐廳大堂 | 盤管風機（生產區） | 生產區 | 囯祥 | 全型號 | 1 | 餐服部 | DB6927 | 富泰華
18954 | C6ZELH001477 | 201912異動 | 中央單位 | 華南總務 | 龍華 | D13 | 2F | 餐廳大堂 | 盤管風機（生產區） | 生產區 | 囯祥 | 全型號 | 1 | 餐服部 | DB6927 | 富泰華
18955 | C6ZELH001478 | 201912異動 | 中央單位 | 華南總務 | 龍華 | D13 | 2F | 餐廳大堂 | 盤管風機（生產區） | 生產區 | 囯祥 | 全型號 | 1 | 餐服部 | DB6927 | 富泰華
18956 | C6ZELH001479 | 201912異動 | 中央單位 | 華南總務 | 龍華 | D13 | 2F | 餐廳大堂 | 盤管風機（生產區） | 生產區 | 囯祥 | 全型號 | 1 | 餐服部 | DB6927 | 富泰華
18957 | C6ZELH001480 | 201912異動 | 中央單位 | 華南總務 | 龍華 | D13 | 2F | 餐廳大堂 | 盤管風機（生產區） | 生產區 | 囯祥 | 全型號 | 1 | 餐服部 | DB6927 | 富泰華
18958 | C6ZELH001481 | 201912異動 | 中央單位 | 華南總務 | 龍華 | D13 | 2F | 餐廳大堂 | 盤管風機（生產區） | 生產區 | 囯祥 | 全型號 | 1 | 餐服部 | DB6927 | 富泰華
18959 | C6ZELH001482 | 201912異動 | 中央單位 | 華南總務 | 龍華 | D13 | 2F | 餐廳大堂 | 盤管風機（生產區） | 生產區 | 囯祥 | 全型號 | 1 | 餐服部 | DB6927 | 富泰華
18960 | C6ZELH001483 | 201912異動 | 中央單位 | 華南總務 | 龍華 | D13 | 2F | 餐廳大堂 | 盤管風機（生產區） | 生產區 | 囯祥 | 全型號 | 1 | 餐服部 | DB6927 | 富泰華
18961 | C6ZELH001484 | 201912異動 | 中央單位 | 華南總務 | 龍華 | D13 | 2F | 餐廳大堂 | 盤管風機（生產區） | 生產區 | 囯祥 | 全型號 | 1 | 餐服部 | DB6927 | 富泰華
18962 | C6ZELH001485 | 201912異動 | 中央單位 | 華南總務 | 龍華 | D13 | 2F | 餐廳大堂 | 盤管風機（生產區） | 生產區 | 囯祥 | 全型號 | 1 | 餐服部 | DB6927 | 富泰華
18963 | C6ZELH001486 | 201912異動 | 中央單位 | 華南總務 | 龍華 | D13 | 2F | 餐廳大堂 | 盤管風機（生產區） | 生產區 | 囯祥 | 全型號 | 1 | 餐服部 | DB6927 | 富泰華
18964 | C6ZELH001487 | 201912異動 | 中央單位 | 華南總務 | 龍華 | D13 | 2F | 餐廳大堂 | 盤管風機（生產區） | 生產區 | 囯祥 | 全型號 | 1 | 餐服部 | DB6927 | 富泰華
18965 | C6ZELH001488 | 201912異動 | 中央單位 | 華南總務 | 龍華 | D13 | 2F | 餐廳大堂 | 盤管風機（生產區） | 生產區 | 囯祥 | 全型號 | 1 | 餐服部 | DB6927 | 富泰華
18966 | C6ZELH001489 | 201912異動 | 中央單位 | 華南總務 | 龍華 | D13 | 2F | 餐廳大堂 | 盤管風機（生產區） | 生產區 | 囯祥 | 全型號 | 1 | 餐服部 | DB6927 | 富泰華
18967 | C6ZELH001490 | 201912異動 | 中央單位 | 華南總務 | 龍華 | D13 | 2F | 餐廳大堂 | 盤管風機（生產區） | 生產區 | 囯祥 | 全型號 | 1 | 餐服部 | DB6927 | 富泰華
18968 | C6ZELH001491 | 201912異動 | 中央單位 | 華南總務 | 龍華 | D13 | 2F | 餐廳大堂 | 盤管風機（生產區） | 生產區 | 囯祥 | 全型號 | 1 | 餐服部 | DB6927 | 富泰華
18969 | C6ZELH001492 | 201912異動 | 中央單位 | 華南總務 | 龍華 | D13 | 2F | 餐廳大堂 | 盤管風機（生產區） | 生產區 | 囯祥 | 全型號 | 1 | 餐服部 | DB6927 | 富泰華
18970 | C6ZELH001493 | 201912異動 | 中央單位 | 華南總務 | 龍華 | D13 | 2F | 餐廳大堂 | 盤管風機（生產區） | 生產區 | 囯祥 | 全型號 | 1 | 餐服部 | DB6927 | 富泰華
18971 | C6ZELH001494 | 201912異動 | 中央單位 | 華南總務 | 龍華 | D13 | 2F | 餐廳大堂 | 盤管風機（生產區） | 生產區 | 囯祥 | 全型號 | 1 | 餐服部 | DB6927 | 富泰華
18972 | C6ZELH001495 | 201912異動 | 中央單位 | 華南總務 | 龍華 | D13 | 2F | 餐廳大堂 | 盤管風機（生產區） | 生產區 | 囯祥 | 全型號 | 1 | 餐服部 | DB6927 | 富泰華
18973 | C6ZELH001496 | 201912異動 | 中央單位 | 華南總務 | 龍華 | D13 | 2F | 餐廳大堂 | 盤管風機（生產區） | 生產區 | 囯祥 | 全型號 | 1 | 餐服部 | DB6927 | 富泰華
18974 | C6ZELH001497 | 201912異動 | 中央單位 | 華南總務 | 龍華 | D13 | 2F | 餐廳大堂 | 盤管風機（生產區） | 生產區 | 囯祥 | 全型號 | 1 | 餐服部 | DB6927 | 富泰華
18975 | C6ZELH001498 | 201912異動 | 中央單位 | 華南總務 | 龍華 | D13 | 2F | 餐廳大堂 | 盤管風機（生產區） | 生產區 | 囯祥 | 全型號 | 1 | 餐服部 | DB6927 | 富泰華
18976 | C6ZELH001499 | 201912異動 | 中央單位 | 華南總務 | 龍華 | D13 | 2F | 餐廳大堂 | 盤管風機（生產區） | 生產區 | 囯祥 | 全型號 | 1 | 餐服部 | DB6927 | 富泰華
18977 | C6ZELH001500 | 201912異動 | 中央單位 | 華南總務 | 龍華 | D13 | 2F | 餐廳大堂 | 盤管風機（生產區） | 生產區 | 囯祥 | 全型號 | 1 | 餐服部 | DB6927 | 富泰華
18978 | C6ZELH001501 | 201912異動 | 中央單位 | 華南總務 | 龍華 | D13 | 2F | 餐廳大堂 | 盤管風機（生產區） | 生產區 | 囯祥 | 全型號 | 1 | 餐服部 | DB6927 | 富泰華
18979 | C6ZELH001502 | 201912異動 | 中央單位 | 華南總務 | 龍華 | D13 | 2F | 餐廳大堂 | 盤管風機（生產區） | 生產區 | 囯祥 | 全型號 | 1 | 餐服部 | DB6927 | 富泰華
18980 | C6ZELH001503 | 201912異動 | 中央單位 | 華南總務 | 龍華 | D13 | 2F | 餐廳大堂 | 盤管風機（生產區） | 生產區 | 囯祥 | 全型號 | 1 | 餐服部 | DB6927 | 富泰華
18981 | C6ZELH001504 | 201912異動 | 中央單位 | 華南總務 | 龍華 | D13 | 2F | 餐廳大堂 | 盤管風機（生產區） | 生產區 | 囯祥 | 全型號 | 1 | 餐服部 | DB6927 | 富泰華
18982 | C6ZELH001505 | 201912異動 | 中央單位 | 華南總務 | 龍華 | D13 | 2F | 餐廳大堂 | 盤管風機（生產區） | 生產區 | 囯祥 | 全型號 | 1 | 餐服部 | DB6927 | 富泰華
18983 | C6ZELH001506 | 201912異動 | 中央單位 | 華南總務 | 龍華 | D13 | 2F | 餐廳大堂 | 盤管風機（生產區） | 生產區 | 囯祥 | 全型號 | 1 | 餐服部 | DB6927 | 富泰華
18984 | C6ZELH001507 | 201912異動 | 中央單位 | 華南總務 | 龍華 | D13 | 2F | 餐廳大堂 | 盤管風機（生產區） | 生產區 | 囯祥 | 全型號 | 1 | 餐服部 | DB6927 | 富泰華
18985 | C6ZELH001508 | 201912異動 | 中央單位 | 華南總務 | 龍華 | D13 | 2F | 餐廳大堂 | 盤管風機（生產區） | 生產區 | 囯祥 | 全型號 | 1 | 餐服部 | DB6927 | 富泰華
18986 | C6ZELH001509 | 201912異動 | 中央單位 | 華南總務 | 龍華 | D13 | 2F | 餐廳大堂 | 盤管風機（生產區） | 生產區 | 囯祥 | 全型號 | 1 | 餐服部 | DB6927 | 富泰華
18987 | C6ZELH001510 | 201912異動 | 中央單位 | 華南總務 | 龍華 | D13 | 2F | 餐廳大堂 | 盤管風機（生產區） | 生產區 | 囯祥 | 全型號 | 1 | 餐服部 | DB6927 | 富泰華
18988 | C6ZELH001511 | 201912異動 | 中央單位 | 華南總務 | 龍華 | D13 | 2F | 餐廳大堂 | 盤管風機（生產區） | 生產區 | 囯祥 | 全型號 | 1 | 餐服部 | DB6927 | 富泰華
18989 | C6ZELH001512 | 201912異動 | 中央單位 | 華南總務 | 龍華 | D13 | 2F | 餐廳大堂 | 盤管風機（生產區） | 生產區 | 囯祥 | 全型號 | 1 | 餐服部 | DB6927 | 富泰華
18990 | C6ZELH001513 | 201912異動 | 中央單位 | 華南總務 | 龍華 | D13 | 2F | 餐廳大堂 | 盤管風機（生產區） | 生產區 | 囯祥 | 全型號 | 1 | 餐服部 | DB6927 | 富泰華
18991 | C6ZELH001514 | 201912異動 | 中央單位 | 華南總務 | 龍華 | D13 | 2F | 餐廳大堂 | 盤管風機（生產區） | 生產區 | 囯祥 | 全型號 | 1 | 餐服部 | DB6927 | 富泰華
18992 | C6ZELH001515 | 201912異動 | 中央單位 | 華南總務 | 龍華 | D13 | 2F | 餐廳大堂 | 盤管風機（生產區） | 生產區 | 囯祥 | 全型號 | 1 | 餐服部 | DB6927 | 富泰華
18993 | C6ZELH001516 | 201912異動 | 中央單位 | 華南總務 | 龍華 | D13 | 2F | 餐廳大堂 | 盤管風機（生產區） | 生產區 | 囯祥 | 全型號 | 1 | 餐服部 | DB6927 | 富泰華
18994 | C6ZELH001517 | 201912異動 | 中央單位 | 華南總務 | 龍華 | D13 | 2F | 餐廳大堂 | 盤管風機（生產區） | 生產區 | 囯祥 | 全型號 | 1 | 餐服部 | DB6927 | 富泰華
18995 | C6ZELH001621 | 201912異動 | 中央單位 | 商務總處 | 龍華 | D13 | 4F | 小辦公室 | 分體壁掛式空調（辦公區） | 辦公區 | 美的 | 全型號 | 1 | 商務規劃 | DB4107 | 富泰華
18996 | C6ZELH001622 | 201912異動 | 中央單位 | 商務總處 | 龍華 | D13 | 4F | 小辦公室 | 分體壁掛式空調（辦公區） | 辦公區 | 美的 | 全型號 | 1 | 商務規劃 | DB4107 | 富泰華
18997 | C6ZELH001623 | 201912異動 | 中央單位 | 商務總處 | 龍華 | D13 | 4F | 小辦公室 | 分體壁掛式空調（辦公區） | 辦公區 | 格力 | 全型號 | 1 | 商務規劃 | DB4107 | 富泰華
18998 | C6ZELH001624 | 201912異動 | 中央單位 | 商務總處 | 龍華 | D13 | 4F | 小辦公室 | 分體櫃式空調（辦公區） | 辦公區 | 格力 | 5HP(含)以下 | 1 | 商務規劃 | DB4107 | 富泰華
18999 | C6ZELH001625 | 201912異動 | 中央單位 | 商務總處 | 龍華 | D13 | 4F | 辦公室 | 盤管風機（辦公區） | 辦公區 | 西屋康達 | 全型號 | 1 | 商務規劃 | DB4107 | 富泰華
19000 | C6ZELH001626 | 201912異動 | 中央單位 | 商務總處 | 龍華 | D13 | 4F | 辦公室 | 盤管風機（辦公區） | 辦公區 | 西屋康達 | 全型號 | 1 | 商務規劃 | DB4107 | 富泰華
19001 | C6ZELH001627 | 201912異動 | 中央單位 | 商務總處 | 龍華 | D13 | 4F | 辦公室 | 盤管風機（辦公區） | 辦公區 | 西屋康達 | 全型號 | 1 | 商務規劃 | DB4107 | 富泰華
19002 | C6ZELH001628 | 201912異動 | 中央單位 | 商務總處 | 龍華 | D13 | 4F | 辦公室 | 吊頂風櫃（辦公區） | 辦公區 | 西屋康達 | 全型號 | 1 | 商務規劃 | DB4107 | 富泰華
19003 | C6ZELH001629 | 201912異動 | 中央單位 | 商務總處 | 龍華 | D13 | 4F | 辦公室 | 吊頂風櫃（辦公區） | 辦公區 | 西屋康達 | 全型號 | 1 | 商務規劃 | DB4107 | 富泰華
19004 | C6ZELH001630 | 201912異動 | 中央單位 | 商務總處 | 龍華 | D13 | 4F | 用印室 | 吊頂風櫃（辦公區） | 辦公區 | 西屋康達 | 全型號 | 1 | 商務規劃 | DB4107 | 富泰華
19005 | C6ZELH001631 | 201912異動 | 中央單位 | 商務總處 | 龍華 | D13 | 4F | 用印室 | 吊頂風櫃（辦公區） | 辦公區 | 西屋康達 | 全型號 | 1 | 商務規劃 | DB4107 | 富泰華
19006 | C6ZELH001632 | 201912異動 | 中央單位 | 商務總處 | 龍華 | D13 | 4F | 會議室 | 分體櫃式空調（辦公區） | 辦公區 | 格力 | 5HP(含)以下 | 1 | 商務規劃 | DB4107 | 富泰華
19007 | C6ZELH001633 | 201912異動 | 中央單位 | 商務總處 | 龍華 | D13 | 4F | 商務長辦公室 | 分體櫃式空調（辦公區） | 辦公區 | 格力 | 5HP(含)以下 | 1 | 商務規劃 | DB4107 | 富泰華
19008 | C6ZELH001687 | 201912異動 | 中央單位 | 中央資訊 | 龍華 | D13 | 4F | B機房 | 分體櫃式空調（生產區） | 生產區 | 格力 | 5HP(含)以下 | 1 | 中央核心infra | DB49 | 富泰華
19009 | C6ZELH001688 | 201912異動 | 中央單位 | 中央資訊 | 龍華 | D13 | 4F | B機房 | 分體櫃式空調（生產區） | 生產區 | 格力 | 5HP(含)以下 | 1 | 中央核心infra | DB49 | 富泰華
19010 | C6ZELH001689 | 201912異動 | 中央單位 | 中央資訊 | 龍華 | D13 | 4F | B機房 | 分體櫃式空調（生產區） | 生產區 | 格力 | 5HP(含)以下 | 1 | 中央核心infra | DB49 | 富泰華
19011 | C6ZELH001690 | 201912異動 | 中央單位 | 中央資訊 | 龍華 | D13 | 4F | A機房 | 分體櫃式空調（生產區） | 生產區 | VERTIV | 6~15HP | 1 | 中央核心infra | DB49 | 富泰華
19012 | C6ZELH001691 | 201912異動 | 中央單位 | 中央資訊 | 龍華 | D13 | 4F | A機房 | 分體櫃式空調（生產區） | 生產區 | VERTIV | 6~15HP | 1 | 中央核心infra | DB49 | 富泰華
19013 | C6ZELH001692 | 201912異動 | 中央單位 | 中央資訊 | 龍華 | D13 | 4F | A機房 | 分體櫃式空調（生產區） | 生產區 | VERTIV | 6~15HP | 1 | 中央核心infra | DB49 | 富泰華
19014 | C6ZELH001693 | 201912異動 | 中央單位 | 中央資訊 | 龍華 | D13 | 4F | A機房 | 分體櫃式空調（生產區） | 生產區 | 格力 | 5HP(含)以下 | 1 | 中央核心infra | DB49 | 富泰華
19015 | C6ZELH001694 | 201912異動 | 中央單位 | 中央資訊 | 龍華 | D13 | 4F | A機房 | 分體櫃式空調（生產區） | 生產區 | 格力 | 5HP(含)以下 | 1 | 中央核心infra | DB49 | 富泰華
19016 | C6ZELH001695 | 201912異動 | 中央單位 | 中央資訊 | 龍華 | D13 | 4F | A機房 | 吊頂天花空調（生產區） | 生產區 | 格力 | 全型號 | 1 | 中央核心infra | DB49 | 富泰華
19017 | C6ZELH001696 | 201912異動 | 中央單位 | 中央資訊 | 龍華 | D13 | 4F | A機房 | 吊頂天花空調（生產區） | 生產區 | 格力 | 全型號 | 1 | 中央核心infra | DB49 | 富泰華
19018 | C6ZELH001697 | 201912異動 | 中央單位 | 中央資訊 | 龍華 | D13 | 4F | A機房 | 吊頂天花空調（生產區） | 生產區 | 格力 | 全型號 | 1 | 中央核心infra | DB49 | 富泰華
19019 | C6ZELH001698 | 201912異動 | 中央單位 | 中央資訊 | 龍華 | D13 | 4F | A機房 | 吊頂天花空調（生產區） | 生產區 | 格力 | 全型號 | 1 | 中央核心infra | DB49 | 富泰華
19020 | C6ZELH001699 | 201912異動 | 中央單位 | 中央資訊 | 龍華 | D13 | 3F | A會議室 | 分體壁掛式空調（辦公區） | 辦公區 | 美的 | 全型號 | 1 | 中央核心infra | DB49 | 富泰華
19021 | C6ZELH001701 | 201912異動 | 中央單位 | 中央資訊 | 龍華 | D13 | 3F | C會議室 | 分體櫃式空調（辦公區） | 辦公區 | 格力 | 5HP(含)以下 | 1 | 中央核心infra | DB49 | 富泰華
19022 | C6ZELH001702 | 201912異動 | 中央單位 | 中央資訊 | 龍華 | D13 | 3F | D會議室 | 分體櫃式空調（辦公區） | 辦公區 | 格力 | 5HP(含)以下 | 1 | 中央核心infra | DB49 | 富泰華
19023 | C6ZELH002350 | 201912異動 | 中央單位 | 華南財務 | 龍華 | D13 | 3F | 華南財務 | 吊頂風櫃（辦公區） | 辦公區 | 西屋康達 | 全型號 | 1 | 華南財務 | DB2117 | 富泰華
19024 | C6ZELH002351 | 201912異動 | 中央單位 | 華南財務 | 龍華 | D13 | 3F | 華南財務 | 吊頂風櫃（辦公區） | 辦公區 | 西屋康達 | 全型號 | 1 | 華南財務 | DB2117 | 富泰華
19025 | C6ZELH002352 | 201912異動 | 中央單位 | 華南財務 | 龍華 | D13 | 3F | 華南財務 | 盤管風機（辦公區） | 辦公區 | 西屋康達 | 全型號 | 1 | 華南財務 | DB2117 | 富泰華
19026 | C6ZELH002353 | 201912異動 | 中央單位 | 中央財務 | 龍華 | D13 | 3F | 辦公室 | 吊頂風櫃（辦公區） | 辦公區 | 西屋康達 | 全型號 | 1 | 人才發展 | DA400017 | 富泰華
19027 | C6ZELH002354 | 201912異動 | 中央單位 | 稅務規劃 | 龍華 | D13 | 5F | 辦公室 | 吊頂天花空調（辦公區） | 辦公區 | 美的 | 全型號 | 1 | 稅務規劃 | DB411700H7 | 富泰華
19028 | C6ZELH002355 | 201912異動 | 中央單位 | 稅務規劃 | 龍華 | D13 | 5F | 辦公室 | 吊頂天花空調（辦公區） | 辦公區 | 美的 | 全型號 | 1 | 稅務規劃 | DB411700H7 | 富泰華
19029 | C6ZELH002356 | 201912異動 | 中央單位 | 稅務規劃 | 龍華 | D13 | 5F | 辦公室 | 吊頂天花空調（辦公區） | 辦公區 | 美的 | 全型號 | 1 | 稅務規劃 | DB411700H7 | 富泰華
19030 | C6ZELH002357 | 201912異動 | 中央單位 | 稅務規劃 | 龍華 | D13 | 5F | 辦公室 | 分體櫃式空調（辦公區） | 辦公區 | 美的 | 5HP(含)以下 | 1 | 稅務規劃 | DB411700H7 | 富泰華
19031 | C6ZELH002358 | 201912異動 | 中央單位 | 稅務規劃 | 龍華 | D13 | 5F | 辦公室 | 分體壁掛式空調（辦公區） | 辦公區 | 美的 | 全型號 | 1 | 稅務規劃 | DB411700H7 | 富泰華
19032 | C6ZELH002359 | 201912異動 | 中央單位 | 華南會計 | 龍華 | D13 | 3F | 辦公室 | 吊頂風櫃（辦公區） | 辦公區 | 西屋康達 | 全型號 | 1 | 華南會計-廠房管理 | DB3115 | 富泰華
19033 | C6ZELH002360 | 201912異動 | 中央單位 | 華南會計 | 龍華 | D13 | 3F | 辦公室 | 吊頂風櫃（辦公區） | 辦公區 | 西屋康達 | 全型號 | 1 | 華南會計-廠房管理 | DB3115 | 富泰華
19034 | C6ZELH002361 | 201912異動 | 中央單位 | 華南會計 | 龍華 | D13 | 3F | 辦公室 | 吊頂風櫃（辦公區） | 辦公區 | 西屋康達 | 全型號 | 1 | 華南會計-廠房管理 | DB3115 | 富泰華
19035 | C6ZELH002362 | 201912異動 | 中央單位 | 華南會計 | 龍華 | D13 | 3F | 辦公室 | 吊頂風櫃（辦公區） | 辦公區 | 西屋康達 | 全型號 | 1 | 華南會計-廠房管理 | DB3115 | 富泰華
19036 | C6ZELH002363 | 201912異動 | 中央單位 | 華南會計 | 龍華 | D13 | 3F | 辦公室 | 吊頂風櫃（辦公區） | 辦公區 | 西屋康達 | 全型號 | 1 | 華南會計-廠房管理 | DB3115 | 富泰華
19037 | C6ZELH002364 | 201912異動 | 中央單位 | 華南會計 | 龍華 | D13 | 3F | 會議室 | 分體壁掛式空調（辦公區） | 辦公區 | 美的 | 全型號 | 1 | 華南會計-廠房管理 | DB3115 | 富泰華
19038 | C6ZELH002365 | 201912異動 | 中央單位 | 華南會計 | 龍華 | D13 | 3F | 會議室 | 分體壁掛式空調（辦公區） | 辦公區 | 美的 | 全型號 | 1 | 華南會計-廠房管理 | DB3115 | 富泰華
19039 | C6ZELH002366 | 201912異動 | 中央單位 | 華南會計 | 龍華 | D13 | 3F | 會議室 | 分體壁掛式空調（辦公區） | 辦公區 | 美的 | 全型號 | 1 | 華南會計-廠房管理 | DB3115 | 富泰華
19040 | C6ZELH002367 | 201912異動 | 中央單位 | 中央財務 | 龍華 | D13 | 4F | 辦公室 | 吊頂風櫃（辦公區） | 辦公區 | 西屋康達 | 全型號 | 1 | 中央財務 | DB2007 | 富泰華
19041 | C6ZELH002368 | 201912異動 | 中央單位 | 中央財務 | 龍華 | D13 | 4F | 辦公室 | 吊頂風櫃（辦公區） | 辦公區 | 西屋康達 | 全型號 | 1 | 中央財務 | DB2007 | 富泰華
19042 | C6ZELH002369 | 201912異動 | 中央單位 | 中央財務 | 龍華 | D13 | 4F | 辦公室 | 吊頂風櫃（辦公區） | 辦公區 | 西屋康達 | 全型號 | 1 | 中央財務 | DB2007 | 富泰華
19043 | C6ZELH002370 | 201912異動 | 中央單位 | 中央財務 | 龍華 | D13 | 4F | 辦公室 | 吊頂天花空調（辦公區） | 辦公區 | 美的 | 全型號 | 1 | 中央財務 | DB2007 | 富泰華
19044 | C6ZELH002371 | 201912異動 | 中央單位 | 中央財務 | 龍華 | D13 | 4F | 辦公室 | 吊頂天花空調（辦公區） | 辦公區 | 美的 | 全型號 | 1 | 中央財務 | DB2007 | 富泰華
19045 | C6ZELH002372 | 201912異動 | 中央單位 | 中央財務 | 龍華 | D13 | 4F | 辦公室 | 吊頂天花空調（辦公區） | 辦公區 | 美的 | 全型號 | 1 | 中央財務 | DB2007 | 富泰華
19046 | C6ZELH002373 | 201912異動 | 中央單位 | 中央財務 | 龍華 | D13 | 4F | 辦公室 | 盤管風機（辦公區） | 辦公區 | 西屋康達 | 全型號 | 1 | 中央財務 | DB2007 | 富泰華
19047 | C6ZELH002374 | 201912異動 | 中央單位 | 中央財務 | 龍華 | D13 | 4F | 辦公室 | 盤管風機（辦公區） | 辦公區 | 西屋康達 | 全型號 | 1 | 中央財務 | DB2007 | 富泰華
19048 | C6ZELH002375 | 201912異動 | 中央單位 | 中央財務 | 龍華 | D13 | 4F | 辦公室 | 盤管風機（辦公區） | 辦公區 | 西屋康達 | 全型號 | 1 | 中央財務 | DB2007 | 富泰華
19049 | C6ZELH002376 | 201912異動 | 中央單位 | 中央財務 | 龍華 | D13 | 4F | 辦公室 | 盤管風機（辦公區） | 辦公區 | 西屋康達 | 全型號 | 1 | 中央財務 | DB2007 | 富泰華
19050 | C6ZELH002377 | 201912異動 | 中央單位 | 中央財務 | 龍華 | D13 | 4F | 辦公室 | 盤管風機（辦公區） | 辦公區 | 西屋康達 | 全型號 | 1 | 中央財務 | DB2007 | 富泰華
19051 | C6ZELH002378 | 201912異動 | 中央單位 | 中央財務 | 龍華 | D13 | 4F | 辦公室 | 盤管風機（辦公區） | 辦公區 | 西屋康達 | 全型號 | 1 | 中央財務 | DB2007 | 富泰華
19052 | C6ZELH002379 | 201912異動 | 中央單位 | 中央財務 | 龍華 | D13 | 4F | 辦公室 | 盤管風機（辦公區） | 辦公區 | 西屋康達 | 全型號 | 1 | 中央財務 | DB2007 | 富泰華
19053 | C6ZELH002380 | 201912異動 | 中央單位 | 中央財務 | 龍華 | D13 | 4F | 會議室 | 盤管風機（辦公區） | 辦公區 | 西屋康達 | 全型號 | 1 | 中央財務 | DB2007 | 富泰華
19054 | C6ZELH002381 | 201912異動 | 中央單位 | 中央財務 | 龍華 | D13 | 4F | 會議室 | 盤管風機（辦公區） | 辦公區 | 西屋康達 | 全型號 | 1 | 中央財務 | DB2007 | 富泰華
19055 | C6ZELH004048 | 201912異動 | 中央單位 | 中央法務-安全總處 | 龍華 | D13 | 3F | 監控中心 | 分體櫃式空調（辦公區） | 辦公區 |  | 5HP(含)以下 | 1 |  | DB6A | 富泰華
19056 | C6ZELH004049 | 201912異動 | 中央單位 | 中央法務-安全總處 | 龍華 | D13 | 3F | 監控中心 | 分體櫃式空調（辦公區） | 辦公區 |  | 5HP(含)以下 | 1 |  | DB6A | 富泰華
19057 | C6ZELH004050 | 201912異動 | 中央單位 | 中央法務-安全總處 | 龍華 | D13 | 3F | 監控中心 | 分體櫃式空調（辦公區） | 辦公區 |  | 5HP(含)以下 | 1 |  | DB6A | 富泰華
19058 | C6ZELH004051 | 201912異動 | 中央單位 | 中央法務-安全總處 | 龍華 | D13 | 3F | 監控中心 | 分體櫃式空調（辦公區） | 辦公區 |  | 5HP(含)以下 | 1 |  | DB6A | 富泰華
19059 | C6ZELH004591 | 201912異動 | 中央單位 | 中央法務-安全總處 | 龍華 | D13 | 4F | 資訊房 | 分體櫃式空調（生產區） | 生產區 | 格力 | 5HP(含)以下 | 1 |  | DB6A | 富泰華
19060 | C6ZELH004607 | 201912異動 | 中央單位 | 中央法務-安全總處 | 龍華 | D13 | 4F | D13a安全處辦公室 | 盤管風機（辦公區） | 辦公區 | 中央空調 | 全型號 | 1 |  | DB6A | 富泰華
19061 | C6ZELH004608 | 201912異動 | 中央單位 | 中央法務-安全總處 | 龍華 | D13 | 4F | D13a安全處辦公室 | 盤管風機（辦公區） | 辦公區 | 中央空調 | 全型號 | 1 |  | DB6A | 富泰華
19062 | C6ZELH004609 | 201912異動 | 中央單位 | 中央法務-安全總處 | 龍華 | D13 | 4F | D13a安全處辦公室 | 盤管風機（辦公區） | 辦公區 | 中央空調 | 全型號 | 1 |  | DB6A | 富泰華
19063 | C6ZELH004610 | 201912異動 | 中央單位 | 中央法務-安全總處 | 龍華 | D13 | 4F | D13a安全處辦公室 | 盤管風機（辦公區） | 辦公區 | 中央空調 | 全型號 | 1 |  | DB6A | 富泰華
19064 | C6ZELH004611 | 201912異動 | 中央單位 | 中央法務-安全總處 | 龍華 | D13 | 4F | D13a安全處辦公室 | 盤管風機（辦公區） | 辦公區 | 中央空調 | 全型號 | 1 |  | DB6A | 富泰華
19065 | C6ZELH004618 | 201912異動 | 中央單位 | 中央法務-安全總處 | 龍華 | D13 | 4F | D13a安全處辦公室 | 分體櫃式空調（辦公區） | 辦公區 | 格力 | 5HP(含)以下 | 1 |  | DB6A | 富泰華
19066 | C6ZELH004619 | 201912異動 | 中央單位 | 中央法務-安全總處 | 龍華 | D13 | 4F | D13a安全處辦公室 | 分體櫃式空調（辦公區） | 辦公區 | 格力 | 5HP(含)以下 | 1 |  | DB6A | 富泰華
19067 | C6ZELH004620 | 201912異動 | 中央單位 | 中央法務-安全總處 | 龍華 | D13 | 4F | D13a安全處辦公室 | 分體櫃式空調（辦公區） | 辦公區 | 美的 | 5HP(含)以下 | 1 |  | DB6A | 富泰華
19068 | C6ZELH005650 | 201912異動 | 中央單位 | 稅務規劃 | 龍華 | D13 | 5F | 5F | 分體櫃式空調（辦公區） | 辦公區 | 美的 | 5HP(含)以下 | 1 |  | DB411700H7 | 富泰華
19069 | C6ZELH005651 | 201912異動 | 中央單位 | 稅務規劃 | 龍華 | D13 | 5F | 5F | 分體櫃式空調（辦公區） | 辦公區 | 美的 | 5HP(含)以下 | 1 |  | DB411700H7 | 富泰華
19070 | C6ZELH005652 | 201912異動 | 中央單位 | 稅務規劃 | 龍華 | D13 | 5F | 5F | 分體櫃式空調（辦公區） | 辦公區 | 美的 | 5HP(含)以下 | 1 |  | DB411700H7 | 富泰華
19071 | C6ZZLG000620 | 201912異動 | 準時達 | 物流總處 | 龍華 | D13 | 4F | 辦公室 | 分體櫃式空調（辦公區） | 辦公區 | 格力 | 5HP(含)以下 | 1 |  | DV0307 | 富泰通
19072 | C6ZZLG000621 | 201912異動 | 準時達 | 物流總處 | 龍華 | D13 | 4F | 辦公室 | 分體櫃式空調（辦公區） | 辦公區 | 格力 | 5HP(含)以下 | 1 |  | DV0307 | 富泰通
19073 | C6ZZLG000629 | 201912異動 | 準時達 | 物流總處 | 龍華 | D13 | 4F | 辦公室 | 分體櫃式空調（辦公區） | 辦公區 | 格力 | 5HP(含)以下 | 1 |  | DV0307 | 富泰通
19074 | C6ZZLH000668 | 201912異動 | 準時達 | 物流總處 | 龍華 | D13 | 5F | 辦公室 | 分體櫃式空調（辦公區） | 辦公區 | 格力 | 5HP(含)以下 | 1 |  | DV0307 | 富泰通
19075 | C6ZZLH000669 | 201912異動 | 準時達 | 物流總處 | 龍華 | D13 | 5F | 辦公室 | 分體櫃式空調（辦公區） | 辦公區 | 格力 | 5HP(含)以下 | 1 |  | DV0307 | 富泰通
19076 | C6ZZLH000670 | 201912異動 | 準時達 | 物流總處 | 龍華 | D13 | 5F | 辦公室 | 分體櫃式空調（辦公區） | 辦公區 | 格力 | 5HP(含)以下 | 1 |  | DV0307 | 富泰通
19077 | C6ZZLH000671 | 201912異動 | 準時達 | 物流總處 | 龍華 | D13 | 5F | 辦公室 | 分體櫃式空調（辦公區） | 辦公區 | 格力 | 5HP(含)以下 | 1 |  | DV0307 | 富泰通
19078 | C6ZZLH000672 | 201912異動 | 準時達 | 物流總處 | 龍華 | D13 | 5F | 辦公室 | 分體櫃式空調（辦公區） | 辦公區 | 格力 | 5HP(含)以下 | 1 |  | DV0307 | 富泰通
19079 | C6ZZLH000673 | 201912異動 | 準時達 | 物流總處 | 龍華 | D13 | 5F | 辦公室 | 分體櫃式空調（辦公區） | 辦公區 | 格力 | 5HP(含)以下 | 1 |  | DV0307 | 富泰通
19080 | C6ZZLH000677 | 201912異動 | 準時達 | 物流總處 | 龍華 | D13 | 5F | 辦公室 | 分體櫃式空調（辦公區） | 辦公區 | 格力 | 5HP(含)以下 | 1 |  | DV0307 | 富泰通
19081 | C6ZZLH000678 | 201912異動 | 準時達 | 物流總處 | 龍華 | D13 | 5F | 辦公室 | 分體櫃式空調（辦公區） | 辦公區 | 格力 | 5HP(含)以下 | 1 |  | DV0307 | 富泰通
19082 | C6ZZLH000679 | 201912異動 | 準時達 | 物流總處 | 龍華 | D13 | 5F | 辦公室 | 分體櫃式空調（辦公區） | 辦公區 | 格力 | 5HP(含)以下 | 1 |  | DV0307 | 富泰通
19083 | C6ZELH001677 | 201912異動 | 中央單位 | 中央資訊 | 龍華 | D13a | 2F | 辦公室 | 分體櫃式空調（生產區） | 生產區 | 海爾 | 5HP(含)以下 | 1 | 中央核心infra | DB49 | 富泰華
19084 | C6ZELH001678 | 201912異動 | 中央單位 | 中央資訊 | 龍華 | D13a | 2F | 辦公室 | 分體櫃式空調（生產區） | 生產區 | 海爾 | 5HP(含)以下 | 1 | 中央核心infra | DB49 | 富泰華
19085 | C6ZELH001679 | 201912異動 | 中央單位 | 中央資訊 | 龍華 | D13a | 2F | 辦公室 | 分體櫃式空調（生產區） | 生產區 | 海爾 | 5HP(含)以下 | 1 | 中央核心infra | DB49 | 富泰華
19086 | C6ZELH001680 | 201912異動 | 中央單位 | 中央資訊 | 龍華 | D13a | 2F | 辦公室 | 分體櫃式空調（生產區） | 生產區 | 海爾 | 5HP(含)以下 | 1 | 中央核心infra | DB49 | 富泰華
19087 | C6ZELH001681 | 201912異動 | 中央單位 | 中央資訊 | 龍華 | D13a | 2F | 辦公室 | 分體櫃式空調（生產區） | 生產區 | 格力 | 5HP(含)以下 | 1 | 中央核心infra | DB49 | 富泰華
19088 | C6ZELH001682 | 201912異動 | 中央單位 | 中央資訊 | 龍華 | D13a | 2F | 辦公室 | 分體櫃式空調（生產區） | 生產區 | VERTIV | 6~15HP | 1 | 中央核心infra | DB49 | 富泰華
19089 | C6ZELH001683 | 201912異動 | 中央單位 | 中央資訊 | 龍華 | D13a | 2F | 辦公室 | 分體櫃式空調（生產區） | 生產區 | VERTIV | 6~15HP | 1 | 中央核心infra | DB49 | 富泰華
19090 | C6ZELH001684 | 201912異動 | 中央單位 | 中央資訊 | 龍華 | D13a | 2F | 辦公室 | 分體櫃式空調（生產區） | 生產區 | VERTIV | 6~15HP | 1 | 中央核心infra | DB49 | 富泰華
19091 | C6ZELH001685 | 201912異動 | 中央單位 | 中央資訊 | 龍華 | D13a | 2F | 辦公室 | 分體櫃式空調（生產區） | 生產區 | VERTIV | 6~15HP | 1 | 中央核心infra | DB49 | 富泰華
19092 | C6ZELH001686 | 201912異動 | 中央單位 | 中央資訊 | 龍華 | D13a | 2F | 辦公室 | 分體櫃式空調（生產區） | 生產區 | VERTIV | 6~15HP | 1 | 中央核心infra | DB49 | 富泰華
19093 | C6ZELH005409 | 201912異動 | 中央單位 | 中央資訊 | 龍華 | C8 | 1F | 1F | 分體櫃式空調（生產區） | 生產區 |  | 5HP(含)以下 | 1 |  | DAAA0700H7 | 富泰華
19094 | C6CMLH000705 | 201912異動 | E事業群 | Cartridge | 龍華 | D2 | 3F | 1號空調房 | 組合風櫃（生產區） | 生產區 |  | 7萬M3/H(含)以上 | 1 |  | USG007 | 富士康
19095 | C6CMLH000706 | 201912異動 | E事業群 | Cartridge | 龍華 | D2 | 3F | 2號空調房 | 組合風櫃（生產區） | 生產區 |  | 7萬M3/H(含)以上 | 1 |  | USG007 | 富士康
19096 | C6CMLH000707 | 201912異動 | E事業群 | Cartridge | 龍華 | D2 | 3F | 4號空調房 | 組合風櫃（生產區） | 生產區 |  | 7萬M3/H(含)以上 | 1 |  | USG007 | 富士康
19097 | C6CMLH000708 | 201912異動 | E事業群 | Cartridge | 龍華 | D2 | 3F | 5號空調房 | 組合風櫃（生產區） | 生產區 |  | 7萬M3/H(含)以上 | 1 |  | USG007 | 富士康
19098 | C6CMLH000709 | 201912異動 | E事業群 | Cartridge | 龍華 | D2 | 3F | 3號空調房 | 組合風櫃（生產區） | 生產區 |  | 3.5萬M3/H(含)以下 | 1 |  | USG007 | 富士康
19099 | C6CMLH000710 | 201912異動 | E事業群 | Cartridge | 龍華 | D2 | 3F | 6號空調房 | 組合風櫃（生產區） | 生產區 |  | 3.5萬M3/H(含)以下 | 1 |  | USG007 | 富士康
19100 | C6CMLH001164 | 201912異動 | E事業群 | Cartridge | 龍華 | D2 | 4F | 1號空調房 | 組合風櫃（生產區） | 生產區 |  | 3.5萬M3/H(含)以下 | 1 |  | USG007 | 富士康
19101 | C6CMLH001165 | 201912異動 | E事業群 | Cartridge | 龍華 | D2 | 4F | 1號空調房 | 組合風櫃（生產區） | 生產區 |  | 3.5萬M3/H(含)以下 | 1 |  | USG007 | 富士康
19102 | C6CMLH001166 | 201912異動 | E事業群 | Cartridge | 龍華 | D2 | 4F | 2號空調房 | 組合風櫃（生產區） | 生產區 |  | 3.5萬M3/H(含)以下 | 1 |  | USG007 | 富士康
19103 | C6CMLH001167 | 201912異動 | E事業群 | Cartridge | 龍華 | D2 | 4F | 2號空調房 | 組合風櫃（生產區） | 生產區 |  | 3.5萬M3/H(含)以下 | 1 |  | USG007 | 富士康
19104 | C6CMLH001168 | 201912異動 | E事業群 | Cartridge | 龍華 | D2 | 4F | 3號空調房 | 組合風櫃（生產區） | 生產區 |  | 3.5萬M3/H(含)以下 | 1 |  | USG007 | 富士康
19105 | C6CMLH001169 | 201912異動 | E事業群 | Cartridge | 龍華 | D2 | 4F | 3號空調房 | 組合風櫃（生產區） | 生產區 |  | 3.5萬M3/H(含)以下 | 1 |  | USG007 | 富士康
19106 | C6CMLH001389 | 201912異動 | E事業群 | Cartridge | 龍華 | D2 | 3F | 400KVA UPS機房 | 分體櫃式空調（生產區） | 生產區 |  | 5HP(含)以下 | 1 |  | USG007 | 富士康
19107 | C6CMLH001390 | 201912異動 | E事業群 | Cartridge | 龍華 | D2 | 3F | 低壓配電房 | 分體櫃式空調（生產區） | 生產區 |  | 5HP(含)以下 | 1 |  | USG007 | 富士康
19108 | C6CMLH001391 | 201912異動 | E事業群 | Cartridge | 龍華 | D2 | 4F | 低壓配電房 | 分體櫃式空調（生產區） | 生產區 |  | 5HP(含)以下 | 1 |  | USG007 | 富士康
19109 | C6CMLH001392 | 201912異動 | E事業群 | Cartridge | 龍華 | D2 | 4F | F資訊機房 | 分體櫃式空調（生產區） | 生產區 |  | 5HP(含)以下 | 1 |  | USG007 | 富士康
19110 | C6CMLH001393 | 201912異動 | E事業群 | Cartridge | 龍華 | D2 | 4F | 備品室 | 分體櫃式空調（生產區） | 生產區 |  | 5HP(含)以下 | 1 |  | USG007 | 富士康
19111 | C6CMLH001394 | 201912異動 | E事業群 | Cartridge | 龍華 | D2 | 4F | 辦公室 | 分體櫃式空調（生產區） | 生產區 |  | 5HP(含)以下 | 1 |  | USG007 | 富士康
19112 | C6DPLH002139 | 20250630異動 | A事業群 | 工務處 | 龍華 | D2 | 2F | 6#機房 | 組合風櫃（生產區） | 生產區 |  | 7萬M3/H(含)以上 | 1 | 工務四部 | QBZBWW00M7 | 富泰華
19113 | C6DPLH002140 | 20250630異動 | A事業群 | 工務處 | 龍華 | D2 | 2F | 5#機房 | 組合風櫃（生產區） | 生產區 |  | 7萬M3/H(含)以上 | 1 | 工務四部 | QBZBWW00M7 | 富泰華
19114 | C6DPLH002141 | 20250630異動 | A事業群 | 工務處 | 龍華 | D2 | 2F | 4#機房 | 組合風櫃（生產區） | 生產區 |  | 3.5萬M3/H(含)以下 | 1 | 工務四部 | QBZBWW00M7 | 富泰華
19115 | C6DPLH002142 | 20250630異動 | A事業群 | 工務處 | 龍華 | D2 | 2F | 4#機房 | 組合風櫃（生產區） | 生產區 |  | 3.5萬M3/H(含)以下 | 1 | 工務四部 | QBZBWW00M7 | 富泰華
19116 | C6DPLH002143 | 20250630異動 | A事業群 | 工務處 | 龍華 | D2 | 2F | 3#機房 | 組合風櫃（生產區） | 生產區 |  | 7萬M3/H(含)以上 | 1 | 工務四部 | QBZBWW00M7 | 富泰華
19117 | C6DPLH002144 | 20250630異動 | A事業群 | 工務處 | 龍華 | D2 | 2F | 2#機房 | 組合風櫃（生產區） | 生產區 |  | 7萬M3/H(含)以上 | 1 | 工務四部 | QBZBWW00M7 | 富泰華
19118 | C6DPLH002145 | 20250630異動 | A事業群 | 工務處 | 龍華 | D2 | 2F | 1#機房 | 組合風櫃（生產區） | 生產區 |  | 3.5萬M3/H(含)以下 | 1 | 工務四部 | QBZBWW00M7 | 富泰華
19119 | C6DPLH002146 | 20250630異動 | A事業群 | 工務處 | 龍華 | D2 | 2F | 1#機房 | 組合風櫃（生產區） | 生產區 |  | 3.5萬M3/H(含)以下 | 1 | 工務四部 | QBZBWW00M7 | 富泰華
19120 | C6DPLH002147 | 20250630異動 | A事業群 | 工務處 | 龍華 | D2 | 1.5F | 辦公室 | 盤管風機（生產區） | 生產區 |  | 全型號 | 1 | 工務四部 | QBZBWW00M7 | 富泰華
19121 | C6DPLH002165 | 20250630異動 | A事業群 | 工務處 | 龍華 | D2 | 1.5F | 車間 | 吊頂風櫃（生產區） | 生產區 |  | 全型號 | 1 | 工務四部 | QBZBWW00M7 | 富泰華
19122 | C6DPLH002166 | 20250630異動 | A事業群 | 工務處 | 龍華 | D2 | 1.5F | 車間 | 吊頂風櫃（生產區） | 生產區 |  | 全型號 | 1 | 工務四部 | QBZBWW00M7 | 富泰華
19123 | C6DPLH002167 | 20250630異動 | A事業群 | 工務處 | 龍華 | D2 | 1.5F | 車間 | 吊頂風櫃（生產區） | 生產區 |  | 全型號 | 1 | 工務四部 | QBZBWW00M7 | 富泰華
19124 | C6DPLH002168 | 20250630異動 | A事業群 | 工務處 | 龍華 | D2 | 1.5F | 車間 | 吊頂風櫃（生產區） | 生產區 |  | 全型號 | 1 | 工務四部 | QBZBWW00M7 | 富泰華
19125 | C6DPLH004624 | 20250630異動 | A事業群 | 工務處 | 龍華 | D2 | 2F | CQA | 吊頂風櫃（生產區） | 生產區 | 申菱 | 全型號 | 1 | 工務四部 | QBZBWW00M7 | 富泰華
19126 | C6DPLH004625 | 20250630異動 | A事業群 | 工務處 | 龍華 | D2 | 2F | CQA | 吊頂風櫃（生產區） | 生產區 | 申菱 | 全型號 | 1 | 工務四部 | QBZBWW00M7 | 富泰華
19127 | C6DPLH004626 | 20250630異動 | A事業群 | 工務處 | 龍華 | D2 | 2F | EUT | 吊頂風櫃（生產區） | 生產區 | 申菱 | 全型號 | 1 | 工務四部 | QBZBWW00M7 | 富泰華
19128 | C6DPLH004627 | 20250630異動 | A事業群 | 工務處 | 龍華 | D2 | 2F | EUT | 吊頂風櫃（生產區） | 生產區 | 申菱 | 全型號 | 1 | 工務四部 | QBZBWW00M7 | 富泰華
19129 | C6DPLH007861 | 20250630異動 | A事業群 | 工務處 | 龍華 | D2 | 2F | 南側配電房 | 分體櫃式空調（生產區） | 生產區 | 格力 | 5HP(含)以下 | 1 | 工務四部 | QBZBWW00M7 | 富泰華
19130 | C6DPLH007862 | 20250630異動 | A事業群 | 工務處 | 龍華 | D2 | 2F | 南側配電房 | 分體櫃式空調（生產區） | 生產區 | 格力 | 5HP(含)以下 | 1 | 工務四部 | QBZBWW00M7 | 富泰華
19131 | C6DPLH007863 | 20250630異動 | A事業群 | 工務處 | 龍華 | D2 | 2F | 北一門資訊機房 | 分體櫃式空調（生產區） | 生產區 | 格力 | 5HP(含)以下 | 1 | 工務四部 | QBZBWW00M7 | 富泰華
19132 | C6DPLH007864 | 20250630異動 | A事業群 | 工務處 | 龍華 | D2 | 2F | 南側中間資訊機房 | 分體櫃式空調（生產區） | 生產區 | 格力 | 5HP(含)以下 | 1 | 工務四部 | QBZBWW00M7 | 富泰華
19133 | C6DPLH007865 | 20250630異動 | A事業群 | 工務處 | 龍華 | D2 | 2F | 南側中間資訊機房 | 分體櫃式空調（生產區） | 生產區 | 格力 | 5HP(含)以下 | 1 | 工務四部 | QBZBWW00M7 | 富泰華
19134 | C6DPLH007866 | 20250630異動 | A事業群 | 工務處 | 龍華 | D2 | 2F | 南側中間附房小房間（1） | 分體櫃式空調（生產區） | 生產區 | 中天 | 5HP(含)以下 | 1 | 工務四部 | QBZBWW00M7 | 富泰華
19135 | C6DPLH007867 | 20250630異動 | A事業群 | 工務處 | 龍華 | D2 | 2F | 南側中間附房小房間（2） | 分體櫃式空調（生產區） | 生產區 | 中天 | 5HP(含)以下 | 1 | 工務四部 | QBZBWW00M7 | 富泰華
19136 | C6DPLH007868 | 20250630異動 | A事業群 | 工務處 | 龍華 | D2 | 2F | 車間 | 盤管風機（生產區） | 生產區 | 捷達萊堡 | 全型號 | 1 | 工務四部 | QBZBWW00M7 | 富泰華
19137 | C6DPLH007869 | 20250630異動 | A事業群 | 工務處 | 龍華 | D2 | 2F | 車間 | 盤管風機（生產區） | 生產區 | 捷達萊堡 | 全型號 | 1 | 工務四部 | QBZBWW00M7 | 富泰華
19138 | C6DPLH007870 | 20250630異動 | A事業群 | 工務處 | 龍華 | D2 | 2F | 車間 | 盤管風機（生產區） | 生產區 | 捷達萊堡 | 全型號 | 1 | 工務四部 | QBZBWW00M7 | 富泰華
19139 | C6DPLH007871 | 20250630異動 | A事業群 | 工務處 | 龍華 | D2 | 2F | 車間 | 盤管風機（生產區） | 生產區 | 捷達萊堡 | 全型號 | 1 | 工務四部 | QBZBWW00M7 | 富泰華
19140 | C6DPLH007872 | 20250630異動 | A事業群 | 工務處 | 龍華 | D2 | 2F | 車間 | 盤管風機（生產區） | 生產區 | 捷達萊堡 | 全型號 | 1 | 工務四部 | QBZBWW00M7 | 富泰華
19141 | C6DPLH007873 | 20250630異動 | A事業群 | 工務處 | 龍華 | D2 | 2F | 車間 | 盤管風機（生產區） | 生產區 | 捷達萊堡 | 全型號 | 1 | 工務四部 | QBZBWW00M7 | 富泰華
19142 | C6DPLH007874 | 20250630異動 | A事業群 | 工務處 | 龍華 | D2 | 2F | 車間 | 盤管風機（生產區） | 生產區 | 捷達萊堡 | 全型號 | 1 | 工務四部 | QBZBWW00M7 | 富泰華
19143 | C6DPLH007875 | 20250630異動 | A事業群 | 工務處 | 龍華 | D2 | 2F | 車間 | 盤管風機（生產區） | 生產區 | 捷達萊堡 | 全型號 | 1 | 工務四部 | QBZBWW00M7 | 富泰華
19144 | C6DPLH007876 | 20250630異動 | A事業群 | 工務處 | 龍華 | D2 | 2F | 車間 | 盤管風機（生產區） | 生產區 | 捷達萊堡 | 全型號 | 1 | 工務四部 | QBZBWW00M7 | 富泰華
19145 | C6DPLH007877 | 20250630異動 | A事業群 | 工務處 | 龍華 | D2 | 2F | 車間 | 盤管風機（生產區） | 生產區 | 捷達萊堡 | 全型號 | 1 | 工務四部 | QBZBWW00M7 | 富泰華
19146 | C6DPLH007878 | 20250630異動 | A事業群 | 工務處 | 龍華 | D2 | 2F | 車間 | 盤管風機（生產區） | 生產區 | 捷達萊堡 | 全型號 | 1 | 工務四部 | QBZBWW00M7 | 富泰華
19147 | C6DPLH007879 | 20250630異動 | A事業群 | 工務處 | 龍華 | D2 | 2F | 車間 | 盤管風機（生產區） | 生產區 | 捷達萊堡 | 全型號 | 1 | 工務四部 | QBZBWW00M7 | 富泰華
19148 | C6DPLH007880 | 20250630異動 | A事業群 | 工務處 | 龍華 | D2 | 2F | 車間 | 盤管風機（生產區） | 生產區 | 捷達萊堡 | 全型號 | 1 | 工務四部 | QBZBWW00M7 | 富泰華
19149 | C6DPLH007881 | 20250630異動 | A事業群 | 工務處 | 龍華 | D2 | 2F | 車間 | 盤管風機（生產區） | 生產區 | 捷達萊堡 | 全型號 | 1 | 工務四部 | QBZBWW00M7 | 富泰華
19150 | C6DPLH007882 | 20250630異動 | A事業群 | 工務處 | 龍華 | D2 | 2F | 車間 | 盤管風機（生產區） | 生產區 | 捷達萊堡 | 全型號 | 1 | 工務四部 | QBZBWW00M7 | 富泰華
19151 | C6DPLH007883 | 20250630異動 | A事業群 | 工務處 | 龍華 | D2 | 2F | 車間 | 盤管風機（生產區） | 生產區 | 捷達萊堡 | 全型號 | 1 | 工務四部 | QBZBWW00M7 | 富泰華
19152 | C6DPLH007884 | 20250630異動 | A事業群 | 工務處 | 龍華 | D2 | 2F | 車間 | 盤管風機（生產區） | 生產區 | 捷達萊堡 | 全型號 | 1 | 工務四部 | QBZBWW00M7 | 富泰華
19153 | C6DPLH007885 | 20250630異動 | A事業群 | 工務處 | 龍華 | D2 | 2F | 車間 | 盤管風機（生產區） | 生產區 | 捷達萊堡 | 全型號 | 1 | 工務四部 | QBZBWW00M7 | 富泰華
19154 | C6DPLH007886 | 20250630異動 | A事業群 | 工務處 | 龍華 | D2 | 2F | 車間 | 盤管風機（生產區） | 生產區 | 捷達萊堡 | 全型號 | 1 | 工務四部 | QBZBWW00M7 | 富泰華
19155 | C6DPLH007887 | 20250630異動 | A事業群 | 工務處 | 龍華 | D2 | 2F | 車間 | 盤管風機（生產區） | 生產區 | 捷達萊堡 | 全型號 | 1 | 工務四部 | QBZBWW00M7 | 富泰華
19156 | C6DPLH007888 | 20250630異動 | A事業群 | 工務處 | 龍華 | D2 | 2F | 車間 | 盤管風機（生產區） | 生產區 | 捷達萊堡 | 全型號 | 1 | 工務四部 | QBZBWW00M7 | 富泰華
19157 | C6DPLH007889 | 20250630異動 | A事業群 | 工務處 | 龍華 | D2 | 2F | 車間 | 盤管風機（生產區） | 生產區 | 捷達萊堡 | 全型號 | 1 | 工務四部 | QBZBWW00M7 | 富泰華
19158 | C6DPLH007890 | 20250630異動 | A事業群 | 工務處 | 龍華 | D2 | 2F | 車間 | 盤管風機（生產區） | 生產區 | 捷達萊堡 | 全型號 | 1 | 工務四部 | QBZBWW00M7 | 富泰華
19159 | C6DPLH007891 | 20250630異動 | A事業群 | 工務處 | 龍華 | D2 | 2F | 車間 | 盤管風機（生產區） | 生產區 | 捷達萊堡 | 全型號 | 1 | 工務四部 | QBZBWW00M7 | 富泰華
19160 | C6DPLH007892 | 20250630異動 | A事業群 | 工務處 | 龍華 | D2 | 2F | 車間 | 盤管風機（生產區） | 生產區 | 捷達萊堡 | 全型號 | 1 | 工務四部 | QBZBWW00M7 | 富泰華
19161 | C6DPLH007893 | 20250630異動 | A事業群 | 工務處 | 龍華 | D2 | 2F | 車間 | 盤管風機（生產區） | 生產區 | 捷達萊堡 | 全型號 | 1 | 工務四部 | QBZBWW00M7 | 富泰華
19162 | C6DPLH007894 | 20250630異動 | A事業群 | 工務處 | 龍華 | D2 | 2F | 車間 | 盤管風機（生產區） | 生產區 | 捷達萊堡 | 全型號 | 1 | 工務四部 | QBZBWW00M7 | 富泰華
19163 | C6DPLH007895 | 20250630異動 | A事業群 | 工務處 | 龍華 | D2 | 2F | 車間 | 盤管風機（生產區） | 生產區 | 捷達萊堡 | 全型號 | 1 | 工務四部 | QBZBWW00M7 | 富泰華
19164 | C6DPLH007896 | 20250630異動 | A事業群 | 工務處 | 龍華 | D2 | 2F | 車間 | 盤管風機（生產區） | 生產區 | 捷達萊堡 | 全型號 | 1 | 工務四部 | QBZBWW00M7 | 富泰華
19165 | C6DPLH007897 | 20250630異動 | A事業群 | 工務處 | 龍華 | D2 | 2F | 附房 | 盤管風機（生產區） | 生產區 | 捷達萊堡 | 全型號 | 1 | 工務四部 | QBZBWW00M7 | 富泰華
19166 | C6DPLH007898 | 20250630異動 | A事業群 | 工務處 | 龍華 | D2 | 2F | 附房 | 盤管風機（生產區） | 生產區 | 捷達萊堡 | 全型號 | 1 | 工務四部 | QBZBWW00M7 | 富泰華
19167 | C6DPLH007899 | 20250630異動 | A事業群 | 工務處 | 龍華 | D2 | 2F | 附房 | 盤管風機（生產區） | 生產區 | 捷達萊堡 | 全型號 | 1 | 工務四部 | QBZBWW00M7 | 富泰華
19168 | C6DPLH007900 | 20250630異動 | A事業群 | 工務處 | 龍華 | D2 | 2F | 附房 | 盤管風機（生產區） | 生產區 | 捷達萊堡 | 全型號 | 1 | 工務四部 | QBZBWW00M7 | 富泰華
19169 | C6DPLH007901 | 20250630異動 | A事業群 | 工務處 | 龍華 | D2 | 2F | 附房 | 盤管風機（生產區） | 生產區 | 捷達萊堡 | 全型號 | 1 | 工務四部 | QBZBWW00M7 | 富泰華
19170 | C6DPLH007902 | 20250630異動 | A事業群 | 工務處 | 龍華 | D2 | 2F | 附房 | 盤管風機（生產區） | 生產區 | 捷達萊堡 | 全型號 | 1 | 工務四部 | QBZBWW00M7 | 富泰華
19171 | C6DPLH007903 | 20250630異動 | A事業群 | 工務處 | 龍華 | D2 | 2F | 附房 | 盤管風機（生產區） | 生產區 | 捷達萊堡 | 全型號 | 1 | 工務四部 | QBZBWW00M7 | 富泰華
19172 | C6DPLH007904 | 20250630異動 | A事業群 | 工務處 | 龍華 | D2 | 2F | 附房 | 盤管風機（生產區） | 生產區 | 捷達萊堡 | 全型號 | 1 | 工務四部 | QBZBWW00M7 | 富泰華
19173 | C6DPLH007905 | 20250630異動 | A事業群 | 工務處 | 龍華 | D2 | 2F | 附房 | 盤管風機（生產區） | 生產區 | 捷達萊堡 | 全型號 | 1 | 工務四部 | QBZBWW00M7 | 富泰華
19174 | C6DPLH008725 | 20250630異動 | A事業群 | 工務處 | 龍華 | D2 | 1.5F | UPS機房 | 分體櫃式空調（生產區） | 生產區 | 海爾 | 5HP(含)以下 | 1 | 工務四部 | QBZBWW00M7 | 富泰華
19175 | C6DPLH008726 | 20250630異動 | A事業群 | 工務處 | 龍華 | D2 | 1.5F | 東側辦公室 | 吊頂天花空調（生產區） | 生產區 | 海爾 | 全型號 | 1 | 工務四部 | QBZBWW00M7 | 富泰華
19176 | C6DPLH008727 | 20250630異動 | A事業群 | 工務處 | 龍華 | D2 | 1.5F | 東側辦公室 | 吊頂天花空調（生產區） | 生產區 | 海爾 | 全型號 | 1 | 工務四部 | QBZBWW00M7 | 富泰華
19177 | C6DPLH008728 | 20250630異動 | A事業群 | 工務處 | 龍華 | D2 | 1.5F | 東側辦公室 | 吊頂天花空調（生產區） | 生產區 | 海爾 | 全型號 | 1 | 工務四部 | QBZBWW00M7 | 富泰華
19178 | C6DPLH008729 | 20250630異動 | A事業群 | 工務處 | 龍華 | D2 | 1.5F | 東側辦公室 | 吊頂天花空調（生產區） | 生產區 | 海爾 | 全型號 | 1 | 工務四部 | QBZBWW00M7 | 富泰華
19179 | C6DPLH008730 | 20250630異動 | A事業群 | 工務處 | 龍華 | D2 | 1.5F | 東側辦公室 | 吊頂天花空調（生產區） | 生產區 | 海爾 | 全型號 | 1 | 工務四部 | QBZBWW00M7 | 富泰華
19180 | C6DPLH008731 | 20250630異動 | A事業群 | 工務處 | 龍華 | D2 | 1.5F | 東側辦公室 | 吊頂天花空調（生產區） | 生產區 | 海爾 | 全型號 | 1 | 工務四部 | QBZBWW00M7 | 富泰華
19181 | C6DPLH008732 | 20250630異動 | A事業群 | 工務處 | 龍華 | D2 | 1.5F | 東側辦公室 | 吊頂天花空調（生產區） | 生產區 | 海爾 | 全型號 | 1 | 工務四部 | QBZBWW00M7 | 富泰華
19182 | C6DPLH008733 | 20250630異動 | A事業群 | 工務處 | 龍華 | D2 | 1.5F | 東側辦公室 | 吊頂天花空調（生產區） | 生產區 | 海爾 | 全型號 | 1 | 工務四部 | QBZBWW00M7 | 富泰華
19183 | C6DPLH008734 | 20250630異動 | A事業群 | 工務處 | 龍華 | D2 | 1.5F | 東側辦公室 | 吊頂天花空調（生產區） | 生產區 | 海爾 | 全型號 | 1 | 工務四部 | QBZBWW00M7 | 富泰華
19184 | C6DPLH008735 | 20250630異動 | A事業群 | 工務處 | 龍華 | D2 | 1.5F | 東側辦公室 | 吊頂天花空調（生產區） | 生產區 | 海爾 | 全型號 | 1 | 工務四部 | QBZBWW00M7 | 富泰華
19185 | C6DPLH008736 | 20250630異動 | A事業群 | 工務處 | 龍華 | D2 | 1.5F | 東側辦公室 | 吊頂天花空調（生產區） | 生產區 | 海爾 | 全型號 | 1 | 工務四部 | QBZBWW00M7 | 富泰華
19186 | C6DPLH008737 | 20250630異動 | A事業群 | 工務處 | 龍華 | D2 | 1.5F | 東側辦公室 | 吊頂天花空調（生產區） | 生產區 | 海爾 | 全型號 | 1 | 工務四部 | QBZBWW00M7 | 富泰華
19187 | C6DPLH008738 | 20250630異動 | A事業群 | 工務處 | 龍華 | D2 | 1.5F | 東側辦公室 | 吊頂天花空調（生產區） | 生產區 | 海爾 | 全型號 | 1 | 工務四部 | QBZBWW00M7 | 富泰華
19188 | C6DPLH008739 | 20250630異動 | A事業群 | 工務處 | 龍華 | D2 | 1.5F | 東側辦公室 | 吊頂天花空調（生產區） | 生產區 | 海爾 | 全型號 | 1 | 工務四部 | QBZBWW00M7 | 富泰華
19189 | C6DPLH008740 | 20250630異動 | A事業群 | 工務處 | 龍華 | D2 | 1.5F | 東側辦公室 | 吊頂天花空調（生產區） | 生產區 | 海爾 | 全型號 | 1 | 工務四部 | QBZBWW00M7 | 富泰華
19190 | C6DPLH008741 | 20250630異動 | A事業群 | 工務處 | 龍華 | D2 | 1.5F | 東側辦公室 | 吊頂天花空調（生產區） | 生產區 | 海爾 | 全型號 | 1 | 工務四部 | QBZBWW00M7 | 富泰華
19191 | C6DPLH008742 | 20250630異動 | A事業群 | 工務處 | 龍華 | D2 | 1.5F | 東側辦公室 | 吊頂天花空調（生產區） | 生產區 | 海爾 | 全型號 | 1 | 工務四部 | QBZBWW00M7 | 富泰華
19192 | C6DPLH008743 | 20250630異動 | A事業群 | 工務處 | 龍華 | D2 | 1.5F | 東側辦公室 | 吊頂天花空調（生產區） | 生產區 | 海爾 | 全型號 | 1 | 工務四部 | QBZBWW00M7 | 富泰華
19193 | C6DPLH008744 | 20250630異動 | A事業群 | 工務處 | 龍華 | D2 | 1.5F | 東側辦公室 | 分體壁掛式空調（生產區） | 生產區 | 美的 | 全型號 | 1 | 工務四部 | QBZBWW00M7 | 富泰華
19194 | C6DPLH008745 | 20250630異動 | A事業群 | 工務處 | 龍華 | D2 | 1.5F | 東側辦公室 | 分體壁掛式空調（生產區） | 生產區 | 美的 | 全型號 | 1 | 工務四部 | QBZBWW00M7 | 富泰華
19195 | C6DPLH008746 | 20250630異動 | A事業群 | 工務處 | 龍華 | D2 | 1F | DSD料倉 | 分體櫃式空調（生產區） | 生產區 | 海爾 | 5HP(含)以下 | 1 | 工務四部 | QBZBWW00M7 | 富泰華
19196 | C6DPLH008747 | 20250630異動 | A事業群 | 工務處 | 龍華 | D2 | 1F | DSD料倉 | 分體櫃式空調（生產區） | 生產區 | 海爾 | 5HP(含)以下 | 1 | 工務四部 | QBZBWW00M7 | 富泰華
19197 | C6DPLH008748 | 20250630異動 | A事業群 | 工務處 | 龍華 | D2 | 1F | DSD料倉 | 分體櫃式空調（生產區） | 生產區 | 海爾 | 5HP(含)以下 | 1 | 工務四部 | QBZBWW00M7 | 富泰華
19198 | C6DPLH008749 | 20250630異動 | A事業群 | 工務處 | 龍華 | D2 | 1F | DSD料倉 | 分體櫃式空調（生產區） | 生產區 | 海爾 | 5HP(含)以下 | 1 | 工務四部 | QBZBWW00M7 | 富泰華
19199 | C6DPLH008750 | 20250630異動 | A事業群 | 工務處 | 龍華 | D2 | 1F | DSD料倉 | 分體櫃式空調（生產區） | 生產區 | 海爾 | 5HP(含)以下 | 1 | 工務四部 | QBZBWW00M7 | 富泰華
19200 | C6DPLH008751 | 20250630異動 | A事業群 | 工務處 | 龍華 | D2 | 1F | DSD料倉 | 分體櫃式空調（生產區） | 生產區 | 海爾 | 5HP(含)以下 | 1 | 工務四部 | QBZBWW00M7 | 富泰華
19201 | C6DPLH008752 | 20250630異動 | A事業群 | 工務處 | 龍華 | D2 | 1F | KB倉 | 分體櫃式空調（生產區） | 生產區 | 格力 | 5HP(含)以下 | 1 | 工務四部 | QBZBWW00M7 | 富泰華
19202 | C6DPLH008753 | 20250630異動 | A事業群 | 工務處 | 龍華 | D2 | 1F | 監控室 | 分體櫃式空調（生產區） | 生產區 | 海爾 | 5HP(含)以下 | 1 | 工務四部 | QBZBWW00M7 | 富泰華
19203 | C6DPLH008754 | 20250630異動 | A事業群 | 工務處 | 龍華 | D2 | 1F | 安管辦公室 | 分體櫃式空調（生產區） | 生產區 | 格力 | 5HP(含)以下 | 1 | 工務四部 | QBZBWW00M7 | 富泰華
19204 | C6DPLH008755 | 20250630異動 | A事業群 | 工務處 | 龍華 | D2 | 1F | 消防辦公室 | 分體壁掛式空調（生產區） | 生產區 | 格力 | 全型號 | 1 | 工務四部 | QBZBWW00M7 | 富泰華
19205 | C6DPLH008756 | 20250630異動 | A事業群 | 工務處 | 龍華 | D2 | 1F | 總務辦公室 | 分體壁掛式空調（生產區） | 生產區 | 格力 | 全型號 | 1 | 工務四部 | QBZBWW00M7 | 富泰華
19206 | C6DPLH008757 | 20250630異動 | A事業群 | 工務處 | 龍華 | D2 | 1F | DSD總務 | 分體壁掛式空調（生產區） | 生產區 | 格力 | 全型號 | 1 | 工務四部 | QBZBWW00M7 | 富泰華
19207 | C6DPLH008758 | 20250630異動 | A事業群 | 工務處 | 龍華 | D2 | 1F | DSD總務 | 分體壁掛式空調（生產區） | 生產區 | 格力 | 全型號 | 1 | 工務四部 | QBZBWW00M7 | 富泰華
19208 | C6DPLH008759 | 20250630異動 | A事業群 | 工務處 | 龍華 | D2 | 1F | 南側ORT | 吊頂天花空調（生產區） | 生產區 | 海爾 | 全型號 | 1 | 工務四部 | QBZBWW00M7 | 富泰華
19209 | C6DPLH008760 | 20250630異動 | A事業群 | 工務處 | 龍華 | D2 | 1F | 南側ORT | 吊頂天花空調（生產區） | 生產區 | 海爾 | 全型號 | 1 | 工務四部 | QBZBWW00M7 | 富泰華
19210 | C6DPLH008761 | 20250630異動 | A事業群 | 工務處 | 龍華 | D2 | 1F | 南側實驗室 | 盤管風機（生產區） | 生產區 | 康達 | 全型號 | 1 | 工務四部 | QBZBWW00M7 | 富泰華
19211 | C6DPLH008762 | 20250630異動 | A事業群 | 工務處 | 龍華 | D2 | 1F | 南側實驗室 | 盤管風機（生產區） | 生產區 | 康達 | 全型號 | 1 | 工務四部 | QBZBWW00M7 | 富泰華
19212 | C6DPLH008763 | 20250630異動 | A事業群 | 工務處 | 龍華 | D2 | 1F | 南側實驗室 | 盤管風機（生產區） | 生產區 | 康達 | 全型號 | 1 | 工務四部 | QBZBWW00M7 | 富泰華
19213 | C6PELH001543 | 20250630異動 | A事業群 | 工務處 | 龍華 | D2 | 2F | 南側A機房 | 分體櫃式空調（生產區） | 生產區 | 格力 | 5HP(含)以下 | 1 | 工務四部 | QBZBWW00M7 | 富泰華
19214 | C6PELH001544 | 20250630異動 | A事業群 | 工務處 | 龍華 | D2 | 2F | 南側A機房 | 分體櫃式空調（生產區） | 生產區 | 格力 | 5HP(含)以下 | 1 | 工務四部 | QBZBWW00M7 | 富泰華
19215 | C6PELH001545 | 20250630異動 | A事業群 | 工務處 | 龍華 | D2 | 2F | 北側機房 | 分體櫃式空調（生產區） | 生產區 | 格力 | 5HP(含)以下 | 1 | 工務四部 | QBZBWW00M7 | 富泰華
19216 | C6PELH001546 | 20250630異動 | A事業群 | 工務處 | 龍華 | D2 | 2F | 北側機房 | 分體櫃式空調（生產區） | 生產區 | 格力 | 5HP(含)以下 | 1 | 工務四部 | QBZBWW00M7 | 富泰華
19217 | C6PELH001547 | 20250630異動 | A事業群 | 工務處 | 龍華 | D2 | 2F | 北側機房 | 分體櫃式空調（生產區） | 生產區 | 格力 | 5HP(含)以下 | 1 | 工務四部 | QBZBWW00M7 | 富泰華
19218 | C6WLLH003937 | 20250630異動 | A事業群 | 工務處 | 龍華 | D2 | 3F | 空調機房 | 組合風櫃（生產區） | 生產區 | 西屋康達 | 7萬M3/H(含)以上 | 1 | 工務四部 | QBZBWW00M7 | 富泰華
19219 | C6WLLH003938 | 20250630異動 | A事業群 | 工務處 | 龍華 | D2 | 3F | 空調機房 | 組合風櫃（生產區） | 生產區 | 西屋康達 | 7萬M3/H(含)以上 | 1 | 工務四部 | QBZBWW00M7 | 富泰華
19220 | C6WLLH003939 | 20250630異動 | A事業群 | 工務處 | 龍華 | D2 | 3F | 空調機房 | 組合風櫃（生產區） | 生產區 | 南京天加 | 3.5萬M3/H(含)以下 | 1 | 工務四部 | QBZBWW00M7 | 富泰華
19221 | C6WLLH003940 | 20250630異動 | A事業群 | 工務處 | 龍華 | D2 | 3F | 空調機房 | 組合風櫃（生產區） | 生產區 | 南京天加 | 3.5萬M3/H(含)以下 | 1 | 工務四部 | QBZBWW00M7 | 富泰華
19222 | C6WLLH003941 | 20250630異動 | A事業群 | 工務處 | 龍華 | D2 | 3F | 空調機房 | 組合風櫃（生產區） | 生產區 | 南京天加 | 7萬M3/H(含)以上 | 1 | 工務四部 | QBZBWW00M7 | 富泰華
19223 | C6WLLH003942 | 20250630異動 | A事業群 | 工務處 | 龍華 | D2 | 3F | 空調機房 | 組合風櫃（生產區） | 生產區 | 南京天加 | 7萬M3/H(含)以上 | 1 | 工務四部 | QBZBWW00M7 | 富泰華
19224 | C6WLLH003943 | 20250630異動 | A事業群 | 工務處 | 龍華 | D2 | 3F | 空調機房 | 組合風櫃（生產區） | 生產區 | 南京天加 | 3.5萬M3/H(含)以下 | 1 | 工務四部 | QBZBWW00M7 | 富泰華
19225 | C6WLLH003944 | 20250630異動 | A事業群 | 工務處 | 龍華 | D2 | 3F | 空調機房 | 組合風櫃（生產區） | 生產區 | 南京天加 | 3.5萬M3/H(含)以下 | 1 | 工務四部 | QBZBWW00M7 | 富泰華
19226 | C6WLLH003945 | 20250630異動 | A事業群 | 工務處 | 龍華 | D2 | 3F | 北側資訊機房 | 分體櫃式空調（生產區） | 生產區 | 美的 | 5HP(含)以下 | 1 | 工務四部 | QBZBWW00M7 | 富泰華
19227 | C6WLLH003946 | 20250630異動 | A事業群 | 工務處 | 龍華 | D2 | 3F | 北側資訊機房 | 分體櫃式空調（生產區） | 生產區 | 美的 | 5HP(含)以下 | 1 | 工務四部 | QBZBWW00M7 | 富泰華
19228 | C6WLLH003947 | 20250630異動 | A事業群 | 工務處 | 龍華 | D2 | 3F | 北側資訊機房 | 分體櫃式空調（生產區） | 生產區 | 美的 | 5HP(含)以下 | 1 | 工務四部 | QBZBWW00M7 | 富泰華
19229 | C6WLLH003948 | 20250630異動 | A事業群 | 工務處 | 龍華 | D2 | 3F | 北側資訊機房 | 分體櫃式空調（生產區） | 生產區 | 美的 | 5HP(含)以下 | 1 | 工務四部 | QBZBWW00M7 | 富泰華
19230 | C6WLLH003949 | 20250630異動 | A事業群 | 工務處 | 龍華 | D2 | 3F | 北二門資訊機房 | 分體櫃式空調（生產區） | 生產區 | 美的 | 5HP(含)以下 | 1 | 工務四部 | QBZBWW00M7 | 富泰華
19231 | C6WLLH003950 | 20250630異動 | A事業群 | 工務處 | 龍華 | D2 | 3F | 北二門資訊機房 | 分體櫃式空調（生產區） | 生產區 | 美的 | 5HP(含)以下 | 1 | 工務四部 | QBZBWW00M7 | 富泰華
19232 | C6WLLH003951 | 20250630異動 | A事業群 | 工務處 | 龍華 | D2 | 3F | 南側配電房 | 分體櫃式空調（生產區） | 生產區 | 美的 | 5HP(含)以下 | 1 | 工務四部 | QBZBWW00M7 | 富泰華
19233 | C6WLLH003952 | 20250630異動 | A事業群 | 工務處 | 龍華 | D2 | 3F | 南側配電房 | 分體櫃式空調（生產區） | 生產區 | 美的 | 5HP(含)以下 | 1 | 工務四部 | QBZBWW00M7 | 富泰華
19234 | C6WLLH003953 | 20250630異動 | A事業群 | 工務處 | 龍華 | D2 | 3F | 南一資訊機房 | 分體櫃式空調（生產區） | 生產區 | 美的 | 5HP(含)以下 | 1 | 工務四部 | QBZBWW00M7 | 富泰華
19235 | C6WLLH003954 | 20250630異動 | A事業群 | 工務處 | 龍華 | D2 | 3F | 南一資訊機房 | 分體櫃式空調（生產區） | 生產區 | 美的 | 5HP(含)以下 | 1 | 工務四部 | QBZBWW00M7 | 富泰華
19236 | C6WLLH003955 | 20250630異動 | A事業群 | 工務處 | 龍華 | D2 | 3F | 南側中間 | 盤管風機（生產區） | 生產區 | 中大空調 | 全型號 | 1 | 工務四部 | QBZBWW00M7 | 富泰華
19237 | C6WLLH003956 | 20250630異動 | A事業群 | 工務處 | 龍華 | D2 | 3F | 南側中間 | 盤管風機（生產區） | 生產區 | 中大空調 | 全型號 | 1 | 工務四部 | QBZBWW00M7 | 富泰華
19238 | C6WLLH003957 | 20250630異動 | A事業群 | 工務處 | 龍華 | D2 | 3F | 南一門 | 盤管風機（生產區） | 生產區 | 中大空調 | 全型號 | 1 | 工務四部 | QBZBWW00M7 | 富泰華
19239 | C6WLLH003958 | 20250630異動 | A事業群 | 工務處 | 龍華 | D2 | 3F | 北一門 | 盤管風機（生產區） | 生產區 | 中大空調 | 全型號 | 1 | 工務四部 | QBZBWW00M7 | 富泰華
19240 | C6WLLH003959 | 20250630異動 | A事業群 | 工務處 | 龍華 | D2 | 3F | 北二門 | 盤管風機（生產區） | 生產區 | 中大空調 | 全型號 | 1 | 工務四部 | QBZBWW00M7 | 富泰華
19241 | C6WLLH003960 | 20250630異動 | A事業群 | 工務處 | 龍華 | D2 | 3F | 北一門辦公室 | 盤管風機（生產區） | 生產區 | 中大空調 | 全型號 | 1 | 工務四部 | QBZBWW00M7 | 富泰華
19242 | C6WLLH003961 | 20250630異動 | A事業群 | 工務處 | 龍華 | D2 | 1.5F | 東側客戶室 | 吊頂天花空調（生產區） | 生產區 | 海爾 | 全型號 | 1 | 工務四部 | QBZBWW00M7 | 富泰華
19243 | C6WLLH003962 | 20250630異動 | A事業群 | 工務處 | 龍華 | D2 | 1.5F | 東側客戶室 | 吊頂天花空調（生產區） | 生產區 | 海爾 | 全型號 | 1 | 工務四部 | QBZBWW00M7 | 富泰華
19244 | C6WLLH003963 | 20250630異動 | A事業群 | 工務處 | 龍華 | D2 | 1.5F | 東側客戶室 | 吊頂天花空調（生產區） | 生產區 | 海爾 | 全型號 | 1 | 工務四部 | QBZBWW00M7 | 富泰華
19245 | C6WLLH003964 | 20250630異動 | A事業群 | 工務處 | 龍華 | D2 | 1.5F | 東側客戶室 | 吊頂天花空調（生產區） | 生產區 | 海爾 | 全型號 | 1 | 工務四部 | QBZBWW00M7 | 富泰華
19246 | C6WLLH003965 | 20250630異動 | A事業群 | 工務處 | 龍華 | D2 | 1.5F | 東側客戶室 | 吊頂天花空調（生產區） | 生產區 | 海爾 | 全型號 | 1 | 工務四部 | QBZBWW00M7 | 富泰華
19247 | C6WLLH003966 | 20250630異動 | A事業群 | 工務處 | 龍華 | D2 | 1.5F | 東側客戶室 | 吊頂天花空調（生產區） | 生產區 | 海爾 | 全型號 | 1 | 工務四部 | QBZBWW00M7 | 富泰華
19248 | C6WLLH003967 | 20250630異動 | A事業群 | 工務處 | 龍華 | D2 | 1.5F | 東側客戶室 | 吊頂天花空調（生產區） | 生產區 | 海爾 | 全型號 | 1 | 工務四部 | QBZBWW00M7 | 富泰華
19249 | C6WLLH003968 | 20250630異動 | A事業群 | 工務處 | 龍華 | D2 | 1.5F | 東側客戶室 | 吊頂天花空調（生產區） | 生產區 | 海爾 | 全型號 | 1 | 工務四部 | QBZBWW00M7 | 富泰華
19250 | C6WLLH003969 | 20250630異動 | A事業群 | 工務處 | 龍華 | D2 | 1.5F | 東側客戶室 | 吊頂天花空調（生產區） | 生產區 | 海爾 | 全型號 | 1 | 工務四部 | QBZBWW00M7 | 富泰華
19251 | C6WLLH003970 | 20250630異動 | A事業群 | 工務處 | 龍華 | D2 | 1.5F | 東側客戶室 | 吊頂天花空調（生產區） | 生產區 | 海爾 | 全型號 | 1 | 工務四部 | QBZBWW00M7 | 富泰華
19252 | C6WLLH003971 | 20250630異動 | A事業群 | 工務處 | 龍華 | D2 | 1.5F | 東側客戶室 | 吊頂天花空調（生產區） | 生產區 | 海爾 | 全型號 | 1 | 工務四部 | QBZBWW00M7 | 富泰華
19253 | C6WLLH003972 | 20250630異動 | A事業群 | 工務處 | 龍華 | D2 | 1.5F | 東側客戶室 | 吊頂天花空調（生產區） | 生產區 | 海爾 | 全型號 | 1 | 工務四部 | QBZBWW00M7 | 富泰華
19254 | C6WLLH003973 | 20250630異動 | A事業群 | 工務處 | 龍華 | D2 | 1.5F | 東側客戶室 | 吊頂天花空調（生產區） | 生產區 | 海爾 | 全型號 | 1 | 工務四部 | QBZBWW00M7 | 富泰華
19255 | C6WLLH003974 | 20250630異動 | A事業群 | 工務處 | 龍華 | D2 | 1.5F | 北側餐廳 | 吊頂天花空調（生產區） | 生產區 | 海爾 | 全型號 | 1 | 工務四部 | QBZBWW00M7 | 富泰華
19256 | C6WLLH003975 | 20250630異動 | A事業群 | 工務處 | 龍華 | D2 | 1.5F | 北側餐廳 | 吊頂天花空調（生產區） | 生產區 | 海爾 | 全型號 | 1 | 工務四部 | QBZBWW00M7 | 富泰華
19257 | C6WLLH003976 | 20250630異動 | A事業群 | 工務處 | 龍華 | D2 | 1.5F | 北側會議室 | 吊頂天花空調（生產區） | 生產區 | 海爾 | 全型號 | 1 | 工務四部 | QBZBWW00M7 | 富泰華
19258 | C6WLLH003977 | 20250630異動 | A事業群 | 工務處 | 龍華 | D2 | 1.5F | 北側會議室 | 吊頂天花空調（生產區） | 生產區 | 海爾 | 全型號 | 1 | 工務四部 | QBZBWW00M7 | 富泰華
19259 | C6WLLH003978 | 20250630異動 | A事業群 | 工務處 | 龍華 | D2 | 1.5F | 北側辦公室 | 吊頂天花空調（生產區） | 生產區 | 海爾 | 全型號 | 1 | 工務四部 | QBZBWW00M7 | 富泰華
19260 | C6WLLH003979 | 20250630異動 | A事業群 | 工務處 | 龍華 | D2 | 1.5F | 北側辦公室 | 吊頂天花空調（生產區） | 生產區 | 海爾 | 全型號 | 1 | 工務四部 | QBZBWW00M7 | 富泰華
19261 | C6WLLH003980 | 20250630異動 | A事業群 | 工務處 | 龍華 | D2 | 1.5F | 北側小會議室 | 吊頂天花空調（生產區） | 生產區 | 海爾 | 全型號 | 1 | 工務四部 | QBZBWW00M7 | 富泰華
19262 | C6CMLH001248 | 201912異動 | C事業群 | 廠務管理處 | 龍華 | D3 | 1F | 精密塑模加工部 | 吊頂風櫃（生產區） | 生產區 | 申淩 | 全型號 | 1 | 精密塑模加工部 | TAL00105 | 富泰華
19263 | C6CMLH001249 | 201912異動 | C事業群 | 廠務管理處 | 龍華 | D3 | 1F | 精密塑模加工部 | 吊頂風櫃（生產區） | 生產區 | 申淩 | 全型號 | 1 | 精密塑模加工部 | TAL00105 | 富泰華
19264 | C6CMLH001250 | 201912異動 | C事業群 | 廠務管理處 | 龍華 | D3 | 1F | 精密塑模加工部 | 吊頂風櫃（生產區） | 生產區 | 申淩 | 全型號 | 1 | 精密塑模加工部 | TAL00105 | 富泰華
19265 | C6CMLH001251 | 201912異動 | C事業群 | 廠務管理處 | 龍華 | D3 | 1F | 精密塑模加工部 | 吊頂風櫃（生產區） | 生產區 | 申淩 | 全型號 | 1 | 精密塑模加工部 | TAL00105 | 富泰華
19266 | C6CMLH001252 | 201912異動 | C事業群 | 廠務管理處 | 龍華 | D3 | 1F | 精密塑模加工部 | 吊頂風櫃（生產區） | 生產區 | 申淩 | 全型號 | 1 | 精密塑模加工部 | TAL00105 | 富泰華
19267 | C6CMLH001253 | 201912異動 | C事業群 | 廠務管理處 | 龍華 | D3 | 1F | 精密塑模加工部 | 吊頂風櫃（生產區） | 生產區 | 申淩 | 全型號 | 1 | 精密塑模加工部 | TAL00105 | 富泰華
19268 | C6CMLH001254 | 201912異動 | C事業群 | 廠務管理處 | 龍華 | D3 | 1F | 精密塑模加工部 | 吊頂風櫃（生產區） | 生產區 | 申淩 | 全型號 | 1 | 精密塑模加工部 | TAL00105 | 富泰華
19269 | C6CMLH001255 | 201912異動 | C事業群 | 廠務管理處 | 龍華 | D3 | 1F | 精密塑模加工部 | 吊頂風櫃（生產區） | 生產區 | 申淩 | 全型號 | 1 | 精密塑模加工部 | TAL00105 | 富泰華
19270 | C6CMLH001256 | 201912異動 | C事業群 | 廠務管理處 | 龍華 | D3 | 1F | 精密塑模加工部 | 吊頂風櫃（生產區） | 生產區 | 申淩 | 全型號 | 1 | 精密塑模加工部 | TAL00105 | 富泰華
19271 | C6CMLH001257 | 201912異動 | C事業群 | 廠務管理處 | 龍華 | D3 | 1F | 精密塑模加工部 | 吊頂風櫃（生產區） | 生產區 | 申淩 | 全型號 | 1 | 精密塑模加工部 | TAL00105 | 富泰華
19272 | C6CMLH001258 | 201912異動 | C事業群 | 廠務管理處 | 龍華 | D3 | 1F | 精密塑模加工部 | 吊頂風櫃（生產區） | 生產區 | 申淩 | 全型號 | 1 | 精密塑模加工部 | TAL00105 | 富泰華
19273 | C6CMLH001399 | 201912異動 | C事業群 | 廠務管理處 | 龍華 | D3 | 1F | 成型廠 | 分體櫃式空調（生產區） | 生產區 | 格力 | 5HP(含)以下 | 1 | 精密塑模加工部 | TAL00105 | 富泰華
19274 | C6CMLH001400 | 201912異動 | C事業群 | 廠務管理處 | 龍華 | D3 | 1F | 成型廠 | 分體櫃式空調（生產區） | 生產區 | 格力 | 5HP(含)以下 | 1 | 精密塑模加工部 | TAL00105 | 富泰華
19275 | C6CMLH001401 | 201912異動 | C事業群 | 廠務管理處 | 龍華 | D3 | 1F | 成型廠 | 分體櫃式空調（生產區） | 生產區 | 格力 | 5HP(含)以下 | 1 | 精密塑模加工部 | TAL00105 | 富泰華
19276 | C6CMLH001412 | 20251015費用代碼異動 | E事業群 | ACM | 龍華 | D3 | 1F | 1.5F辦公室 | 盤管風機（生產區） | 生產區 |  | 全型號 | 1 | ACM成型廠 | BU1024CM05 | 富士康
19277 | C6CMLH001413 | 20251015費用代碼異動 | E事業群 | ACM | 龍華 | D3 | 1F | 1.5F辦公室 | 盤管風機（生產區） | 生產區 |  | 全型號 | 1 | ACM成型廠 | BU1024CM05 | 富士康
19278 | C6CMLH001414 | 20251015費用代碼異動 | E事業群 | ACM | 龍華 | D3 | 1F | 1.5F辦公室 | 盤管風機（生產區） | 生產區 |  | 全型號 | 1 | ACM成型廠 | BU1024CM05 | 富士康
19279 | C6CMLH001415 | 20251015費用代碼異動 | E事業群 | ACM | 龍華 | D3 | 1F | 1.5F辦公室 | 盤管風機（生產區） | 生產區 |  | 全型號 | 1 | ACM成型廠 | BU1024CM05 | 富士康
19280 | C6CMLH001416 | 20251015費用代碼異動 | E事業群 | ACM | 龍華 | D3 | 1F | 1.5F辦公室 | 盤管風機（生產區） | 生產區 |  | 全型號 | 1 | ACM成型廠 | BU1024CM05 | 富士康
19281 | C6CMLH001417 | 20251015費用代碼異動 | E事業群 | ACM | 龍華 | D3 | 1F | 1.5F辦公室 | 盤管風機（生產區） | 生產區 |  | 全型號 | 1 | ACM成型廠 | BU1024CM05 | 富士康
19282 | C6CMLH001418 | 20251015費用代碼異動 | E事業群 | ACM | 龍華 | D3 | 1F | 1.5F辦公室 | 盤管風機（生產區） | 生產區 |  | 全型號 | 1 | ACM成型廠 | BU1024CM05 | 富士康
19283 | C6CMLH001419 | 20251015費用代碼異動 | E事業群 | ACM | 龍華 | D3 | 1F | 1.5F辦公室 | 盤管風機（生產區） | 生產區 |  | 全型號 | 1 | ACM成型廠 | BU1024CM05 | 富士康
19284 | C6CMLH001420 | 20251015費用代碼異動 | E事業群 | ACM | 龍華 | D3 | 1F | 1F E區 | 盤管風機（生產區） | 生產區 |  | 全型號 | 1 | ACM成型廠 | BU1024CM05 | 富士康
19285 | C6CMLH001421 | 20251015費用代碼異動 | E事業群 | ACM | 龍華 | D3 | 1F | 1F E區 | 盤管風機（生產區） | 生產區 |  | 全型號 | 1 | ACM成型廠 | BU1024CM05 | 富士康
19286 | C6CMLH001422 | 20251015費用代碼異動 | E事業群 | ACM | 龍華 | D3 | 1F | 1F E區 | 盤管風機（生產區） | 生產區 |  | 全型號 | 1 | ACM成型廠 | BU1024CM05 | 富士康
19287 | C6CMLH001423 | 20251015費用代碼異動 | E事業群 | ACM | 龍華 | D3 | 1F | 1F E區 | 盤管風機（生產區） | 生產區 |  | 全型號 | 1 | ACM成型廠 | BU1024CM05 | 富士康
19288 | C6CMLH001424 | 20251015費用代碼異動 | E事業群 | ACM | 龍華 | D3 | 1F | 1F E區 | 盤管風機（生產區） | 生產區 |  | 全型號 | 1 | ACM成型廠 | BU1024CM05 | 富士康
19289 | C6CMLH001425 | 20251015費用代碼異動 | E事業群 | ACM | 龍華 | D3 | 1F | 1F E區 | 盤管風機（生產區） | 生產區 |  | 全型號 | 1 | ACM成型廠 | BU1024CM05 | 富士康
19290 | C6CMLH001426 | 20251015費用代碼異動 | E事業群 | ACM | 龍華 | D3 | 1F | 1F E區 | 盤管風機（生產區） | 生產區 |  | 全型號 | 1 | ACM成型廠 | BU1024CM05 | 富士康
19291 | C6CMLH001427 | 20251015費用代碼異動 | E事業群 | ACM | 龍華 | D3 | 1F | 1F E區 | 盤管風機（生產區） | 生產區 |  | 全型號 | 1 | ACM成型廠 | BU1024CM05 | 富士康
19292 | C6CMLH001428 | 20251015費用代碼異動 | E事業群 | ACM | 龍華 | D3 | 1F | 1F E區 | 盤管風機（生產區） | 生產區 |  | 全型號 | 1 | ACM成型廠 | BU1024CM05 | 富士康
19293 | C6CMLH001429 | 20251015費用代碼異動 | E事業群 | ACM | 龍華 | D3 | 1F | 1F E區 | 盤管風機（生產區） | 生產區 |  | 全型號 | 1 | ACM成型廠 | BU1024CM05 | 富士康
19294 | C6CMLH001430 | 20251015費用代碼異動 | E事業群 | ACM | 龍華 | D3 | 1F | 1F E區 | 盤管風機（生產區） | 生產區 |  | 全型號 | 1 | ACM成型廠 | BU1024CM05 | 富士康
19295 | C6CMLH001431 | 20251015費用代碼異動 | E事業群 | ACM | 龍華 | D3 | 1F | 1F E區 | 盤管風機（生產區） | 生產區 |  | 全型號 | 1 | ACM成型廠 | BU1024CM05 | 富士康
19296 | C6CMLH001432 | 20251015費用代碼異動 | E事業群 | ACM | 龍華 | D3 | 1F | 1F E區 | 盤管風機（生產區） | 生產區 |  | 全型號 | 1 | ACM成型廠 | BU1024CM05 | 富士康
19297 | C6CMLH001433 | 20251015費用代碼異動 | E事業群 | ACM | 龍華 | D3 | 1F | 1F E區 | 盤管風機（生產區） | 生產區 |  | 全型號 | 1 | ACM成型廠 | BU1024CM05 | 富士康
19298 | C6CMLH001434 | 20251015費用代碼異動 | E事業群 | ACM | 龍華 | D3 | 1F | 1F E區 | 盤管風機（生產區） | 生產區 |  | 全型號 | 1 | ACM成型廠 | BU1024CM05 | 富士康
19299 | C6CMLH001435 | 20251015費用代碼異動 | E事業群 | ACM | 龍華 | D3 | 1F | 1F E區 | 盤管風機（生產區） | 生產區 |  | 全型號 | 1 | ACM成型廠 | BU1024CM05 | 富士康
19300 | C6CMLH001436 | 20251015費用代碼異動 | E事業群 | ACM | 龍華 | D3 | 1F | 1F E區 | 盤管風機（生產區） | 生產區 |  | 全型號 | 1 | ACM成型廠 | BU1024CM05 | 富士康
19301 | C6CMLH001437 | 20251015費用代碼異動 | E事業群 | ACM | 龍華 | D3 | 1F | 1F E區 | 盤管風機（生產區） | 生產區 |  | 全型號 | 1 | ACM成型廠 | BU1024CM05 | 富士康
19302 | C6CMLH001438 | 20251015費用代碼異動 | E事業群 | ACM | 龍華 | D3 | 1F | 1F E區 | 盤管風機（生產區） | 生產區 |  | 全型號 | 1 | ACM成型廠 | BU1024CM05 | 富士康
19303 | C6CMLH001439 | 20251015費用代碼異動 | E事業群 | ACM | 龍華 | D3 | 1F | 1F E區 | 盤管風機（生產區） | 生產區 |  | 全型號 | 1 | ACM成型廠 | BU1024CM05 | 富士康
19304 | C6CMLH001440 | 20251015費用代碼異動 | E事業群 | ACM | 龍華 | D3 | 1F | 1F A區 | 盤管風機（生產區） | 生產區 |  | 全型號 | 1 | ACM成型廠 | BU1024CM05 | 富士康
19305 | C6CMLH001441 | 20251015費用代碼異動 | E事業群 | ACM | 龍華 | D3 | 1F | 1F A區 | 盤管風機（生產區） | 生產區 |  | 全型號 | 1 | ACM成型廠 | BU1024CM05 | 富士康
19306 | C6CMLH001442 | 20251015費用代碼異動 | E事業群 | ACM | 龍華 | D3 | 1F | 1F A區 | 盤管風機（生產區） | 生產區 |  | 全型號 | 1 | ACM成型廠 | BU1024CM05 | 富士康
19307 | C6CMLH001443 | 20251015費用代碼異動 | E事業群 | ACM | 龍華 | D3 | 1F | 1F A區 | 盤管風機（生產區） | 生產區 |  | 全型號 | 1 | ACM成型廠 | BU1024CM05 | 富士康
19308 | C6CMLH001444 | 20251015費用代碼異動 | E事業群 | ACM | 龍華 | D3 | 1F | 1F A區 | 盤管風機（生產區） | 生產區 |  | 全型號 | 1 | ACM成型廠 | BU1024CM05 | 富士康
19309 | C6CMLH001445 | 20251015費用代碼異動 | E事業群 | ACM | 龍華 | D3 | 1F | 1F A區 | 盤管風機（生產區） | 生產區 |  | 全型號 | 1 | ACM成型廠 | BU1024CM05 | 富士康
19310 | C6CMLH001446 | 20251015費用代碼異動 | E事業群 | ACM | 龍華 | D3 | 1F | 1F A區 | 盤管風機（生產區） | 生產區 |  | 全型號 | 1 | ACM成型廠 | BU1024CM05 | 富士康
19311 | C6CMLH001447 | 20251015費用代碼異動 | E事業群 | ACM | 龍華 | D3 | 1F | 1F A區 | 盤管風機（生產區） | 生產區 |  | 全型號 | 1 | ACM成型廠 | BU1024CM05 | 富士康
19312 | C6CMLH001448 | 20251015費用代碼異動 | E事業群 | ACM | 龍華 | D3 | 1F | 1F A區 | 盤管風機（生產區） | 生產區 |  | 全型號 | 1 | ACM成型廠 | BU1024CM05 | 富士康
19313 | C6CMLH001449 | 20251015費用代碼異動 | E事業群 | ACM | 龍華 | D3 | 1F | 1F A區 | 盤管風機（生產區） | 生產區 |  | 全型號 | 1 | ACM成型廠 | BU1024CM05 | 富士康
19314 | C6CMLH001450 | 20251015費用代碼異動 | E事業群 | ACM | 龍華 | D3 | 1F | 1F A區 | 盤管風機（生產區） | 生產區 |  | 全型號 | 1 | ACM成型廠 | BU1024CM05 | 富士康
19315 | C6CMLH001451 | 20251015費用代碼異動 | E事業群 | ACM | 龍華 | D3 | 1F | 1F A區 | 盤管風機（生產區） | 生產區 |  | 全型號 | 1 | ACM成型廠 | BU1024CM05 | 富士康
19316 | C6CMLH001452 | 20251015費用代碼異動 | E事業群 | ACM | 龍華 | D3 | 1F | 1F A區 | 盤管風機（生產區） | 生產區 |  | 全型號 | 1 | ACM成型廠 | BU1024CM05 | 富士康
19317 | C6CMLH001453 | 20251015費用代碼異動 | E事業群 | ACM | 龍華 | D3 | 1F | 1F A區 | 盤管風機（生產區） | 生產區 |  | 全型號 | 1 | ACM成型廠 | BU1024CM05 | 富士康
19318 | C6CMLH001454 | 20251015費用代碼異動 | E事業群 | ACM | 龍華 | D3 | 1F | 1F B區 | 盤管風機（生產區） | 生產區 |  | 全型號 | 1 | ACM成型廠 | BU1024CM05 | 富士康
19319 | C6CMLH001455 | 20251015費用代碼異動 | E事業群 | ACM | 龍華 | D3 | 1F | 1F B區 | 盤管風機（生產區） | 生產區 |  | 全型號 | 1 | ACM成型廠 | BU1024CM05 | 富士康
19320 | C6CMLH001456 | 20251015費用代碼異動 | E事業群 | ACM | 龍華 | D3 | 1F | 1F B區 | 盤管風機（生產區） | 生產區 |  | 全型號 | 1 | ACM成型廠 | BU1024CM05 | 富士康
19321 | C6CMLH001457 | 20251015費用代碼異動 | E事業群 | ACM | 龍華 | D3 | 1F | 1F B區 | 盤管風機（生產區） | 生產區 |  | 全型號 | 1 | ACM成型廠 | BU1024CM05 | 富士康
19322 | C6CMLH001458 | 20251015費用代碼異動 | E事業群 | ACM | 龍華 | D3 | 1F | 1F B區 | 盤管風機（生產區） | 生產區 |  | 全型號 | 1 | ACM成型廠 | BU1024CM05 | 富士康
19323 | C6CMLH001459 | 20251015費用代碼異動 | E事業群 | ACM | 龍華 | D3 | 1F | 1F B區 | 盤管風機（生產區） | 生產區 |  | 全型號 | 1 | ACM成型廠 | BU1024CM05 | 富士康
19324 | C6CMLH001460 | 20251015費用代碼異動 | E事業群 | ACM | 龍華 | D3 | 1F | 1F B區 | 盤管風機（生產區） | 生產區 |  | 全型號 | 1 | ACM成型廠 | BU1024CM05 | 富士康
19325 | C6CMLH001461 | 20251015費用代碼異動 | E事業群 | ACM | 龍華 | D3 | 1F | 1F B區 | 盤管風機（生產區） | 生產區 |  | 全型號 | 1 | ACM成型廠 | BU1024CM05 | 富士康
19326 | C6CMLH001462 | 20251015費用代碼異動 | E事業群 | ACM | 龍華 | D3 | 1F | 1F B區 | 盤管風機（生產區） | 生產區 |  | 全型號 | 1 | ACM成型廠 | BU1024CM05 | 富士康
19327 | C6CMLH001463 | 20251015費用代碼異動 | E事業群 | ACM | 龍華 | D3 | 1F | 1F B區 | 盤管風機（生產區） | 生產區 |  | 全型號 | 1 | ACM成型廠 | BU1024CM05 | 富士康
19328 | C6CMLH001464 | 20251015費用代碼異動 | E事業群 | ACM | 龍華 | D3 | 1F | 1F B區 | 盤管風機（生產區） | 生產區 |  | 全型號 | 1 | ACM成型廠 | BU1024CM05 | 富士康
19329 | C6CMLH001465 | 20251015費用代碼異動 | E事業群 | ACM | 龍華 | D3 | 1F | 1F B區 | 盤管風機（生產區） | 生產區 |  | 全型號 | 1 | ACM成型廠 | BU1024CM05 | 富士康
19330 | C6CMLH001466 | 20251015費用代碼異動 | E事業群 | ACM | 龍華 | D3 | 1F | 1F B區 | 盤管風機（生產區） | 生產區 |  | 全型號 | 1 | ACM成型廠 | BU1024CM05 | 富士康
19331 | C6CMLH001467 | 20251015費用代碼異動 | E事業群 | ACM | 龍華 | D3 | 1F | 1F B區 | 盤管風機（生產區） | 生產區 |  | 全型號 | 1 | ACM成型廠 | BU1024CM05 | 富士康
19332 | C6CMLH001468 | 20251015費用代碼異動 | E事業群 | ACM | 龍華 | D3 | 1F | 1F B區 | 盤管風機（生產區） | 生產區 |  | 全型號 | 1 | ACM成型廠 | BU1024CM05 | 富士康
19333 | C6CMLH001469 | 20251015費用代碼異動 | E事業群 | ACM | 龍華 | D3 | 1F | 1F B區 | 盤管風機（生產區） | 生產區 |  | 全型號 | 1 | ACM成型廠 | BU1024CM05 | 富士康
19334 | C6CMLH001470 | 20251015費用代碼異動 | E事業群 | ACM | 龍華 | D3 | 1F | 1F B區 | 盤管風機（生產區） | 生產區 |  | 全型號 | 1 | ACM成型廠 | BU1024CM05 | 富士康
19335 | C6CMLH001471 | 20251015費用代碼異動 | E事業群 | ACM | 龍華 | D3 | 1F | 1F B區 | 盤管風機（生產區） | 生產區 |  | 全型號 | 1 | ACM成型廠 | BU1024CM05 | 富士康
19336 | C6CMLH001472 | 20251015費用代碼異動 | E事業群 | ACM | 龍華 | D3 | 1F | 1F B區 | 盤管風機（生產區） | 生產區 |  | 全型號 | 1 | ACM成型廠 | BU1024CM05 | 富士康
19337 | C6CMLH001473 | 20251015費用代碼異動 | E事業群 | ACM | 龍華 | D3 | 1F | 1F B區 | 盤管風機（生產區） | 生產區 |  | 全型號 | 1 | ACM成型廠 | BU1024CM05 | 富士康
19338 | C6CMLH001474 | 20251015費用代碼異動 | E事業群 | ACM | 龍華 | D3 | 1F | 1F B區 | 盤管風機（生產區） | 生產區 |  | 全型號 | 1 | ACM成型廠 | BU1024CM05 | 富士康
19339 | C6CMLH001475 | 20251015費用代碼異動 | E事業群 | ACM | 龍華 | D3 | 1F | 1F B區 | 盤管風機（生產區） | 生產區 |  | 全型號 | 1 | ACM成型廠 | BU1024CM05 | 富士康
19340 | C6CMLH001476 | 20251015費用代碼異動 | E事業群 | ACM | 龍華 | D3 | 1F | 1F B區 | 盤管風機（生產區） | 生產區 |  | 全型號 | 1 | ACM成型廠 | BU1024CM05 | 富士康
19341 | C6CMLH001477 | 20251015費用代碼異動 | E事業群 | ACM | 龍華 | D3 | 1F | 1F B區 | 盤管風機（生產區） | 生產區 |  | 全型號 | 1 | ACM成型廠 | BU1024CM05 | 富士康
19342 | C6CMLH001478 | 20251015費用代碼異動 | E事業群 | ACM | 龍華 | D3 | 1F | 1F B區 | 盤管風機（生產區） | 生產區 |  | 全型號 | 1 | ACM成型廠 | BU1024CM05 | 富士康
19343 | C6CMLH001479 | 20251015費用代碼異動 | E事業群 | ACM | 龍華 | D3 | 1F | 1F B區 | 盤管風機（生產區） | 生產區 |  | 全型號 | 1 | ACM成型廠 | BU1024CM05 | 富士康
19344 | C6CMLH001480 | 20251015費用代碼異動 | E事業群 | ACM | 龍華 | D3 | 1F | 1F B區 | 盤管風機（生產區） | 生產區 |  | 全型號 | 1 | ACM成型廠 | BU1024CM05 | 富士康
19345 | C6CMLH001481 | 20251015費用代碼異動 | E事業群 | ACM | 龍華 | D3 | 1F | 1F B區 | 盤管風機（生產區） | 生產區 |  | 全型號 | 1 | ACM成型廠 | BU1024CM05 | 富士康
19346 | C6CMLH001482 | 20251015費用代碼異動 | E事業群 | ACM | 龍華 | D3 | 1F | 1F B區 | 盤管風機（生產區） | 生產區 |  | 全型號 | 1 | ACM成型廠 | BU1024CM05 | 富士康
19347 | C6CMLH001483 | 20251015費用代碼異動 | E事業群 | ACM | 龍華 | D3 | 1F | 1F B區 | 盤管風機（生產區） | 生產區 |  | 全型號 | 1 | ACM成型廠 | BU1024CM05 | 富士康
19348 | C6CMLH001484 | 20251015費用代碼異動 | E事業群 | ACM | 龍華 | D3 | 1F | 1F B區 | 盤管風機（生產區） | 生產區 |  | 全型號 | 1 | ACM成型廠 | BU1024CM05 | 富士康
19349 | C6CMLH001485 | 20251015費用代碼異動 | E事業群 | ACM | 龍華 | D3 | 1F | 1F B區 | 盤管風機（生產區） | 生產區 |  | 全型號 | 1 | ACM成型廠 | BU1024CM05 | 富士康
19350 | C6CMLH001486 | 20251015費用代碼異動 | E事業群 | ACM | 龍華 | D3 | 1F | 1F B區 | 盤管風機（生產區） | 生產區 |  | 全型號 | 1 | ACM成型廠 | BU1024CM05 | 富士康
19351 | C6CMLH001487 | 20251015費用代碼異動 | E事業群 | ACM | 龍華 | D3 | 1F | 1F B區 | 盤管風機（生產區） | 生產區 |  | 全型號 | 1 | ACM成型廠 | BU1024CM05 | 富士康
19352 | C6CMLH001488 | 20251015費用代碼異動 | E事業群 | ACM | 龍華 | D3 | 1F | 1F B區 | 盤管風機（生產區） | 生產區 |  | 全型號 | 1 | ACM成型廠 | BU1024CM05 | 富士康
19353 | C6CMLH001489 | 20251015費用代碼異動 | E事業群 | ACM | 龍華 | D3 | 1F | 1F B區 | 盤管風機（生產區） | 生產區 |  | 全型號 | 1 | ACM成型廠 | BU1024CM05 | 富士康
19354 | C6CMLH001490 | 20251015費用代碼異動 | E事業群 | ACM | 龍華 | D3 | 1F | 1F C區 | 盤管風機（生產區） | 生產區 |  | 全型號 | 1 | ACM成型廠 | BU1024CM05 | 富士康
19355 | C6CMLH001491 | 20251015費用代碼異動 | E事業群 | ACM | 龍華 | D3 | 1F | 1F C區 | 盤管風機（生產區） | 生產區 |  | 全型號 | 1 | ACM成型廠 | BU1024CM05 | 富士康
19356 | C6CMLH001492 | 20251015費用代碼異動 | E事業群 | ACM | 龍華 | D3 | 1F | 1F C區 | 盤管風機（生產區） | 生產區 |  | 全型號 | 1 | ACM成型廠 | BU1024CM05 | 富士康
19357 | C6CMLH001493 | 20251015費用代碼異動 | E事業群 | ACM | 龍華 | D3 | 1F | 1F C區 | 盤管風機（生產區） | 生產區 |  | 全型號 | 1 | ACM成型廠 | BU1024CM05 | 富士康
19358 | C6CMLH001494 | 20251015費用代碼異動 | E事業群 | ACM | 龍華 | D3 | 1F | 1F C區 | 盤管風機（生產區） | 生產區 |  | 全型號 | 1 | ACM成型廠 | BU1024CM05 | 富士康
19359 | C6CMLH001495 | 20251015費用代碼異動 | E事業群 | ACM | 龍華 | D3 | 1F | 1F C區 | 盤管風機（生產區） | 生產區 |  | 全型號 | 1 | ACM成型廠 | BU1024CM05 | 富士康
19360 | C6CMLH001496 | 20251015費用代碼異動 | E事業群 | ACM | 龍華 | D3 | 1F | 1F C區 | 盤管風機（生產區） | 生產區 |  | 全型號 | 1 | ACM成型廠 | BU1024CM05 | 富士康
19361 | C6CMLH001497 | 20251015費用代碼異動 | E事業群 | ACM | 龍華 | D3 | 1F | 1F C區 | 盤管風機（生產區） | 生產區 |  | 全型號 | 1 | ACM成型廠 | BU1024CM05 | 富士康
19362 | C6CMLH001498 | 20251015費用代碼異動 | E事業群 | ACM | 龍華 | D3 | 1F | 1F C區 | 盤管風機（生產區） | 生產區 |  | 全型號 | 1 | ACM成型廠 | BU1024CM05 | 富士康
19363 | C6CMLH001499 | 20251015費用代碼異動 | E事業群 | ACM | 龍華 | D3 | 1F | 1F C區 | 盤管風機（生產區） | 生產區 |  | 全型號 | 1 | ACM成型廠 | BU1024CM05 | 富士康
19364 | C6CMLH001500 | 20251015費用代碼異動 | E事業群 | ACM | 龍華 | D3 | 1F | 1F C區 | 盤管風機（生產區） | 生產區 |  | 全型號 | 1 | ACM成型廠 | BU1024CM05 | 富士康
19365 | C6CMLH001501 | 20251015費用代碼異動 | E事業群 | ACM | 龍華 | D3 | 1F | 1F C區 | 盤管風機（生產區） | 生產區 |  | 全型號 | 1 | ACM成型廠 | BU1024CM05 | 富士康
19366 | C6CMLH001502 | 20251015費用代碼異動 | E事業群 | ACM | 龍華 | D3 | 1F | 1F C區 | 盤管風機（生產區） | 生產區 |  | 全型號 | 1 | ACM成型廠 | BU1024CM05 | 富士康
19367 | C6CMLH001503 | 20251015費用代碼異動 | E事業群 | ACM | 龍華 | D3 | 1F | 1F C區 | 盤管風機（生產區） | 生產區 |  | 全型號 | 1 | ACM成型廠 | BU1024CM05 | 富士康
19368 | C6CMLH001504 | 20251015費用代碼異動 | E事業群 | ACM | 龍華 | D3 | 1F | 1F C區 | 盤管風機（生產區） | 生產區 |  | 全型號 | 1 | ACM成型廠 | BU1024CM05 | 富士康
19369 | C6CMLH001505 | 20251015費用代碼異動 | E事業群 | ACM | 龍華 | D3 | 1F | 1F C區 | 盤管風機（生產區） | 生產區 |  | 全型號 | 1 | ACM成型廠 | BU1024CM05 | 富士康
19370 | C6CMLH001506 | 20251015費用代碼異動 | E事業群 | ACM | 龍華 | D3 | 1F | 1F C區 | 盤管風機（生產區） | 生產區 |  | 全型號 | 1 | ACM成型廠 | BU1024CM05 | 富士康
19371 | C6CMLH001507 | 20251015費用代碼異動 | E事業群 | ACM | 龍華 | D3 | 1F | 1F D區 | 盤管風機（生產區） | 生產區 |  | 全型號 | 1 | ACM成型廠 | BU1024CM05 | 富士康
19372 | C6CMLH001508 | 20251015費用代碼異動 | E事業群 | ACM | 龍華 | D3 | 1F | 1F D區 | 盤管風機（生產區） | 生產區 |  | 全型號 | 1 | ACM成型廠 | BU1024CM05 | 富士康
19373 | C6CMLH001509 | 20251015費用代碼異動 | E事業群 | ACM | 龍華 | D3 | 1F | 1F D區 | 盤管風機（生產區） | 生產區 |  | 全型號 | 1 | ACM成型廠 | BU1024CM05 | 富士康
19374 | C6CMLH001510 | 20251015費用代碼異動 | E事業群 | ACM | 龍華 | D3 | 1F | 1F D區 | 盤管風機（生產區） | 生產區 |  | 全型號 | 1 | ACM成型廠 | BU1024CM05 | 富士康
19375 | C6CMLH001511 | 20251015費用代碼異動 | E事業群 | ACM | 龍華 | D3 | 1F | 1F D區 | 盤管風機（生產區） | 生產區 |  | 全型號 | 1 | ACM成型廠 | BU1024CM05 | 富士康
19376 | C6CMLH001512 | 20251015費用代碼異動 | E事業群 | ACM | 龍華 | D3 | 1F | 1F D區 | 盤管風機（生產區） | 生產區 |  | 全型號 | 1 | ACM成型廠 | BU1024CM05 | 富士康
19377 | C6CMLH001513 | 20251015費用代碼異動 | E事業群 | ACM | 龍華 | D3 | 1F | 1F 粉碎房 | 盤管風機（生產區） | 生產區 |  | 全型號 | 1 | ACM成型廠 | BU1024CM05 | 富士康
19378 | C6CMLH001514 | 20251015費用代碼異動 | E事業群 | ACM | 龍華 | D3 | 1F | 1F 設備維修房 | 盤管風機（生產區） | 生產區 |  | 全型號 | 1 | ACM成型廠 | BU1024CM05 | 富士康
19379 | C6CMLH001516 | 201912異動 | C事業群 | 廠務管理處 | 龍華 | D3 | 1.5F | 資訊機房 | 分體壁掛式空調（生產區） | 生產區 |  | 全型號 | 1 | 精密塑模加工部 | TAL00105 | 富泰華
19380 | C6CMLH001517 | 201912異動 | C事業群 | 廠務管理處 | 龍華 | D3 | 1.5F | 資訊機房 | 分體壁掛式空調（生產區） | 生產區 |  | 全型號 | 1 | 精密塑模加工部 | TAL00105 | 富泰華
19381 | C6CMLH001531 | 20250630異動 | A事業群 | 工務處 | 龍華 | D3 | 3F | 備品室 | 盤管風機（生產區） | 生產區 |  | 全型號 | 1 | 工務四部 | QBZBWW00M7 | 富泰華
19382 | C6CMLH001532 | 20250630異動 | A事業群 | 工務處 | 龍華 | D3 | 3F | 生技維修房 | 盤管風機（生產區） | 生產區 |  | 全型號 | 1 | 工務四部 | QBZBWW00M7 | 富泰華
19383 | C6CMLH001551 | 20250630異動 | A事業群 | 工務處 | 龍華 | D3 | 4F | 西側鋼構上1# | 組合風櫃（生產區） | 生產區 |  | 3.51~6.99萬M3/H | 1 | 工務四部 | QBZBWW00M7 | 富泰華
19384 | C6CMLH001552 | 20250630異動 | A事業群 | 工務處 | 龍華 | D3 | 4F | 西側鋼構上2# | 組合風櫃（生產區） | 生產區 |  | 3.51~6.99萬M3/H | 1 | 工務四部 | QBZBWW00M7 | 富泰華
19385 | C6CMLH001553 | 20250630異動 | A事業群 | 工務處 | 龍華 | D3 | 4F | 西側鋼構上3# | 組合風櫃（生產區） | 生產區 |  | 3.51~6.99萬M3/H | 1 | 工務四部 | QBZBWW00M7 | 富泰華
19386 | C6CMLH001554 | 20250630異動 | A事業群 | 工務處 | 龍華 | D3 | 4F | 西側鋼構上4# | 組合風櫃（生產區） | 生產區 |  | 3.51~6.99萬M3/H | 1 | 工務四部 | QBZBWW00M7 | 富泰華
19387 | C6DPLH002137 | 20250630異動 | A事業群 | 工務處 | 龍華 | D3 | 2F | 1#機房 | 組合風櫃（生產區） | 生產區 |  | 3.5萬M3/H(含)以下 | 1 | 工務四部 | QBZBWW00M7 | 富泰華
19388 | C6DPLH002138 | 20250630異動 | A事業群 | 工務處 | 龍華 | D3 | 2F | 1#機房 | 組合風櫃（生產區） | 生產區 |  | 3.5萬M3/H(含)以下 | 1 | 工務四部 | QBZBWW00M7 | 富泰華
19389 | C6DPLH002402 | 20250630異動 | A事業群 | 工務處 | 龍華 | D3 | 3F | 3F南一門1# | 組合風櫃（生產區） | 生產區 |  | 7萬M3/H(含)以上 | 1 | 工務四部 | QBZBWW00M7 | 富泰華
19390 | C6DPLH002403 | 20250630異動 | A事業群 | 工務處 | 龍華 | D3 | 3F | 3F南一門2# | 組合風櫃（生產區） | 生產區 |  | 7萬M3/H(含)以上 | 1 | 工務四部 | QBZBWW00M7 | 富泰華
19391 | C6DPLH004628 | 20250630異動 | A事業群 | 工務處 | 龍華 | D3 | 3F | SMT | 吊頂風櫃（生產區） | 生產區 |  | 全型號 | 1 | 工務四部 | QBZBWW00M7 | 富泰華
19392 | C6DPLH004629 | 20250630異動 | A事業群 | 工務處 | 龍華 | D3 | 3F | SMT | 吊頂風櫃（生產區） | 生產區 |  | 全型號 | 1 | 工務四部 | QBZBWW00M7 | 富泰華
19393 | C6DPLH007536 | 20250630異動 | A事業群 | 工務處 | 龍華 | D3 | 4F | X-Ray | 盤管風機（生產區） | 生產區 | 申菱 | 全型號 | 1 | 工務四部 | QBZBWW00M7 | 富泰華
19394 | C6DPLH007537 | 20250630異動 | A事業群 | 工務處 | 龍華 | D3 | 4F | X-Ray | 盤管風機（生產區） | 生產區 | 申菱 | 全型號 | 1 | 工務四部 | QBZBWW00M7 | 富泰華
19395 | C6DPLH007538 | 20250630異動 | A事業群 | 工務處 | 龍華 | D3 | 4F | 維修室 | 盤管風機（生產區） | 生產區 | 申菱 | 全型號 | 1 | 工務四部 | QBZBWW00M7 | 富泰華
19396 | C6DPLH007539 | 20250630異動 | A事業群 | 工務處 | 龍華 | D3 | 4F | 維修室 | 盤管風機（生產區） | 生產區 | 申菱 | 全型號 | 1 | 工務四部 | QBZBWW00M7 | 富泰華
19397 | C6DPLH007540 | 20250630異動 | A事業群 | 工務處 | 龍華 | D3 | 4F | 備品室 | 盤管風機（生產區） | 生產區 | 申菱 | 全型號 | 1 | 工務四部 | QBZBWW00M7 | 富泰華
19398 | C6DPLH007541 | 20250630異動 | A事業群 | 工務處 | 龍華 | D3 | 4F | 備品室 | 盤管風機（生產區） | 生產區 | 申菱 | 全型號 | 1 | 工務四部 | QBZBWW00M7 | 富泰華
19399 | C6DPLH007542 | 20250630異動 | A事業群 | 工務處 | 龍華 | D3 | 4F | 工務室 | 盤管風機（生產區） | 生產區 | 申菱 | 全型號 | 1 | 工務四部 | QBZBWW00M7 | 富泰華
19400 | C6DPLH007798 | 20250630異動 | A事業群 | 工務處 | 龍華 | D3 | 2F | 車間 | 吊頂風櫃（生產區） | 生產區 | 捷達萊堡 | 全型號 | 1 | 工務四部 | QBZBWW00M7 | 富泰華
19401 | C6DPLH007799 | 20250630異動 | A事業群 | 工務處 | 龍華 | D3 | 2F | 車間 | 吊頂風櫃（生產區） | 生產區 | 捷達萊堡 | 全型號 | 1 | 工務四部 | QBZBWW00M7 | 富泰華
19402 | C6DPLH007800 | 20250630異動 | A事業群 | 工務處 | 龍華 | D3 | 2F | 車間 | 吊頂風櫃（生產區） | 生產區 | 捷達萊堡 | 全型號 | 1 | 工務四部 | QBZBWW00M7 | 富泰華
19403 | C6DPLH007801 | 20250630異動 | A事業群 | 工務處 | 龍華 | D3 | 2F | 車間 | 吊頂風櫃（生產區） | 生產區 | 捷達萊堡 | 全型號 | 1 | 工務四部 | QBZBWW00M7 | 富泰華
19404 | C6DPLH007802 | 20250630異動 | A事業群 | 工務處 | 龍華 | D3 | 2F | 車間 | 吊頂風櫃（生產區） | 生產區 | 捷達萊堡 | 全型號 | 1 | 工務四部 | QBZBWW00M7 | 富泰華
19405 | C6DPLH007803 | 20250630異動 | A事業群 | 工務處 | 龍華 | D3 | 2F | 車間 | 吊頂風櫃（生產區） | 生產區 | 捷達萊堡 | 全型號 | 1 | 工務四部 | QBZBWW00M7 | 富泰華
19406 | C6DPLH007804 | 20250630異動 | A事業群 | 工務處 | 龍華 | D3 | 2F | 車間 | 吊頂風櫃（生產區） | 生產區 | 捷達萊堡 | 全型號 | 1 | 工務四部 | QBZBWW00M7 | 富泰華
19407 | C6DPLH007805 | 20250630異動 | A事業群 | 工務處 | 龍華 | D3 | 2F | 車間 | 吊頂風櫃（生產區） | 生產區 | 捷達萊堡 | 全型號 | 1 | 工務四部 | QBZBWW00M7 | 富泰華
19408 | C6DPLH007806 | 20250630異動 | A事業群 | 工務處 | 龍華 | D3 | 2F | 車間 | 吊頂風櫃（生產區） | 生產區 | 捷達萊堡 | 全型號 | 1 | 工務四部 | QBZBWW00M7 | 富泰華
19409 | C6DPLH007807 | 20250630異動 | A事業群 | 工務處 | 龍華 | D3 | 2F | 車間 | 吊頂風櫃（生產區） | 生產區 | 捷達萊堡 | 全型號 | 1 | 工務四部 | QBZBWW00M7 | 富泰華
19410 | C6DPLH007808 | 20250630異動 | A事業群 | 工務處 | 龍華 | D3 | 2F | 車間 | 吊頂風櫃（生產區） | 生產區 | 捷達萊堡 | 全型號 | 1 | 工務四部 | QBZBWW00M7 | 富泰華
19411 | C6DPLH007809 | 20250630異動 | A事業群 | 工務處 | 龍華 | D3 | 2F | 車間 | 吊頂風櫃（生產區） | 生產區 | 捷達萊堡 | 全型號 | 1 | 工務四部 | QBZBWW00M7 | 富泰華
19412 | C6DPLH007810 | 20250630異動 | A事業群 | 工務處 | 龍華 | D3 | 2F | 車間 | 吊頂風櫃（生產區） | 生產區 | 捷達萊堡 | 全型號 | 1 | 工務四部 | QBZBWW00M7 | 富泰華
19413 | C6DPLH007811 | 20250630異動 | A事業群 | 工務處 | 龍華 | D3 | 2F | 車間 | 吊頂風櫃（生產區） | 生產區 | 捷達萊堡 | 全型號 | 1 | 工務四部 | QBZBWW00M7 | 富泰華
19414 | C6DPLH007812 | 20250630異動 | A事業群 | 工務處 | 龍華 | D3 | 2F | 車間 | 盤管風機（生產區） | 生產區 | 捷達萊堡 | 全型號 | 1 | 工務四部 | QBZBWW00M7 | 富泰華
19415 | C6DPLH007813 | 20250630異動 | A事業群 | 工務處 | 龍華 | D3 | 2F | 車間 | 盤管風機（生產區） | 生產區 | 捷達萊堡 | 全型號 | 1 | 工務四部 | QBZBWW00M7 | 富泰華
19416 | C6DPLH007814 | 20250630異動 | A事業群 | 工務處 | 龍華 | D3 | 2F | 車間 | 盤管風機（生產區） | 生產區 | 捷達萊堡 | 全型號 | 1 | 工務四部 | QBZBWW00M7 | 富泰華
19417 | C6DPLH007815 | 20250630異動 | A事業群 | 工務處 | 龍華 | D3 | 2F | 車間 | 盤管風機（生產區） | 生產區 | 捷達萊堡 | 全型號 | 1 | 工務四部 | QBZBWW00M7 | 富泰華
19418 | C6DPLH007816 | 20250630異動 | A事業群 | 工務處 | 龍華 | D3 | 2F | 車間 | 盤管風機（生產區） | 生產區 | 捷達萊堡 | 全型號 | 1 | 工務四部 | QBZBWW00M7 | 富泰華
19419 | C6DPLH007817 | 20250630異動 | A事業群 | 工務處 | 龍華 | D3 | 2F | 車間 | 盤管風機（生產區） | 生產區 | 捷達萊堡 | 全型號 | 1 | 工務四部 | QBZBWW00M7 | 富泰華
19420 | C6DPLH007818 | 20250630異動 | A事業群 | 工務處 | 龍華 | D3 | 2F | 車間 | 盤管風機（生產區） | 生產區 | 捷達萊堡 | 全型號 | 1 | 工務四部 | QBZBWW00M7 | 富泰華
19421 | C6DPLH007819 | 20250630異動 | A事業群 | 工務處 | 龍華 | D3 | 2F | 車間 | 盤管風機（生產區） | 生產區 | 捷達萊堡 | 全型號 | 1 | 工務四部 | QBZBWW00M7 | 富泰華
19422 | C6DPLH007820 | 20250630異動 | A事業群 | 工務處 | 龍華 | D3 | 2F | 車間 | 盤管風機（生產區） | 生產區 | 捷達萊堡 | 全型號 | 1 | 工務四部 | QBZBWW00M7 | 富泰華
19423 | C6DPLH007821 | 20250630異動 | A事業群 | 工務處 | 龍華 | D3 | 2F | 車間 | 盤管風機（生產區） | 生產區 | 捷達萊堡 | 全型號 | 1 | 工務四部 | QBZBWW00M7 | 富泰華
19424 | C6DPLH007822 | 20250630異動 | A事業群 | 工務處 | 龍華 | D3 | 2F | 車間 | 盤管風機（生產區） | 生產區 | 捷達萊堡 | 全型號 | 1 | 工務四部 | QBZBWW00M7 | 富泰華
19425 | C6DPLH007823 | 20250630異動 | A事業群 | 工務處 | 龍華 | D3 | 2F | 車間 | 盤管風機（生產區） | 生產區 | 捷達萊堡 | 全型號 | 1 | 工務四部 | QBZBWW00M7 | 富泰華
19426 | C6DPLH007824 | 20250630異動 | A事業群 | 工務處 | 龍華 | D3 | 2F | 車間 | 盤管風機（生產區） | 生產區 | 捷達萊堡 | 全型號 | 1 | 工務四部 | QBZBWW00M7 | 富泰華
19427 | C6DPLH007825 | 20250630異動 | A事業群 | 工務處 | 龍華 | D3 | 2F | 車間 | 盤管風機（生產區） | 生產區 | 捷達萊堡 | 全型號 | 1 | 工務四部 | QBZBWW00M7 | 富泰華
19428 | C6DPLH007826 | 20250630異動 | A事業群 | 工務處 | 龍華 | D3 | 2F | 車間 | 盤管風機（生產區） | 生產區 | 捷達萊堡 | 全型號 | 1 | 工務四部 | QBZBWW00M7 | 富泰華
19429 | C6DPLH007827 | 20250630異動 | A事業群 | 工務處 | 龍華 | D3 | 2F | 車間 | 盤管風機（生產區） | 生產區 | 捷達萊堡 | 全型號 | 1 | 工務四部 | QBZBWW00M7 | 富泰華
19430 | C6DPLH007828 | 20250630異動 | A事業群 | 工務處 | 龍華 | D3 | 2F | 車間 | 盤管風機（生產區） | 生產區 | 捷達萊堡 | 全型號 | 1 | 工務四部 | QBZBWW00M7 | 富泰華
19431 | C6DPLH007829 | 20250630異動 | A事業群 | 工務處 | 龍華 | D3 | 2F | 車間 | 盤管風機（生產區） | 生產區 | 捷達萊堡 | 全型號 | 1 | 工務四部 | QBZBWW00M7 | 富泰華
19432 | C6DPLH007830 | 20250630異動 | A事業群 | 工務處 | 龍華 | D3 | 2F | 車間 | 盤管風機（生產區） | 生產區 | 捷達萊堡 | 全型號 | 1 | 工務四部 | QBZBWW00M7 | 富泰華
19433 | C6DPLH007831 | 20250630異動 | A事業群 | 工務處 | 龍華 | D3 | 2F | 車間 | 盤管風機（生產區） | 生產區 | 捷達萊堡 | 全型號 | 1 | 工務四部 | QBZBWW00M7 | 富泰華
19434 | C6DPLH007832 | 20250630異動 | A事業群 | 工務處 | 龍華 | D3 | 2F | 車間 | 盤管風機（生產區） | 生產區 | 捷達萊堡 | 全型號 | 1 | 工務四部 | QBZBWW00M7 | 富泰華
19435 | C6DPLH007833 | 20250630異動 | A事業群 | 工務處 | 龍華 | D3 | 2F | 車間 | 盤管風機（生產區） | 生產區 | 捷達萊堡 | 全型號 | 1 | 工務四部 | QBZBWW00M7 | 富泰華
19436 | C6DPLH007834 | 20250630異動 | A事業群 | 工務處 | 龍華 | D3 | 2F | 車間 | 盤管風機（生產區） | 生產區 | 捷達萊堡 | 全型號 | 1 | 工務四部 | QBZBWW00M7 | 富泰華
19437 | C6DPLH007835 | 20250630異動 | A事業群 | 工務處 | 龍華 | D3 | 2F | 車間 | 盤管風機（生產區） | 生產區 | 捷達萊堡 | 全型號 | 1 | 工務四部 | QBZBWW00M7 | 富泰華
19438 | C6DPLH007836 | 20250630異動 | A事業群 | 工務處 | 龍華 | D3 | 2F | 車間 | 盤管風機（生產區） | 生產區 | 捷達萊堡 | 全型號 | 1 | 工務四部 | QBZBWW00M7 | 富泰華
19439 | C6DPLH007837 | 20250630異動 | A事業群 | 工務處 | 龍華 | D3 | 2F | 車間 | 盤管風機（生產區） | 生產區 | 捷達萊堡 | 全型號 | 1 | 工務四部 | QBZBWW00M7 | 富泰華
19440 | C6DPLH007838 | 20250630異動 | A事業群 | 工務處 | 龍華 | D3 | 2F | 車間 | 盤管風機（生產區） | 生產區 | 捷達萊堡 | 全型號 | 1 | 工務四部 | QBZBWW00M7 | 富泰華
19441 | C6DPLH007839 | 20250630異動 | A事業群 | 工務處 | 龍華 | D3 | 2F | 車間 | 盤管風機（生產區） | 生產區 | 捷達萊堡 | 全型號 | 1 | 工務四部 | QBZBWW00M7 | 富泰華
19442 | C6DPLH007840 | 20250630異動 | A事業群 | 工務處 | 龍華 | D3 | 2F | 車間 | 盤管風機（生產區） | 生產區 | 捷達萊堡 | 全型號 | 1 | 工務四部 | QBZBWW00M7 | 富泰華
19443 | C6DPLH007841 | 20250630異動 | A事業群 | 工務處 | 龍華 | D3 | 2F | 車間 | 盤管風機（生產區） | 生產區 | 捷達萊堡 | 全型號 | 1 | 工務四部 | QBZBWW00M7 | 富泰華
19444 | C6DPLH007842 | 20250630異動 | A事業群 | 工務處 | 龍華 | D3 | 2F | 車間 | 盤管風機（生產區） | 生產區 | 捷達萊堡 | 全型號 | 1 | 工務四部 | QBZBWW00M7 | 富泰華
19445 | C6DPLH007843 | 20250630異動 | A事業群 | 工務處 | 龍華 | D3 | 2F | 車間 | 盤管風機（生產區） | 生產區 | 捷達萊堡 | 全型號 | 1 | 工務四部 | QBZBWW00M7 | 富泰華
19446 | C6DPLH007844 | 20250630異動 | A事業群 | 工務處 | 龍華 | D3 | 2F | 車間 | 盤管風機（生產區） | 生產區 | 捷達萊堡 | 全型號 | 1 | 工務四部 | QBZBWW00M7 | 富泰華
19447 | C6DPLH007845 | 20250630異動 | A事業群 | 工務處 | 龍華 | D3 | 2F | 車間 | 盤管風機（生產區） | 生產區 | 捷達萊堡 | 全型號 | 1 | 工務四部 | QBZBWW00M7 | 富泰華
19448 | C6DPLH007846 | 20250630異動 | A事業群 | 工務處 | 龍華 | D3 | 2F | 車間 | 盤管風機（生產區） | 生產區 | 捷達萊堡 | 全型號 | 1 | 工務四部 | QBZBWW00M7 | 富泰華
19449 | C6DPLH007847 | 20250630異動 | A事業群 | 工務處 | 龍華 | D3 | 2F | 車間 | 盤管風機（生產區） | 生產區 | 捷達萊堡 | 全型號 | 1 | 工務四部 | QBZBWW00M7 | 富泰華
19450 | C6DPLH007848 | 20250630異動 | A事業群 | 工務處 | 龍華 | D3 | 2F | 附房 | 盤管風機（生產區） | 生產區 | 捷達萊堡 | 全型號 | 1 | 工務四部 | QBZBWW00M7 | 富泰華
19451 | C6DPLH007849 | 20250630異動 | A事業群 | 工務處 | 龍華 | D3 | 2F | 附房 | 盤管風機（生產區） | 生產區 | 捷達萊堡 | 全型號 | 1 | 工務四部 | QBZBWW00M7 | 富泰華
19452 | C6DPLH007850 | 20250630異動 | A事業群 | 工務處 | 龍華 | D3 | 2F | 附房 | 盤管風機（生產區） | 生產區 | 捷達萊堡 | 全型號 | 1 | 工務四部 | QBZBWW00M7 | 富泰華
19453 | C6DPLH007851 | 20250630異動 | A事業群 | 工務處 | 龍華 | D3 | 2F | 附房 | 盤管風機（生產區） | 生產區 | 捷達萊堡 | 全型號 | 1 | 工務四部 | QBZBWW00M7 | 富泰華
19454 | C6DPLH007852 | 20250630異動 | A事業群 | 工務處 | 龍華 | D3 | 2F | 附房 | 盤管風機（生產區） | 生產區 | 捷達萊堡 | 全型號 | 1 | 工務四部 | QBZBWW00M7 | 富泰華
19455 | C6DPLH007853 | 20250630異動 | A事業群 | 工務處 | 龍華 | D3 | 2F | 附房 | 盤管風機（生產區） | 生產區 | 捷達萊堡 | 全型號 | 1 | 工務四部 | QBZBWW00M7 | 富泰華
19456 | C6DPLH007854 | 20250630異動 | A事業群 | 工務處 | 龍華 | D3 | 2F | 附房 | 盤管風機（生產區） | 生產區 | 捷達萊堡 | 全型號 | 1 | 工務四部 | QBZBWW00M7 | 富泰華
19457 | C6DPLH007855 | 20250630異動 | A事業群 | 工務處 | 龍華 | D3 | 2F | 附房 | 盤管風機（生產區） | 生產區 | 捷達萊堡 | 全型號 | 1 | 工務四部 | QBZBWW00M7 | 富泰華
19458 | C6DPLH007856 | 20250630異動 | A事業群 | 工務處 | 龍華 | D3 | 2F | 附房 | 盤管風機（生產區） | 生產區 | 捷達萊堡 | 全型號 | 1 | 工務四部 | QBZBWW00M7 | 富泰華
19459 | C6DPLH007857 | 20250630異動 | A事業群 | 工務處 | 龍華 | D3 | 2F | 南側中間資訊機房 | 分體櫃式空調（生產區） | 生產區 | 格力 | 5HP(含)以下 | 1 | 工務四部 | QBZBWW00M7 | 富泰華
19460 | C6DPLH007858 | 20250630異動 | A事業群 | 工務處 | 龍華 | D3 | 2F | 南側中間資訊機房 | 分體櫃式空調（生產區） | 生產區 | 格力 | 5HP(含)以下 | 1 | 工務四部 | QBZBWW00M7 | 富泰華
19461 | C6DPLH007859 | 20250630異動 | A事業群 | 工務處 | 龍華 | D3 | 2F | 南二門資訊機房 | 分體櫃式空調（生產區） | 生產區 | 格力 | 5HP(含)以下 | 1 | 工務四部 | QBZBWW00M7 | 富泰華
19462 | C6DPLH007860 | 20250630異動 | A事業群 | 工務處 | 龍華 | D3 | 2F | 南二門資訊機房 | 分體櫃式空調（生產區） | 生產區 | 格力 | 5HP(含)以下 | 1 | 工務四部 | QBZBWW00M7 | 富泰華
19463 | C6DPLH008764 | 20250630異動 | A事業群 | 工務處 | 龍華 | D3 | 2F | 車間 | 吊頂風櫃（生產區） | 生產區 | 捷達萊堡 | 全型號 | 1 | 工務四部 | QBZBWW00M7 | 富泰華
19464 | C6DPLH008765 | 20250630異動 | A事業群 | 工務處 | 龍華 | D3 | 2F | 車間 | 吊頂風櫃（生產區） | 生產區 | 捷達萊堡 | 全型號 | 1 | 工務四部 | QBZBWW00M7 | 富泰華
19465 | C6DPLH008766 | 20250630異動 | A事業群 | 工務處 | 龍華 | D3 | 2F | 車間 | 吊頂風櫃（生產區） | 生產區 | 捷達萊堡 | 全型號 | 1 | 工務四部 | QBZBWW00M7 | 富泰華
19466 | C6DPLH008767 | 20250630異動 | A事業群 | 工務處 | 龍華 | D3 | 2F | 車間 | 吊頂風櫃（生產區） | 生產區 | 捷達萊堡 | 全型號 | 1 | 工務四部 | QBZBWW00M7 | 富泰華
19467 | C6DPLH008768 | 20250630異動 | A事業群 | 工務處 | 龍華 | D3 | 2F | 車間 | 吊頂風櫃（生產區） | 生產區 | 捷達萊堡 | 全型號 | 1 | 工務四部 | QBZBWW00M7 | 富泰華
19468 | C6DPLH008769 | 20250630異動 | A事業群 | 工務處 | 龍華 | D3 | 4F | 車間 | 吊頂風櫃（生產區） | 生產區 | 捷達萊堡 | 全型號 | 1 | 工務四部 | QBZBWW00M7 | 富泰華
19469 | C6DPLH008770 | 20250630異動 | A事業群 | 工務處 | 龍華 | D3 | 4F | 車間 | 吊頂風櫃（生產區） | 生產區 | 捷達萊堡 | 全型號 | 1 | 工務四部 | QBZBWW00M7 | 富泰華
19470 | C6DPLH008771 | 20250630異動 | A事業群 | 工務處 | 龍華 | D3 | 4F | 車間 | 吊頂風櫃（生產區） | 生產區 | 捷達萊堡 | 全型號 | 1 | 工務四部 | QBZBWW00M7 | 富泰華
19471 | C6DPLH008772 | 20250630異動 | A事業群 | 工務處 | 龍華 | D3 | 4F | 車間 | 吊頂風櫃（生產區） | 生產區 | 捷達萊堡 | 全型號 | 1 | 工務四部 | QBZBWW00M7 | 富泰華
19472 | C6DPLH008773 | 20250630異動 | A事業群 | 工務處 | 龍華 | D3 | 4F | 車間 | 吊頂風櫃（生產區） | 生產區 | 捷達萊堡 | 全型號 | 1 | 工務四部 | QBZBWW00M7 | 富泰華
19473 | C6DPLH008774 | 20250630異動 | A事業群 | 工務處 | 龍華 | D3 | 4F | 車間 | 吊頂風櫃（生產區） | 生產區 | 捷達萊堡 | 全型號 | 1 | 工務四部 | QBZBWW00M7 | 富泰華
19474 | C6DPLH008775 | 20250630異動 | A事業群 | 工務處 | 龍華 | D3 | 4F | 車間 | 吊頂風櫃（生產區） | 生產區 | 捷達萊堡 | 全型號 | 1 | 工務四部 | QBZBWW00M7 | 富泰華
19475 | C6DPLH008776 | 20250630異動 | A事業群 | 工務處 | 龍華 | D3 | 4F | 車間 | 吊頂風櫃（生產區） | 生產區 | 捷達萊堡 | 全型號 | 1 | 工務四部 | QBZBWW00M7 | 富泰華
19476 | C6DPLH008777 | 20250630異動 | A事業群 | 工務處 | 龍華 | D3 | 3F | 北一門資訊機房 | 分體櫃式空調（生產區） | 生產區 | 海爾 | 5HP(含)以下 | 1 | 工務四部 | QBZBWW00M7 | 富泰華
19477 | C6DPLH008778 | 20250630異動 | A事業群 | 工務處 | 龍華 | D3 | 3F | 北一門資訊機房 | 分體櫃式空調（生產區） | 生產區 | 海爾 | 5HP(含)以下 | 1 | 工務四部 | QBZBWW00M7 | 富泰華
19478 | C6DPLH008779 | 20250630異動 | A事業群 | 工務處 | 龍華 | D3 | 4F | 南二門資訊機房 | 分體櫃式空調（生產區） | 生產區 | 格力 | 5HP(含)以下 | 1 | 工務四部 | QBZBWW00M7 | 富泰華
19479 | C6DPLH008780 | 20250630異動 | A事業群 | 工務處 | 龍華 | D3 | 4F | 南二門資訊機房 | 分體櫃式空調（生產區） | 生產區 | 海爾 | 5HP(含)以下 | 1 | 工務四部 | QBZBWW00M7 | 富泰華
19480 | C6HZLH004857 | 20250508異動 | A事業群 | Mac(III)產品處 | 龍華 | D3 | 2F |  | 組合風櫃（生產區） | 生產區 | 萊堡 | 3.5萬M3/H(含)以下 | 1 |  | TOU007 | 富泰華
19481 | C6HZLH004858 | 20250508異動 | A事業群 | Mac(III)產品處 | 龍華 | D3 | 2F |  | 組合風櫃（生產區） | 生產區 | 萊堡 | 3.5萬M3/H(含)以下 | 1 |  | TOU007 | 富泰華
19482 | C6HZLH004859 | 20250508異動 | A事業群 | Mac(III)產品處 | 龍華 | D3 | 2F |  | 分體櫃式空調（生產區） | 生產區 | 格力 | 5HP(含)以下 | 1 |  | TOU007 | 富泰華
19483 | C6HZLH004860 | 20250508異動 | A事業群 | Mac(III)產品處 | 龍華 | D3 | 2F |  | 分體櫃式空調（生產區） | 生產區 | 格力 | 5HP(含)以下 | 1 |  | TOU007 | 富泰華
19484 | C6HZLH004861 | 20250508異動 | A事業群 | Mac(III)產品處 | 龍華 | D3 | 2F |  | 分體櫃式空調（生產區） | 生產區 | 格力 | 5HP(含)以下 | 1 |  | TOU007 | 富泰華
19485 | C6HZLH004862 | 20250508異動 | A事業群 | Mac(III)產品處 | 龍華 | D3 | 2F |  | 分體櫃式空調（生產區） | 生產區 | 格力 | 5HP(含)以下 | 1 |  | TOU007 | 富泰華
19486 | C6HZLH004863 | 20250508異動 | A事業群 | Mac(III)產品處 | 龍華 | D3 | 2F |  | 分體櫃式空調（生產區） | 生產區 | 格力 | 5HP(含)以下 | 1 |  | TOU007 | 富泰華
19487 | C6HZLH004864 | 20250508異動 | A事業群 | Mac(III)產品處 | 龍華 | D3 | 2F |  | 分體櫃式空調（生產區） | 生產區 | 格力 | 5HP(含)以下 | 1 |  | TOU007 | 富泰華
19488 | C6HZLH004865 | 20250508異動 | A事業群 | Mac(III)產品處 | 龍華 | D3 | 2F |  | 分體櫃式空調（生產區） | 生產區 | 格力 | 5HP(含)以下 | 1 |  | TOU007 | 富泰華
19489 | C6HZLH004866 | 20250508異動 | A事業群 | Mac(III)產品處 | 龍華 | D3 | 2F |  | 分體櫃式空調（生產區） | 生產區 | 格力 | 5HP(含)以下 | 1 |  | TOU007 | 富泰華
19490 | C6HZLH004867 | 20250508異動 | A事業群 | Mac(III)產品處 | 龍華 | D3 | 2F |  | 分體櫃式空調（生產區） | 生產區 | 格力 | 5HP(含)以下 | 1 |  | TOU007 | 富泰華
19491 | C6PELH001511 | 20250630異動 | A事業群 | 工務處 | 龍華 | D3 | 4F | 東北面 | 組合風櫃（生產區） | 生產區 | 南京天加 | 3.51~6.99萬M3/H | 1 | 工務四部 | QBZBWW00M7 | 富泰華
19492 | C6PELH001512 | 20250630異動 | A事業群 | 工務處 | 龍華 | D3 | 4F | 東北面 | 組合風櫃（生產區） | 生產區 | 南京天加 | 3.5萬M3/H(含)以下 | 1 | 工務四部 | QBZBWW00M7 | 富泰華
19493 | C6PELH001513 | 20250630異動 | A事業群 | 工務處 | 龍華 | D3 | 4F | 東北面 | 組合風櫃（生產區） | 生產區 | 南京天加 | 3.5萬M3/H(含)以下 | 1 | 工務四部 | QBZBWW00M7 | 富泰華
19494 | C6PELH001519 | 20250630異動 | A事業群 | 工務處 | 龍華 | D3 | 3F | 北面 | 組合風櫃（生產區） | 生產區 | 捷萊堡 | 7萬M3/H(含)以上 | 1 | 工務四部 | QBZBWW00M7 | 富泰華
19495 | C6PELH001697 | 20250901費用代碼變更 | E事業群 | AP5 | 龍華 | D3 | 1.5F | 東夾層 | 盤管風機（生產區） | 生產區 |  | 全型號 | 1 |  | BU1024CA05 | 富士康
19496 | C6PELH001698 | 20250901費用代碼變更 | E事業群 | AP5 | 龍華 | D3 | 1.5F | 東夾層 | 盤管風機（生產區） | 生產區 |  | 全型號 | 1 |  | BU1024CA05 | 富士康
19497 | C6PELH001699 | 20250901費用代碼變更 | E事業群 | AP5 | 龍華 | D3 | 1.5F | 東夾層 | 盤管風機（生產區） | 生產區 |  | 全型號 | 1 |  | BU1024CA05 | 富士康
19498 | C6PELH001700 | 20250901費用代碼變更 | E事業群 | AP5 | 龍華 | D3 | 1.5F | 東夾層 | 盤管風機（生產區） | 生產區 |  | 全型號 | 1 |  | BU1024CA05 | 富士康
19499 | C6PELH001701 | 20250901費用代碼變更 | E事業群 | AP5 | 龍華 | D3 | 1.5F | 東夾層 | 盤管風機（生產區） | 生產區 |  | 全型號 | 1 |  | BU1024CA05 | 富士康
19500 | C6PELH001702 | 20250901費用代碼變更 | E事業群 | AP5 | 龍華 | D3 | 1.5F | 東夾層 | 盤管風機（生產區） | 生產區 |  | 全型號 | 1 |  | BU1024CA05 | 富士康
19501 | C6PELH001703 | 20250901費用代碼變更 | E事業群 | AP5 | 龍華 | D3 | 1.5F | 東夾層 | 盤管風機（生產區） | 生產區 |  | 全型號 | 1 |  | BU1024CA05 | 富士康
19502 | C6PELH001704 | 20250901費用代碼變更 | E事業群 | AP5 | 龍華 | D3 | 1.5F | 東夾層 | 盤管風機（生產區） | 生產區 |  | 全型號 | 1 |  | BU1024CA05 | 富士康
19503 | C6PELH001705 | 20250901費用代碼變更 | E事業群 | AP5 | 龍華 | D3 | 1.5F | 東夾層 | 盤管風機（生產區） | 生產區 |  | 全型號 | 1 |  | BU1024CA05 | 富士康
19504 | C6PELH001706 | 20250901費用代碼變更 | E事業群 | AP5 | 龍華 | D3 | 1.5F | 東夾層 | 盤管風機（生產區） | 生產區 |  | 全型號 | 1 |  | BU1024CA05 | 富士康
19505 | C6PELH001707 | 20250901費用代碼變更 | E事業群 | AP5 | 龍華 | D3 | 1.5F | 東夾層 | 盤管風機（生產區） | 生產區 |  | 全型號 | 1 |  | BU1024CA05 | 富士康
19506 | C6PELH001708 | 20250901費用代碼變更 | E事業群 | AP5 | 龍華 | D3 | 1.5F | 東夾層 | 盤管風機（生產區） | 生產區 |  | 全型號 | 1 |  | BU1024CA05 | 富士康
19507 | C6PELH001709 | 20250901費用代碼變更 | E事業群 | AP5 | 龍華 | D3 | 1.5F | 東夾層 | 盤管風機（生產區） | 生產區 |  | 全型號 | 1 |  | BU1024CA05 | 富士康
19508 | C6PELH001710 | 20250901費用代碼變更 | E事業群 | AP5 | 龍華 | D3 | 1.5F | 東夾層 | 盤管風機（生產區） | 生產區 |  | 全型號 | 1 |  | BU1024CA05 | 富士康
19509 | C6PELH001711 | 20250901費用代碼變更 | E事業群 | AP5 | 龍華 | D3 | 1.5F | 東夾層 | 盤管風機（生產區） | 生產區 |  | 全型號 | 1 |  | BU1024CA05 | 富士康
19510 | C6PELH001712 | 20250901費用代碼變更 | E事業群 | AP5 | 龍華 | D3 | 1.5F | 東夾層 | 盤管風機（生產區） | 生產區 |  | 全型號 | 1 |  | BU1024CA05 | 富士康
19511 | C6PELH001713 | 20250901費用代碼變更 | E事業群 | AP5 | 龍華 | D3 | 1.5F | 東夾層 | 盤管風機（生產區） | 生產區 |  | 全型號 | 1 |  | BU1024CA05 | 富士康
19512 | C6PELH001714 | 20250901費用代碼變更 | E事業群 | AP5 | 龍華 | D3 | 1.5F | 東夾層 | 盤管風機（生產區） | 生產區 |  | 全型號 | 1 |  | BU1024CA05 | 富士康
19513 | C6PELH001715 | 20250901費用代碼變更 | E事業群 | AP5 | 龍華 | D3 | 1.5F | 東夾層 | 盤管風機（生產區） | 生產區 |  | 全型號 | 1 |  | BU1024CA05 | 富士康
19514 | C6PELH001716 | 20250901費用代碼變更 | E事業群 | AP5 | 龍華 | D3 | 1.5F | 東夾層 | 盤管風機（生產區） | 生產區 |  | 全型號 | 1 |  | BU1024CA05 | 富士康
19515 | C6PELH001717 | 20250901費用代碼變更 | E事業群 | AP5 | 龍華 | D3 | 1.5F | 東夾層 | 盤管風機（生產區） | 生產區 |  | 全型號 | 1 |  | BU1024CA05 | 富士康
19516 | C6PELH001718 | 20250901費用代碼變更 | E事業群 | AP5 | 龍華 | D3 | 1.5F | 東夾層 | 盤管風機（生產區） | 生產區 |  | 全型號 | 1 |  | BU1024CA05 | 富士康
19517 | C6PELH001719 | 20250901費用代碼變更 | E事業群 | AP5 | 龍華 | D3 | 1.5F | 東夾層 | 盤管風機（生產區） | 生產區 |  | 全型號 | 1 |  | BU1024CA05 | 富士康
19518 | C6PELH001720 | 20250901費用代碼變更 | E事業群 | AP5 | 龍華 | D3 | 1.5F | 東夾層 | 盤管風機（生產區） | 生產區 |  | 全型號 | 1 |  | BU1024CA05 | 富士康
19519 | C6PELH001721 | 20250901費用代碼變更 | E事業群 | AP5 | 龍華 | D3 | 1.5F | 東夾層 | 盤管風機（生產區） | 生產區 |  | 全型號 | 1 |  | BU1024CA05 | 富士康
19520 | C6PELH001722 | 20250901費用代碼變更 | E事業群 | AP5 | 龍華 | D3 | 1.5F | 東夾層 | 盤管風機（生產區） | 生產區 |  | 全型號 | 1 |  | BU1024CA05 | 富士康
19521 | C6PELH001723 | 20250901費用代碼變更 | E事業群 | AP5 | 龍華 | D3 | 1.5F | 東夾層 | 盤管風機（生產區） | 生產區 |  | 全型號 | 1 |  | BU1024CA05 | 富士康
19522 | C6PELH001724 | 20250901費用代碼變更 | E事業群 | AP5 | 龍華 | D3 | 1.5F | 東夾層 | 盤管風機（生產區） | 生產區 |  | 全型號 | 1 |  | BU1024CA05 | 富士康
19523 | C6PELH001725 | 20250901費用代碼變更 | E事業群 | AP5 | 龍華 | D3 | 1.5F | 東夾層 | 盤管風機（生產區） | 生產區 |  | 全型號 | 1 |  | BU1024CA05 | 富士康
19524 | C6PELH001726 | 20250901費用代碼變更 | E事業群 | AP5 | 龍華 | D3 | 1.5F | 東夾層 | 盤管風機（生產區） | 生產區 |  | 全型號 | 1 |  | BU1024CA05 | 富士康
19525 | C6PELH001727 | 20250901費用代碼變更 | E事業群 | AP5 | 龍華 | D3 | 1.5F | 東夾層 | 盤管風機（生產區） | 生產區 |  | 全型號 | 1 |  | BU1024CA05 | 富士康
19526 | C6PELH001728 | 20250901費用代碼變更 | E事業群 | AP5 | 龍華 | D3 | 1.5F | 東夾層 | 盤管風機（生產區） | 生產區 |  | 全型號 | 1 |  | BU1024CA05 | 富士康
19527 | C6PELH002075 | 20251015費用代碼異動 | E事業群 | ACM | 龍華 | D3 | 1F | E區 | 吊頂風櫃（生產區） | 生產區 |  | 全型號 | 1 | ACM成型廠 | BU1024CM05 | 富士康
19528 | C6PELH002076 | 20251015費用代碼異動 | E事業群 | ACM | 龍華 | D3 | 1F | E區 | 吊頂風櫃（生產區） | 生產區 |  | 全型號 | 1 | ACM成型廠 | BU1024CM05 | 富士康
19529 | C6PELH002077 | 20251015費用代碼異動 | E事業群 | ACM | 龍華 | D3 | 1F | E區 | 吊頂風櫃（生產區） | 生產區 |  | 全型號 | 1 | ACM成型廠 | BU1024CM05 | 富士康
19530 | C6PELH002078 | 20251015費用代碼異動 | E事業群 | ACM | 龍華 | D3 | 1F | E區 | 吊頂風櫃（生產區） | 生產區 |  | 全型號 | 1 | ACM成型廠 | BU1024CM05 | 富士康
19531 | C6PELH002079 | 20251015費用代碼異動 | E事業群 | ACM | 龍華 | D3 | 1F | E區 | 吊頂風櫃（生產區） | 生產區 |  | 全型號 | 1 | ACM成型廠 | BU1024CM05 | 富士康
19532 | C6DPLH008781 | 20250630異動 | A事業群 | 工務處 | 龍華 | D4 | 5F | 倉庫 | 組合風櫃（生產區） | 生產區 |  | 3.5萬M3/H(含)以下 | 1 | 工務四部 | QBZBWW00M7 | 富泰華
19533 | C6DPLH008782 | 20250630異動 | A事業群 | 工務處 | 龍華 | D4 | 5F | 倉庫 | 組合風櫃（生產區） | 生產區 |  | 3.5萬M3/H(含)以下 | 1 | 工務四部 | QBZBWW00M7 | 富泰華
19534 | C6DPLH008783 | 20250630異動 | A事業群 | 工務處 | 龍華 | D4 | 5F | 倉庫 | 組合風櫃（生產區） | 生產區 |  | 3.5萬M3/H(含)以下 | 1 | 工務四部 | QBZBWW00M7 | 富泰華
19535 | C6HZLH003887 | 20250508異動 | A事業群 | Mac(III)產品處 | 龍華 | D4 | 2F | 2F | 組合風櫃（生產區） | 生產區 | 約克 | 3.5萬M3/H(含)以下 | 1 | 組裝廠 | TOU0000645 | 富泰華
19536 | C6HZLH003888 | 20250508異動 | A事業群 | Mac(III)產品處 | 龍華 | D4 | 2F | 2F | 組合風櫃（生產區） | 生產區 | 約克 | 3.5萬M3/H(含)以下 | 1 | 組裝廠 | TOU0000645 | 富泰華
19537 | C6HZLH003889 | 20250508異動 | A事業群 | Mac(III)產品處 | 龍華 | D4 | 2F | 2F | 組合風櫃（生產區） | 生產區 | 約克 | 3.5萬M3/H(含)以下 | 1 | 組裝廠 | TOU0000645 | 富泰華
19538 | C6HZLH003890 | 20250508異動 | A事業群 | Mac(III)產品處 | 龍華 | D4 | 2F | 2F | 組合風櫃（生產區） | 生產區 | 約克 | 3.5萬M3/H(含)以下 | 1 | 組裝廠 | TOU0000645 | 富泰華
19539 | C6HZLH003891 | 20250508異動 | A事業群 | Mac(III)產品處 | 龍華 | D4 | 2F | 2F | 組合風櫃（生產區） | 生產區 | 瑞田 | 3.5萬M3/H(含)以下 | 1 | 組裝廠 | TOU0000645 | 富泰華
19540 | C6HZLH003892 | 20250508異動 | A事業群 | Mac(III)產品處 | 龍華 | D4 | 2F | 2F | 組合風櫃（生產區） | 生產區 | 瑞田 | 3.5萬M3/H(含)以下 | 1 | 組裝廠 | TOU0000645 | 富泰華
19541 | C6HZLH003893 | 20250508異動 | A事業群 | Mac(III)產品處 | 龍華 | D4 | 2F | 2F | 組合風櫃（生產區） | 生產區 | 美的 | 3.51~6.99萬M3/H | 1 | 組裝廠 | TOU0000645 | 富泰華
19542 | C6HZLH003894 | 20250508異動 | A事業群 | Mac(III)產品處 | 龍華 | D4 | 2F | 2F | 組合風櫃（生產區） | 生產區 | 美的 | 3.51~6.99萬M3/H | 1 | 組裝廠 | TOU0000645 | 富泰華
19543 | C6HZLH004317 | 201912異動 | A事業群 | Mac(I)產品處 | 龍華 | D4 | 1F | 1F | 組合風櫃（生產區） | 生產區 | 王牌 | 3.5萬M3/H(含)以下 | 1 |  | TOU0000G15 | 富泰華
19544 | C6HZLH004318 | 201912異動 | A事業群 | Mac(I)產品處 | 龍華 | D4 | 1F | 1F | 組合風櫃（生產區） | 生產區 | 王牌 | 3.5萬M3/H(含)以下 | 1 |  | TOU0000G15 | 富泰華
19545 | C6HZLH004319 | 201912異動 | A事業群 | Mac(I)產品處 | 龍華 | D4 | 1F | 1F | 組合風櫃（生產區） | 生產區 | 王牌 | 3.5萬M3/H(含)以下 | 1 |  | TOU0000G15 | 富泰華
19546 | C6HZLH004374 | 20250508異動 | A事業群 | Mac(III)產品處 | 龍華 | D4 | 2F | 4F | 分體櫃式空調（生產區） | 生產區 | 格力 | 5HP(含)以下 | 1 | 組裝廠 | TOU0000645 | 富泰華
19547 | C6HZLH004375 | 20250508異動 | A事業群 | Mac(III) | 龍華 | D4 | 2F | 4F | 分體櫃式空調（生產區） | 生產區 | 格力 | 5HP(含)以下 | 1 | 組裝廠 | TOU0000645 | 富泰華
19548 | C6HZLH004475 | 201912異動 | A事業群 | Mac(I)產品處 | 龍華 | D4 | 1.5F | 辦公室 | 分體櫃式空調（生產區） | 生產區 | 格力 | 5HP(含)以下 | 1 |  | TOU0000207 | 富泰華
19549 | C6HZLH004476 | 201912異動 | A事業群 | Mac(I)產品處 | 龍華 | D4 | 1.5F | 辦公室 | 分體櫃式空調（生產區） | 生產區 | 格力 | 5HP(含)以下 | 1 |  | TOU0000G15 | 富泰華
19550 | C6HZLH004477 | 201912異動 | A事業群 | Mac(I)產品處 | 龍華 | D4 | 1.5F | 辦公室 | 分體櫃式空調（生產區） | 生產區 | 格力 | 5HP(含)以下 | 1 |  | TOU0000G15 | 富泰華
19551 | C6HZLH004478 | 201912異動 | A事業群 | Mac(I)產品處 | 龍華 | D4 | 1.5F | 辦公室 | 分體櫃式空調（生產區） | 生產區 | 格力 | 5HP(含)以下 | 1 |  | TOU0000G15 | 富泰華
19552 | C6HZLH004479 | 201912異動 | A事業群 | Mac(I)產品處 | 龍華 | D4 | 1.5F | 辦公室 | 分體櫃式空調（生產區） | 生產區 | 格力 | 5HP(含)以下 | 1 |  | TOU0000G15 | 富泰華
19553 | C6HZLH004480 | 201912異動 | A事業群 | Mac(I)產品處 | 龍華 | D4 | 1.5F | 辦公室 | 分體櫃式空調（生產區） | 生產區 | 格力 | 5HP(含)以下 | 1 |  | TOU0000G15 | 富泰華
19554 | C6HZLH004481 | 201912異動 | A事業群 | Mac(I)產品處 | 龍華 | D4 | 1.5F | 辦公室 | 分體櫃式空調（生產區） | 生產區 | 格力 | 5HP(含)以下 | 1 |  | TOU0000G15 | 富泰華
19555 | C6HZLH004482 | 201912異動 | A事業群 | Mac(I)產品處 | 龍華 | D4 | 1.5F | 辦公室 | 分體櫃式空調（生產區） | 生產區 | 格力 | 5HP(含)以下 | 1 |  | TOU0000G15 | 富泰華
19556 | C6HZLH004483 | 201912異動 | A事業群 | Mac(I)產品處 | 龍華 | D4 | 1.5F | 辦公室 | 分體櫃式空調（生產區） | 生產區 | 格力 | 5HP(含)以下 | 1 |  | TOU0000G15 | 富泰華
19557 | C6HZLH004484 | 201912異動 | A事業群 | Mac(I)產品處 | 龍華 | D4 | 1.5F | 辦公室 | 分體櫃式空調（生產區） | 生產區 | 格力 | 5HP(含)以下 | 1 |  | TOU0000G15 | 富泰華
19558 | C6HZLH004485 | 201912異動 | A事業群 | Mac(I)產品處 | 龍華 | D4 | 1.5F | 辦公室 | 分體櫃式空調（生產區） | 生產區 | 格力 | 5HP(含)以下 | 1 |  | TOU0000G15 | 富泰華
19559 | C6HZLH004486 | 201912異動 | A事業群 | Mac(I)產品處 | 龍華 | D4 | 1.5F | 辦公室 | 分體櫃式空調（生產區） | 生產區 | 格力 | 5HP(含)以下 | 1 |  | TOU0000G15 | 富泰華
19560 | C6HZLH004487 | 201912異動 | A事業群 | Mac(I)產品處 | 龍華 | D4 | 1.5F | 辦公室 | 分體櫃式空調（生產區） | 生產區 | 格力 | 5HP(含)以下 | 1 |  | TOU0000G15 | 富泰華
19561 | C6HZLH004488 | 201912異動 | A事業群 | Mac(I)產品處 | 龍華 | D4 | 1.5F | 辦公室 | 分體櫃式空調（生產區） | 生產區 | 格力 | 5HP(含)以下 | 1 |  | TOU0000G15 | 富泰華
19562 | C6HZLH004489 | 20250508異動 | A事業群 | Mac(III)產品處 | 龍華 | D4 | 2F | 現場辦公室 | 分體櫃式空調（生產區） | 生產區 | 格力 | 5HP(含)以下 | 1 | 組裝廠 | TOU0000645 | 富泰華
19563 | C6HZLH004490 | 201912異動 | A事業群 | Mac(III)產品處 | 龍華 | D4 | 4F | 現場辦公室 | 分體櫃式空調（生產區） | 生產區 | 格力 | 5HP(含)以下 | 1 |  | TOU0000645 | 富泰華
19564 | C6HZLH005266 | 20250427異動 | A事業群 | Mac(III)產品處 | 龍華 | D4 | 2F | 2F | 組合風櫃（生產區） | 生產區 | 麥克維爾 | 3.5萬M3/H(含)以下 | 1 |  | TOU0000207 | 富泰華
19565 | C6HZLH005267 | 20250427異動 | A事業群 | Mac(III)產品處 | 龍華 | D4 | 2F | 2F | 組合風櫃（生產區） | 生產區 | 麥克維爾 | 3.5萬M3/H(含)以下 | 1 |  | TOU0000207 | 富泰華
19566 | C6HZLH005268 | 20250427異動 | A事業群 | Mac(III)產品處 | 龍華 | D4 | 2F | 2F | 組合風櫃（生產區） | 生產區 | 麥克維爾 | 3.5萬M3/H(含)以下 | 1 |  | TOU0000207 | 富泰華
19567 | C6HZLH005269 | 20250427異動 | A事業群 | Mac(III)產品處 | 龍華 | D4 | 2F | 2F | 組合風櫃（生產區） | 生產區 | 麥克維爾 | 3.5萬M3/H(含)以下 | 1 |  | TOU0000207 | 富泰華
19568 | C6HZLH005374 | 201912異動 | A事業群 | Mac(I)產品處 | 龍華 | D4 | 5F | 1樓 | 盤管風機（生產區） | 生產區 | 國祥 | 全型號 | 1 |  | TOU0000G15 | 富泰華
19569 | C6HZLH005375 | 201912異動 | A事業群 | Mac(I)產品處 | 龍華 | D4 | 5F | 1樓 | 盤管風機（生產區） | 生產區 | 國祥 | 全型號 | 1 |  | TOU0000G15 | 富泰華
19570 | C6HZLH005376 | 201912異動 | A事業群 | Mac(I)產品處 | 龍華 | D4 | 5F | 1樓 | 盤管風機（生產區） | 生產區 | 國祥 | 全型號 | 1 |  | TOU0000G15 | 富泰華
19571 | C6HZLH005377 | 201912異動 | A事業群 | Mac(I)產品處 | 龍華 | D4 | 5F | 1樓 | 盤管風機（生產區） | 生產區 | 國祥 | 全型號 | 1 |  | TOU0000G15 | 富泰華
19572 | C6HZLH005378 | 201912異動 | A事業群 | Mac(I)產品處 | 龍華 | D4 | 5F | 1樓 | 盤管風機（生產區） | 生產區 | 國祥 | 全型號 | 1 |  | TOU0000G15 | 富泰華
19573 | C6HZLH005379 | 201912異動 | A事業群 | Mac(I)產品處 | 龍華 | D4 | 5F | 1樓 | 盤管風機（生產區） | 生產區 | 國祥 | 全型號 | 1 |  | TOU0000G15 | 富泰華
19574 | C6HZLH005380 | 201912異動 | A事業群 | Mac(I)產品處 | 龍華 | D4 | 5F | 1樓 | 盤管風機（生產區） | 生產區 | 國祥 | 全型號 | 1 |  | TOU0000G15 | 富泰華
19575 | C6HZLH005381 | 201912異動 | A事業群 | Mac(I)產品處 | 龍華 | D4 | 5F | 1樓 | 盤管風機（生產區） | 生產區 | 國祥 | 全型號 | 1 |  | TOU0000G15 | 富泰華
19576 | C6HZLH005382 | 201912異動 | A事業群 | Mac(I)產品處 | 龍華 | D4 | 5F | 1樓 | 盤管風機（生產區） | 生產區 | 國祥 | 全型號 | 1 |  | TOU0000G15 | 富泰華
19577 | C6HZLH005383 | 201912異動 | A事業群 | Mac(I)產品處 | 龍華 | D4 | 5F | 1樓 | 盤管風機（生產區） | 生產區 | 國祥 | 全型號 | 1 |  | TOU0000G15 | 富泰華
19578 | C6HZLH005384 | 201912異動 | A事業群 | Mac(I)產品處 | 龍華 | D4 | 5F | 1樓 | 盤管風機（生產區） | 生產區 | 國祥 | 全型號 | 1 |  | TOU0000G15 | 富泰華
19579 | C6HZLH005385 | 201912異動 | A事業群 | Mac(I)產品處 | 龍華 | D4 | 5F | 1樓 | 盤管風機（生產區） | 生產區 | 國祥 | 全型號 | 1 |  | TOU0000G15 | 富泰華
19580 | C6HZLH005386 | 201912異動 | A事業群 | Mac(I)產品處 | 龍華 | D4 | 5F | 1樓 | 盤管風機（生產區） | 生產區 | 國祥 | 全型號 | 1 |  | TOU0000G15 | 富泰華
19581 | C6HZLH005387 | 201912異動 | A事業群 | Mac(I)產品處 | 龍華 | D4 | 5F | 1樓 | 盤管風機（生產區） | 生產區 | 國祥 | 全型號 | 1 |  | TOU0000G15 | 富泰華
19582 | C6HZLH005388 | 201912異動 | A事業群 | Mac(I)產品處 | 龍華 | D4 | 5F | 1樓 | 盤管風機（生產區） | 生產區 | 國祥 | 全型號 | 1 |  | TOU0000G15 | 富泰華
19583 | C6HZLH005389 | 201912異動 | A事業群 | Mac(I)產品處 | 龍華 | D4 | 5F | 1樓 | 盤管風機（生產區） | 生產區 | 國祥 | 全型號 | 1 |  | TOU0000G15 | 富泰華
19584 | C6HZLH005390 | 201912異動 | A事業群 | Mac(I)產品處 | 龍華 | D4 | 5F | 1樓 | 盤管風機（生產區） | 生產區 | 國祥 | 全型號 | 1 |  | TOU0000G15 | 富泰華
19585 | C6HZLH005391 | 201912異動 | A事業群 | Mac(I)產品處 | 龍華 | D4 | 5F | 1樓 | 盤管風機（生產區） | 生產區 | 國祥 | 全型號 | 1 |  | TOU0000G15 | 富泰華
19586 | C6HZLH005392 | 201912異動 | A事業群 | Mac(I)產品處 | 龍華 | D4 | 5F | 1樓 | 盤管風機（生產區） | 生產區 | 國祥 | 全型號 | 1 |  | TOU0000G15 | 富泰華
19587 | C6HZLH005393 | 201912異動 | A事業群 | Mac(I)產品處 | 龍華 | D4 | 5F | 1樓 | 盤管風機（生產區） | 生產區 | 國祥 | 全型號 | 1 |  | TOU0000G15 | 富泰華
19588 | C6HZLH005394 | 201912異動 | A事業群 | Mac(I)產品處 | 龍華 | D4 | 5F | 1樓 | 盤管風機（生產區） | 生產區 | 國祥 | 全型號 | 1 |  | TOU0000G15 | 富泰華
19589 | C6HZLH005395 | 201912異動 | A事業群 | Mac(I)產品處 | 龍華 | D4 | 5F | 1樓 | 盤管風機（生產區） | 生產區 | 國祥 | 全型號 | 1 |  | TOU0000G15 | 富泰華
19590 | C6HZLH005396 | 201912異動 | A事業群 | Mac(I)產品處 | 龍華 | D4 | 5F | 1樓 | 盤管風機（生產區） | 生產區 | 國祥 | 全型號 | 1 |  | TOU0000G15 | 富泰華
19591 | C6HZLH005397 | 201912異動 | A事業群 | Mac(I)產品處 | 龍華 | D4 | 5F | 1樓 | 盤管風機（生產區） | 生產區 | 國祥 | 全型號 | 1 |  | TOU0000G15 | 富泰華
19592 | C6HZLH005398 | 201912異動 | A事業群 | Mac(I)產品處 | 龍華 | D4 | 5F | 1樓 | 盤管風機（生產區） | 生產區 | 國祥 | 全型號 | 1 |  | TOU0000G15 | 富泰華
19593 | C6HZLH005399 | 201912異動 | A事業群 | Mac(I)產品處 | 龍華 | D4 | 5F | 1樓 | 盤管風機（生產區） | 生產區 | 國祥 | 全型號 | 1 |  | TOU0000G15 | 富泰華
19594 | C6HZLH005400 | 201912異動 | A事業群 | Mac(I)產品處 | 龍華 | D4 | 5F | 1樓 | 盤管風機（生產區） | 生產區 | 國祥 | 全型號 | 1 |  | TOU0000G15 | 富泰華
19595 | C6HZLH005401 | 201912異動 | A事業群 | Mac(I)產品處 | 龍華 | D4 | 5F | 1樓 | 盤管風機（生產區） | 生產區 | 國祥 | 全型號 | 1 |  | TOU0000G15 | 富泰華
19596 | C6HZLH005402 | 201912異動 | A事業群 | Mac(I)產品處 | 龍華 | D4 | 5F | 1樓 | 盤管風機（生產區） | 生產區 | 國祥 | 全型號 | 1 |  | TOU0000G15 | 富泰華
19597 | C6HZLH005403 | 201912異動 | A事業群 | Mac(I)產品處 | 龍華 | D4 | 5F | 1樓 | 盤管風機（生產區） | 生產區 | 國祥 | 全型號 | 1 |  | TOU0000G15 | 富泰華
19598 | C6HZLH005404 | 201912異動 | A事業群 | Mac(I)產品處 | 龍華 | D4 | 5F | 1樓 | 盤管風機（生產區） | 生產區 | 國祥 | 全型號 | 1 |  | TOU0000G15 | 富泰華
19599 | C6HZLH005405 | 201912異動 | A事業群 | Mac(I)產品處 | 龍華 | D4 | 5F | 1樓 | 盤管風機（生產區） | 生產區 | 國祥 | 全型號 | 1 |  | TOU0000G15 | 富泰華
19600 | C6HZLH005406 | 201912異動 | A事業群 | Mac(I)產品處 | 龍華 | D4 | 5F | 1樓 | 盤管風機（生產區） | 生產區 | 國祥 | 全型號 | 1 |  | TOU0000G15 | 富泰華
19601 | C6HZLH005407 | 201912異動 | A事業群 | Mac(I)產品處 | 龍華 | D4 | 5F | 1樓 | 盤管風機（生產區） | 生產區 | 國祥 | 全型號 | 1 |  | TOU0000G15 | 富泰華
19602 | C6HZLH005408 | 201912異動 | A事業群 | Mac(I)產品處 | 龍華 | D4 | 5F | 1樓 | 盤管風機（生產區） | 生產區 | 國祥 | 全型號 | 1 |  | TOU0000G15 | 富泰華
19603 | C6HZLH005409 | 201912異動 | A事業群 | Mac(I)產品處 | 龍華 | D4 | 5F | 1樓 | 盤管風機（生產區） | 生產區 | 國祥 | 全型號 | 1 |  | TOU0000G15 | 富泰華
19604 | C6HZLH005410 | 201912異動 | A事業群 | Mac(I)產品處 | 龍華 | D4 | 5F | 1樓 | 盤管風機（生產區） | 生產區 | 國祥 | 全型號 | 1 |  | TOU0000G15 | 富泰華
19605 | C6HZLH005411 | 201912異動 | A事業群 | Mac(I)產品處 | 龍華 | D4 | 5F | 1樓 | 盤管風機（生產區） | 生產區 | 國祥 | 全型號 | 1 |  | TOU0000G15 | 富泰華
19606 | C6HZLH005412 | 201912異動 | A事業群 | Mac(I)產品處 | 龍華 | D4 | 5F | 1樓 | 盤管風機（生產區） | 生產區 | 國祥 | 全型號 | 1 |  | TOU0000G15 | 富泰華
19607 | C6HZLH005413 | 201912異動 | A事業群 | Mac(I)產品處 | 龍華 | D4 | 5F | 1樓 | 盤管風機（生產區） | 生產區 | 國祥 | 全型號 | 1 |  | TOU0000G15 | 富泰華
19608 | C6HZLH005414 | 201912異動 | A事業群 | Mac(I)產品處 | 龍華 | D4 | 5F | 1樓 | 盤管風機（生產區） | 生產區 | 國祥 | 全型號 | 1 |  | TOU0000G15 | 富泰華
19609 | C6HZLH005415 | 201912異動 | A事業群 | Mac(I)產品處 | 龍華 | D4 | 5F | 1樓 | 盤管風機（生產區） | 生產區 | 國祥 | 全型號 | 1 |  | TOU0000G15 | 富泰華
19610 | C6HZLH005416 | 201912異動 | A事業群 | Mac(I)產品處 | 龍華 | D4 | 5F | 1樓 | 盤管風機（生產區） | 生產區 | 國祥 | 全型號 | 1 |  | TOU0000G15 | 富泰華
19611 | C6HZLH005417 | 201912異動 | A事業群 | Mac(I)產品處 | 龍華 | D4 | 5F | 1樓 | 盤管風機（生產區） | 生產區 | 國祥 | 全型號 | 1 |  | TOU0000G15 | 富泰華
19612 | C6HZLH005418 | 201912異動 | A事業群 | Mac(I)產品處 | 龍華 | D4 | 5F | 1樓 | 盤管風機（生產區） | 生產區 | 國祥 | 全型號 | 1 |  | TOU0000G15 | 富泰華
19613 | C6HZLH005419 | 201912異動 | A事業群 | Mac(I)產品處 | 龍華 | D4 | 5F | 1樓 | 盤管風機（生產區） | 生產區 | 國祥 | 全型號 | 1 |  | TOU0000G15 | 富泰華
19614 | C6HZLH005420 | 201912異動 | A事業群 | Mac(I)產品處 | 龍華 | D4 | 5F | 1樓 | 盤管風機（生產區） | 生產區 | 國祥 | 全型號 | 1 |  | TOU0000G15 | 富泰華
19615 | C6HZLH005421 | 201912異動 | A事業群 | Mac(I)產品處 | 龍華 | D4 | 5F | 1樓 | 盤管風機（生產區） | 生產區 | 國祥 | 全型號 | 1 |  | TOU0000G15 | 富泰華
19616 | C6HZLH005422 | 201912異動 | A事業群 | Mac(I)產品處 | 龍華 | D4 | 5F | 1樓 | 盤管風機（生產區） | 生產區 | 國祥 | 全型號 | 1 |  | TOU0000G15 | 富泰華
19617 | C6HZLH005423 | 201912異動 | A事業群 | Mac(I)產品處 | 龍華 | D4 | 5F | 1樓 | 盤管風機（生產區） | 生產區 | 國祥 | 全型號 | 1 |  | TOU0000G15 | 富泰華
19618 | C6HZLH005424 | 201912異動 | A事業群 | Mac(I)產品處 | 龍華 | D4 | 5F | 1樓 | 盤管風機（生產區） | 生產區 | 國祥 | 全型號 | 1 |  | TOU0000G15 | 富泰華
19619 | C6HZLH005425 | 201912異動 | A事業群 | Mac(I)產品處 | 龍華 | D4 | 5F | 1樓 | 盤管風機（生產區） | 生產區 | 國祥 | 全型號 | 1 |  | TOU0000G15 | 富泰華
19620 | C6HZLH005426 | 201912異動 | A事業群 | Mac(I)產品處 | 龍華 | D4 | 5F | 1樓 | 盤管風機（生產區） | 生產區 | 國祥 | 全型號 | 1 |  | TOU0000G15 | 富泰華
19621 | C6HZLH005427 | 201912異動 | A事業群 | Mac(I)產品處 | 龍華 | D4 | 5F | 1樓 | 盤管風機（生產區） | 生產區 | 國祥 | 全型號 | 1 |  | TOU0000G15 | 富泰華
19622 | C6HZLH005428 | 201912異動 | A事業群 | Mac(I)產品處 | 龍華 | D4 | 5F | 1樓 | 盤管風機（生產區） | 生產區 | 國祥 | 全型號 | 1 |  | TOU0000G15 | 富泰華
19623 | C6HZLH005429 | 201912異動 | A事業群 | Mac(I)產品處 | 龍華 | D4 | 5F | 1樓 | 盤管風機（生產區） | 生產區 | 國祥 | 全型號 | 1 |  | TOU0000G15 | 富泰華
19624 | C6HZLH005430 | 201912異動 | A事業群 | Mac(I)產品處 | 龍華 | D4 | 5F | 1樓 | 盤管風機（生產區） | 生產區 | 國祥 | 全型號 | 1 |  | TOU0000G15 | 富泰華
19625 | C6HZLH005431 | 201912異動 | A事業群 | Mac(I)產品處 | 龍華 | D4 | 5F | 1樓 | 盤管風機（生產區） | 生產區 | 國祥 | 全型號 | 1 |  | TOU0000G15 | 富泰華
19626 | C6HZLH005432 | 201912異動 | A事業群 | Mac(I)產品處 | 龍華 | D4 | 5F | 1樓 | 盤管風機（生產區） | 生產區 | 國祥 | 全型號 | 1 |  | TOU0000G15 | 富泰華
19627 | C6HZLH005433 | 201912異動 | A事業群 | Mac(I)產品處 | 龍華 | D4 | 5F | 1樓 | 盤管風機（生產區） | 生產區 | 國祥 | 全型號 | 1 |  | TOU0000G15 | 富泰華
19628 | C6HZLH005434 | 201912異動 | A事業群 | Mac(I)產品處 | 龍華 | D4 | 5F | 1樓 | 盤管風機（生產區） | 生產區 | 國祥 | 全型號 | 1 |  | TOU0000G15 | 富泰華
19629 | C6HZLH005435 | 201912異動 | A事業群 | Mac(I)產品處 | 龍華 | D4 | 5F | 1樓 | 盤管風機（生產區） | 生產區 | 國祥 | 全型號 | 1 |  | TOU0000G15 | 富泰華
19630 | C6HZLH005436 | 201912異動 | A事業群 | Mac(I)產品處 | 龍華 | D4 | 5F | 1樓 | 盤管風機（生產區） | 生產區 | 國祥 | 全型號 | 1 |  | TOU0000G15 | 富泰華
19631 | C6HZLH005437 | 201912異動 | A事業群 | Mac(I)產品處 | 龍華 | D4 | 5F | 1樓 | 盤管風機（生產區） | 生產區 | 國祥 | 全型號 | 1 |  | TOU0000G15 | 富泰華
19632 | C6HZLH005438 | 201912異動 | A事業群 | Mac(I)產品處 | 龍華 | D4 | 5F | 1樓 | 盤管風機（生產區） | 生產區 | 國祥 | 全型號 | 1 |  | TOU0000G15 | 富泰華
19633 | C6HZLH005439 | 201912異動 | A事業群 | Mac(I)產品處 | 龍華 | D4 | 5F | 1樓 | 盤管風機（生產區） | 生產區 | 國祥 | 全型號 | 1 |  | TOU0000G15 | 富泰華
19634 | C6HZLH005440 | 201912異動 | A事業群 | Mac(I)產品處 | 龍華 | D4 | 5F | 1樓 | 盤管風機（生產區） | 生產區 | 國祥 | 全型號 | 1 |  | TOU0000G15 | 富泰華
19635 | C6HZLH005441 | 201912異動 | A事業群 | Mac(I)產品處 | 龍華 | D4 | 5F | 1.5樓 | 分體櫃式空調（生產區） | 生產區 | 格力 | 5HP(含)以下 | 1 |  | TOU0000G15 | 富泰華
19636 | C6HZLH005442 | 201912異動 | A事業群 | Mac(I)產品處 | 龍華 | D4 | 5F | 1.5樓 | 分體櫃式空調（生產區） | 生產區 | 格力 | 5HP(含)以下 | 1 |  | TOU0000G15 | 富泰華
19637 | C6HZLH005443 | 201912異動 | A事業群 | Mac(I)產品處 | 龍華 | D4 | 5F | 1.5樓 | 分體櫃式空調（生產區） | 生產區 | 格力 | 5HP(含)以下 | 1 |  | TOU0000G15 | 富泰華
19638 | C6HZLH005444 | 201912異動 | A事業群 | Mac(I)產品處 | 龍華 | D4 | 5F | 1.5樓 | 分體櫃式空調（生產區） | 生產區 | 格力 | 5HP(含)以下 | 1 |  | TOU0000G15 | 富泰華
19639 | C6HZLH005445 | 201912異動 | A事業群 | Mac(I)產品處 | 龍華 | D4 | 5F | 1.5樓 | 分體櫃式空調（生產區） | 生產區 | 格力 | 5HP(含)以下 | 1 |  | TOU0000G15 | 富泰華
19640 | C6HZBZ008866 | 201912異動 | A事業群 | MCEG | 龍華 | D5 | 1F | CNC車間 | 吊頂風櫃（生產區） | 生產區 | 思科 | 全型號 | 1 | 金加廠 | TOU0000525 | 富泰華
19641 | C6HZBZ008867 | 201912異動 | A事業群 | MCEG | 龍華 | D5 | 1F | CNC車間 | 吊頂風櫃（生產區） | 生產區 | 思科 | 全型號 | 1 | 金加廠 | TOU0000525 | 富泰華
19642 | C6HZBZ008868 | 201912異動 | A事業群 | MCEG | 龍華 | D5 | 1F | CNC車間 | 吊頂風櫃（生產區） | 生產區 | 思科 | 全型號 | 1 | 金加廠 | TOU0000525 | 富泰華
19643 | C6HZBZ008869 | 201912異動 | A事業群 | MCEG | 龍華 | D5 | 1F | CNC車間 | 吊頂風櫃（生產區） | 生產區 | 思科 | 全型號 | 1 | 金加廠 | TOU0000525 | 富泰華
19644 | C6HZBZ008870 | 201912異動 | A事業群 | MCEG | 龍華 | D5 | 1F | CNC車間 | 吊頂風櫃（生產區） | 生產區 | 思科 | 全型號 | 1 | 金加廠 | TOU0000525 | 富泰華
19645 | C6HZBZ008871 | 201912異動 | A事業群 | MCEG | 龍華 | D5 | 1F | CNC車間 | 吊頂風櫃（生產區） | 生產區 | 思科 | 全型號 | 1 | 金加廠 | TOU0000525 | 富泰華
19646 | C6HZBZ008872 | 201912異動 | A事業群 | MCEG | 龍華 | D5 | 1F | CNC車間 | 吊頂風櫃（生產區） | 生產區 | 思科 | 全型號 | 1 | 金加廠 | TOU0000525 | 富泰華
19647 | C6HZBZ008873 | 201912異動 | A事業群 | MCEG | 龍華 | D5 | 1F | CNC車間 | 吊頂風櫃（生產區） | 生產區 | 思科 | 全型號 | 1 | 金加廠 | TOU0000525 | 富泰華
19648 | C6HZBZ008874 | 201912異動 | A事業群 | MCEG | 龍華 | D5 | 1F | CNC車間 | 吊頂風櫃（生產區） | 生產區 | 思科 | 全型號 | 1 | 金加廠 | TOU0000525 | 富泰華
19649 | C6HZBZ008875 | 201912異動 | A事業群 | MCEG | 龍華 | D5 | 1F | CNC車間 | 吊頂風櫃（生產區） | 生產區 | 思科 | 全型號 | 1 | 金加廠 | TOU0000525 | 富泰華
19650 | C6HZBZ008876 | 201912異動 | A事業群 | MCEG | 龍華 | D5 | 1F | CNC車間 | 吊頂風櫃（生產區） | 生產區 | 思科 | 全型號 | 1 | 金加廠 | TOU0000525 | 富泰華
19651 | C6HZBZ008877 | 201912異動 | A事業群 | MCEG | 龍華 | D5 | 1F | CNC車間 | 吊頂風櫃（生產區） | 生產區 | 思科 | 全型號 | 1 | 金加廠 | TOU0000525 | 富泰華
19652 | C6HZBZ008878 | 201912異動 | A事業群 | MCEG | 龍華 | D5 | 1F | CNC車間 | 盤管風機（生產區） | 生產區 | 思科 | 全型號 | 1 | 金加廠 | TOU0000525 | 富泰華
19653 | C6HZBZ008879 | 201912異動 | A事業群 | MCEG | 龍華 | D5 | 1F | CNC車間 | 盤管風機（生產區） | 生產區 | 思科 | 全型號 | 1 | 金加廠 | TOU0000525 | 富泰華
19654 | C6HZBZ008880 | 201912異動 | A事業群 | MCEG | 龍華 | D5 | 1F | CNC車間 | 盤管風機（生產區） | 生產區 | 思科 | 全型號 | 1 | 金加廠 | TOU0000525 | 富泰華
19655 | C6HZBZ008881 | 201912異動 | A事業群 | MCEG | 龍華 | D5 | 1F | CNC車間 | 盤管風機（生產區） | 生產區 | 思科 | 全型號 | 1 | 金加廠 | TOU0000525 | 富泰華
19656 | C6HZBZ008882 | 201912異動 | A事業群 | MCEG | 龍華 | D5 | 1F | CNC車間 | 盤管風機（生產區） | 生產區 | 思科 | 全型號 | 1 | 金加廠 | TOU0000525 | 富泰華
19657 | C6HZBZ008883 | 201912異動 | A事業群 | MCEG | 龍華 | D5 | 1F | CNC車間 | 盤管風機（生產區） | 生產區 | 思科 | 全型號 | 1 | 金加廠 | TOU0000525 | 富泰華
19658 | C6HZBZ008884 | 201912異動 | A事業群 | MCEG | 龍華 | D5 | 1F | CNC車間 | 盤管風機（生產區） | 生產區 | 思科 | 全型號 | 1 | 金加廠 | TOU0000525 | 富泰華
19659 | C6HZBZ008885 | 201912異動 | A事業群 | MCEG | 龍華 | D5 | 1.5F | 全檢車間 | 盤管風機（生產區） | 生產區 | 思科 | 全型號 | 1 | 金加廠 | TOU0000525 | 富泰華
19660 | C6HZBZ008886 | 201912異動 | A事業群 | MCEG | 龍華 | D5 | 1.5F | 全檢車間 | 盤管風機（生產區） | 生產區 | 思科 | 全型號 | 1 | 金加廠 | TOU0000525 | 富泰華
19661 | C6HZBZ008887 | 201912異動 | A事業群 | MCEG | 龍華 | D5 | 1.5F | 全檢車間 | 盤管風機（生產區） | 生產區 | 思科 | 全型號 | 1 | 金加廠 | TOU0000525 | 富泰華
19662 | C6HZBZ008888 | 201912異動 | A事業群 | MCEG | 龍華 | D5 | 1.5F | 全檢車間 | 盤管風機（生產區） | 生產區 | 思科 | 全型號 | 1 | 金加廠 | TOU0000525 | 富泰華
19663 | C6HZBZ008889 | 201912異動 | A事業群 | MCEG | 龍華 | D5 | 1.5F | 全檢車間 | 盤管風機（生產區） | 生產區 | 思科 | 全型號 | 1 | 金加廠 | TOU0000525 | 富泰華
19664 | C6HZBZ008890 | 201912異動 | A事業群 | MCEG | 龍華 | D5 | 1.5F | 全檢車間 | 盤管風機（生產區） | 生產區 | 思科 | 全型號 | 1 | 金加廠 | TOU0000525 | 富泰華
19665 | C6HZBZ008891 | 201912異動 | A事業群 | MCEG | 龍華 | D5 | 1.5F | 全檢車間 | 盤管風機（生產區） | 生產區 | 思科 | 全型號 | 1 | 金加廠 | TOU0000525 | 富泰華
19666 | C6HZBZ008892 | 201912異動 | A事業群 | MCEG | 龍華 | D5 | 1.5F | 會議室 | 盤管風機（生產區） | 生產區 | 思科 | 全型號 | 1 | 製造三廠 | TOU0000207 | 富泰華
19667 | C6HZBZ008893 | 201912異動 | A事業群 | MCEG | 龍華 | D5 | 1.5F | 辦公室 | 盤管風機（生產區） | 生產區 | 思科 | 全型號 | 1 | 製造三廠 | TOU0000207 | 富泰華
19668 | C6HZBZ008894 | 201912異動 | A事業群 | MCEG | 龍華 | D5 | 1.5F | 辦公室 | 盤管風機（生產區） | 生產區 | 思科 | 全型號 | 1 | 製造三廠 | TOU0000207 | 富泰華
19669 | C6HZBZ008895 | 201912異動 | A事業群 | MCEG | 龍華 | D5 | 1.5F | 辦公室 | 盤管風機（生產區） | 生產區 | 思科 | 全型號 | 1 | 製造三廠 | TOU0000207 | 富泰華
19670 | C6HZBZ008896 | 201912異動 | A事業群 | MCEG | 龍華 | D5 | 1.5F | 辦公室 | 盤管風機（生產區） | 生產區 | 思科 | 全型號 | 1 | 製造三廠 | TOU0000207 | 富泰華
19671 | C6HZBZ008897 | 201912異動 | A事業群 | MCEG | 龍華 | D5 | 1.5F | 辦公室 | 盤管風機（生產區） | 生產區 | 思科 | 全型號 | 1 | 製造三廠 | TOU0000207 | 富泰華
19672 | C6HZBZ008898 | 201912異動 | A事業群 | MCEG | 龍華 | D5 | 1.5F | 辦公室 | 盤管風機（生產區） | 生產區 | 思科 | 全型號 | 1 | 製造三廠 | TOU0000207 | 富泰華
19673 | C6HZBZ008899 | 201912異動 | A事業群 | MCEG | 龍華 | D5 | 1.5F | 組裝車間 | 組合風櫃（生產區） | 生產區 | 思科 | 3.5萬M3/H(含)以下 | 1 | 製造三廠 | TOU0000207 | 富泰華
19674 | C6HZLH004305 | 201912異動 | A事業群 | MCEG | 龍華 | D5 | 4F | 1F | 吊頂風櫃（生產區） | 生產區 | 木村 | 全型號 | 1 |  | TOU0000525 | 富泰華
19675 | C6HZLH004306 | 201912異動 | A事業群 | MCEG | 龍華 | D5 | 4F | 1F | 吊頂風櫃（生產區） | 生產區 | 木村 | 全型號 | 1 |  | TOU0000525 | 富泰華
19676 | C6HZLH004307 | 201912異動 | A事業群 | MCEG | 龍華 | D5 | 4F | 1F | 吊頂風櫃（生產區） | 生產區 | 木村 | 全型號 | 1 |  | TOU0000525 | 富泰華
19677 | C6HZLH004308 | 201912異動 | A事業群 | MCEG | 龍華 | D5 | 4F | 1F | 吊頂風櫃（生產區） | 生產區 | 木村 | 全型號 | 1 |  | TOU0000525 | 富泰華
19678 | C6HZLH004309 | 201912異動 | A事業群 | MCEG | 龍華 | D5 | 4F | 1F | 吊頂風櫃（生產區） | 生產區 | 木村 | 全型號 | 1 |  | TOU0000525 | 富泰華
19679 | C6HZLH004315 | 201912異動 | A事業群 | MCEG | 龍華 | D5 | 4F | 1F | 組合風櫃（生產區） | 生產區 | 王牌 | 3.5萬M3/H(含)以下 | 1 |  | TOU0000525 | 富泰華
19680 | C6HZLH004316 | 201912異動 | A事業群 | MCEG | 龍華 | D5 | 4F | 1F | 組合風櫃（生產區） | 生產區 | 王牌 | 3.5萬M3/H(含)以下 | 1 |  | TOU0000525 | 富泰華
19681 | C6HZLH004320 | 201912異動 | A事業群 | MCEG | 龍華 | D5 | 4F | 2F | 盤管風機（生產區） | 生產區 | 王牌 | 全型號 | 1 |  | TOU0000D05 | 富泰華
19682 | C6HZLH004321 | 201912異動 | A事業群 | MCEG | 龍華 | D5 | 4F | 2F | 盤管風機（生產區） | 生產區 | 王牌 | 全型號 | 1 |  | TOU0000D05 | 富泰華
19683 | C6HZLH004322 | 201912異動 | A事業群 | MCEG | 龍華 | D5 | 4F | 2F | 盤管風機（生產區） | 生產區 | 王牌 | 全型號 | 1 |  | TOU0000D05 | 富泰華
19684 | C6HZLH004323 | 201912異動 | A事業群 | MCEG | 龍華 | D5 | 4F | 2F | 盤管風機（生產區） | 生產區 | 王牌 | 全型號 | 1 |  | TOU0000D05 | 富泰華
19685 | C6HZLH004324 | 201912異動 | A事業群 | MCEG | 龍華 | D5 | 4F | 2F | 盤管風機（生產區） | 生產區 | 王牌 | 全型號 | 1 |  | TOU0000D05 | 富泰華
19686 | C6HZLH004325 | 201912異動 | A事業群 | MCEG | 龍華 | D5 | 4F | 2F | 盤管風機（生產區） | 生產區 | 王牌 | 全型號 | 1 |  | TOU0000D05 | 富泰華
19687 | C6HZLH004326 | 201912異動 | A事業群 | MCEG | 龍華 | D5 | 4F | 2F | 盤管風機（生產區） | 生產區 | 王牌 | 全型號 | 1 |  | TOU0000D05 | 富泰華
19688 | C6HZLH004327 | 201912異動 | A事業群 | MCEG | 龍華 | D5 | 4F | 2F | 盤管風機（生產區） | 生產區 | 王牌 | 全型號 | 1 |  | TOU0000D05 | 富泰華
19689 | C6HZLH004328 | 201912異動 | A事業群 | MCEG | 龍華 | D5 | 4F | 2F | 盤管風機（生產區） | 生產區 | 王牌 | 全型號 | 1 |  | TOU0000D05 | 富泰華
19690 | C6HZLH004329 | 201912異動 | A事業群 | MCEG | 龍華 | D5 | 4F | 2F | 盤管風機（生產區） | 生產區 | 王牌 | 全型號 | 1 |  | TOU0000D05 | 富泰華
19691 | C6HZLH004330 | 201912異動 | A事業群 | MCEG | 龍華 | D5 | 4F | 2F | 盤管風機（生產區） | 生產區 | 王牌 | 全型號 | 1 |  | TOU0000D05 | 富泰華
19692 | C6HZLH004331 | 201912異動 | A事業群 | MCEG | 龍華 | D5 | 4F | 2F | 盤管風機（生產區） | 生產區 | 王牌 | 全型號 | 1 |  | TOU0000D05 | 富泰華
19693 | C6HZLH004332 | 201912異動 | A事業群 | MCEG | 龍華 | D5 | 4F | 2F | 盤管風機（生產區） | 生產區 | 王牌 | 全型號 | 1 |  | TOU0000D05 | 富泰華
19694 | C6HZLH004333 | 201912異動 | A事業群 | MCEG | 龍華 | D5 | 4F | 2F | 盤管風機（生產區） | 生產區 | 王牌 | 全型號 | 1 |  | TOU0000D05 | 富泰華
19695 | C6HZLH004371 | 201912異動 | A事業群 | MCEG | 龍華 | D5 | 1.5F | 1.5F | 分體櫃式空調（生產區） | 生產區 | 格力 | 5HP(含)以下 | 1 |  | TOU0000505 | 富泰華
19696 | C6HZLH004372 | 201912異動 | A事業群 | MCEG | 龍華 | D5 | 1.5F | 1.5F | 分體櫃式空調（生產區） | 生產區 | 格力 | 5HP(含)以下 | 1 |  | TOU0000505 | 富泰華
19697 | C6HZLH004373 | 201912異動 | A事業群 | MCEG | 龍華 | D5 | 1.5F | 1.5F | 分體櫃式空調（生產區） | 生產區 | 格力 | 5HP(含)以下 | 1 |  | TOU0000505 | 富泰華
19698 | C6HZLH004379 | 201912異動 | A事業群 | MCEG | 龍華 | D5 | 1.5F | 1.5F | 分體櫃式空調（生產區） | 生產區 | 格力 | 5HP(含)以下 | 1 |  | TOU0000505 | 富泰華
19699 | C6HZLH004380 | 201912異動 | A事業群 | MCEG | 龍華 | D5 | 1.5F | 1.5F | 分體櫃式空調（生產區） | 生產區 | 格力 | 5HP(含)以下 | 1 |  | TOU0000505 | 富泰華
19700 | C6HZLH004381 | 20250901費用代碼變更 | A事業群 | MCEG | 龍華 | D5 | 1.5F | 監控室 | 分體櫃式空調（生產區） | 生產區 | 格力 | 5HP(含)以下 | 1 |  | TOU0000605 | 富泰華
19701 | C6HZLH004382 | 20250901費用代碼變更 | A事業群 | MCEG | 龍華 | D5 | 1.5F | 監控室 | 分體櫃式空調（生產區） | 生產區 | 格力 | 5HP(含)以下 | 1 |  | TOU0000605 | 富泰華
19702 | C6HZLH004491 | 201912異動 | A事業群 | MCEG | 龍華 | D5 | 1.5F | 聯合辦公室 | 分體櫃式空調（生產區） | 生產區 | 格力 | 5HP(含)以下 | 1 |  | TOU0000505 | 富泰華
19703 | C6HZLH004876 | 20250901費用代碼變更 | C事業群 | MCEG | 龍華 | D5 | 4F | 4F | 吊頂風櫃（生產區） | 生產區 | 王牌 | 全型號 | 1 |  | TJG00JJ115 | 富士康
19704 | C6HZLH004877 | 20250901費用代碼變更 | C事業群 | MCEG | 龍華 | D5 | 4F | 4F | 吊頂風櫃（生產區） | 生產區 | 王牌 | 全型號 | 1 |  | TJG00JJ115 | 富士康
19705 | C6HZLH004878 | 20250901費用代碼變更 | C事業群 | MCEG | 龍華 | D5 | 4F | 4F | 吊頂風櫃（生產區） | 生產區 | 王牌 | 全型號 | 1 |  | TJG00JJ115 | 富士康
19706 | C6HZLH004879 | 20250901費用代碼變更 | C事業群 | MCEG | 龍華 | D5 | 4F | 4F | 吊頂風櫃（生產區） | 生產區 | 王牌 | 全型號 | 1 |  | TJG00JJ115 | 富士康
19707 | C6HZLH004880 | 20250901費用代碼變更 | C事業群 | MCEG | 龍華 | D5 | 4F | 4F | 吊頂風櫃（生產區） | 生產區 | 王牌 | 全型號 | 1 |  | TJG00JJ115 | 富士康
19708 | C6HZLH004881 | 20250901費用代碼變更 | C事業群 | MCEG | 龍華 | D5 | 3F |  | 吊頂風櫃（生產區） | 生產區 | 木村 | 全型號 | 1 |  | TJG00JJ115 | 富泰華
19709 | C6HZLH004882 | 20250901費用代碼變更 | C事業群 | MCEG | 龍華 | D5 | 3F |  | 吊頂風櫃（生產區） | 生產區 | 木村 | 全型號 | 1 |  | TJG00JJ115 | 富泰華
19710 | C6HZLH004883 | 20250901費用代碼變更 | C事業群 | MCEG | 龍華 | D5 | 3F |  | 吊頂風櫃（生產區） | 生產區 | 木村 | 全型號 | 1 |  | TJG00JJ115 | 富泰華
19711 | C6HZLH004884 | 20250901費用代碼變更 | C事業群 | MCEG | 龍華 | D5 | 3F |  | 吊頂風櫃（生產區） | 生產區 | 木村 | 全型號 | 1 |  | TJG00JJ115 | 富泰華
19712 | C6HZLH004885 | 20250901費用代碼變更 | C事業群 | MCEG | 龍華 | D5 | 3F |  | 吊頂風櫃（生產區） | 生產區 | 木村 | 全型號 | 1 |  | TJG00JJ115 | 富泰華
19713 | C6HZLH004886 | 20250901費用代碼變更 | C事業群 | MCEG | 龍華 | D5 | 3F |  | 吊頂風櫃（生產區） | 生產區 | 木村 | 全型號 | 1 |  | TJG00JJ115 | 富泰華
19714 | C6HZLH004887 | 20250901費用代碼變更 | C事業群 | MCEG | 龍華 | D5 | 3F |  | 吊頂風櫃（生產區） | 生產區 | 木村 | 全型號 | 1 |  | TJG00JJ115 | 富泰華
19715 | C6HZLH004888 | 20250901費用代碼變更 | C事業群 | MCEG | 龍華 | D5 | 3F |  | 吊頂風櫃（生產區） | 生產區 | 木村 | 全型號 | 1 |  | TJG00JJ115 | 富泰華
19716 | C6HZLH004889 | 20250901費用代碼變更 | C事業群 | MCEG | 龍華 | D5 | 3F |  | 吊頂風櫃（生產區） | 生產區 | 木村 | 全型號 | 1 |  | TJG00JJ115 | 富泰華
19717 | C6HZLH004890 | 20250901費用代碼變更 | C事業群 | MCEG | 龍華 | D5 | 3F |  | 吊頂風櫃（生產區） | 生產區 | 木村 | 全型號 | 1 |  | TJG00JJ115 | 富泰華
19718 | C6HZLH004891 | 20250901費用代碼變更 | C事業群 | MCEG | 龍華 | D5 | 3F |  | 吊頂風櫃（生產區） | 生產區 | 木村 | 全型號 | 1 |  | TJG00JJ115 | 富泰華
19719 | C6HZLH004892 | 20250901費用代碼變更 | C事業群 | MCEG | 龍華 | D5 | 3F |  | 吊頂風櫃（生產區） | 生產區 | 木村 | 全型號 | 1 |  | TJG00JJ115 | 富泰華
19720 | C6HZLH005448 | 20250901費用代碼變更 | C事業群 | MCEG | 龍華 | D5 | 4F | 3樓 | 分體櫃式空調（生產區） | 生產區 | 格力 | 5HP(含)以下 | 1 |  | TJG00JJ115 | 富泰華
19721 | C6HZLH005449 | 20250901費用代碼變更 | C事業群 | MCEG | 龍華 | D5 | 4F | 3樓 | 分體櫃式空調（生產區） | 生產區 | 格力 | 5HP(含)以下 | 1 |  | TJG00JJ115 | 富泰華
19722 | C6HZLH005450 | 20250901費用代碼變更 | C事業群 | MCEG | 龍華 | D5 | 4F | 3樓 | 分體櫃式空調（生產區） | 生產區 | 格力 | 5HP(含)以下 | 1 |  | TJG00JJ115 | 富泰華
19723 | C6HZLH005451 | 20250901費用代碼變更 | C事業群 | MCEG | 龍華 | D5 | 4F | 4樓 | 分體櫃式空調（生產區） | 生產區 | 格力 | 5HP(含)以下 | 1 |  | TJG00JJ115 | 富泰華
19724 | C6HZLH005452 | 20250901費用代碼變更 | C事業群 | MCEG | 龍華 | D5 | 4F | 4樓 | 分體櫃式空調（生產區） | 生產區 | 格力 | 5HP(含)以下 | 1 |  | TJG00JJ115 | 富泰華
19725 | C6HZLH005456 | 20250901費用代碼變更 | C事業群 | MCEG | 龍華 | D5 | 4F | 4樓 | 盤管風機（生產區） | 生產區 | 國祥 | 全型號 | 1 |  | TJG00JJ115 | 富泰華
19726 | C6HZLH006311 | 20250901費用代碼變更 | A事業群 | MCEG | 龍華 | D5 | 4F | 1F | 組合風櫃（生產區） | 生產區 | 國祥 | 3.5萬M3/H(含)以下 | 1 |  | TOU0000207 | 富泰華
19727 | C6HZLH006312 | 20250901費用代碼變更 | A事業群 | MCEG | 龍華 | D5 | 4F | 1F | 組合風櫃（生產區） | 生產區 | 國祥 | 3.5萬M3/H(含)以下 | 1 |  | TOU0000207 | 富泰華
19728 | C6HZLH006313 | 20250901費用代碼變更 | A事業群 | MCEG | 龍華 | D5 | 4F | 1F | 吊頂風櫃（生產區） | 生產區 | 申淩 | 全型號 | 1 |  | TOU0000207 | 富泰華
19729 | C6HZLH006343 | 201912異動 | A事業群 | MCEG | 龍華 | D5 | 2F |  | 吊頂風櫃（生產區） | 生產區 |  | 全型號 | 1 |  | TOU0000505 | 富泰華
19730 | C6HZLH006344 | 201912異動 | A事業群 | MCEG | 龍華 | D5 | 2F |  | 吊頂風櫃（生產區） | 生產區 |  | 全型號 | 1 |  | TOU0000505 | 富泰華
19731 | C6HZLH006345 | 201912異動 | A事業群 | MCEG | 龍華 | D5 | 2F |  | 吊頂風櫃（生產區） | 生產區 |  | 全型號 | 1 |  | TOU0000505 | 富泰華
19732 | C6HZLH006346 | 201912異動 | A事業群 | MCEG | 龍華 | D5 | 2F |  | 吊頂風櫃（生產區） | 生產區 |  | 全型號 | 1 |  | TOU0000505 | 富泰華
19733 | C6HZLH006347 | 201912異動 | A事業群 | MCEG | 龍華 | D5 | 2F |  | 吊頂風櫃（生產區） | 生產區 |  | 全型號 | 1 |  | TOU0000505 | 富泰華
19734 | C6HZLH006348 | 201912異動 | A事業群 | MCEG | 龍華 | D5 | 2F |  | 吊頂風櫃（生產區） | 生產區 |  | 全型號 | 1 |  | TOU0000505 | 富泰華
19735 | C6HZLH006349 | 201912異動 | A事業群 | MCEG | 龍華 | D5 | 2F |  | 吊頂風櫃（生產區） | 生產區 |  | 全型號 | 1 |  | TOU0000505 | 富泰華
19736 | C6HZLH006350 | 201912異動 | A事業群 | MCEG | 龍華 | D5 | 2F |  | 吊頂風櫃（生產區） | 生產區 |  | 全型號 | 1 |  | TOU0000505 | 富泰華
19737 | C6HZLH006351 | 201912異動 | A事業群 | MCEG | 龍華 | D5 | 2F |  | 吊頂風櫃（生產區） | 生產區 |  | 全型號 | 1 |  | TOU0000505 | 富泰華
19738 | C6HZLH006352 | 201912異動 | A事業群 | MCEG | 龍華 | D5 | 2F |  | 吊頂風櫃（生產區） | 生產區 |  | 全型號 | 1 |  | TOU0000505 | 富泰華
19739 | C6HZLH006353 | 201912異動 | A事業群 | MCEG | 龍華 | D5 | 2F |  | 吊頂風櫃（生產區） | 生產區 |  | 全型號 | 1 |  | TOU0000505 | 富泰華
19740 | C6HZLH006354 | 201912異動 | A事業群 | MCEG | 龍華 | D5 | 2F |  | 吊頂風櫃（生產區） | 生產區 |  | 全型號 | 1 |  | TOU0000505 | 富泰華
19741 | C6HZLH006355 | 201912異動 | A事業群 | MCEG | 龍華 | D5 | 2F |  | 吊頂風櫃（生產區） | 生產區 |  | 全型號 | 1 |  | TOU0000505 | 富泰華
19742 | C6HZLH006356 | 201912異動 | A事業群 | MCEG | 龍華 | D5 | 2F |  | 吊頂風櫃（生產區） | 生產區 |  | 全型號 | 1 |  | TOU0000505 | 富泰華
19743 | C6HZLH006357 | 201912異動 | A事業群 | MCEG | 龍華 | D5 | 2F |  | 吊頂風櫃（生產區） | 生產區 |  | 全型號 | 1 |  | TOU0000505 | 富泰華
19744 | C6HZLH006358 | 201912異動 | A事業群 | MCEG | 龍華 | D5 | 2F |  | 吊頂風櫃（生產區） | 生產區 |  | 全型號 | 1 |  | TOU0000505 | 富泰華
19745 | C6HZLH006359 | 201912異動 | A事業群 | MCEG | 龍華 | D5 | 2F |  | 吊頂風櫃（生產區） | 生產區 |  | 全型號 | 1 |  | TOU0000505 | 富泰華
19746 | C6HZLH006360 | 201912異動 | A事業群 | MCEG | 龍華 | D5 | 2F |  | 吊頂風櫃（生產區） | 生產區 |  | 全型號 | 1 |  | TOU0000505 | 富泰華
19747 | C6HZLH006361 | 201912異動 | A事業群 | MCEG | 龍華 | D5 | 2F |  | 分體櫃式空調（生產區） | 生產區 |  | 5HP(含)以下 | 1 |  | TOU0000505 | 富泰華
19748 | C6HZLH006362 | 201912異動 | A事業群 | MCEG | 龍華 | D5 | 2F |  | 分體櫃式空調（生產區） | 生產區 |  | 5HP(含)以下 | 1 |  | TOU0000505 | 富泰華
19749 | C6HZLH008733 | 201912異動 | A事業群 | MCEG | 龍華 | D5 | 4F | 檢測室 | 吊頂風櫃（生產區） | 生產區 | 木村 | 全型號 | 1 | 品質保證處 | TOU0000785 | 富泰華
19750 | C6HZLH008734 | 201912異動 | A事業群 | MCEG | 龍華 | D5 | 4F | 檢測室 | 吊頂風櫃（生產區） | 生產區 | 木村 | 全型號 | 1 | 品質保證處 | TOU0000785 | 富泰華
19751 | C6HZLH008735 | 201912異動 | A事業群 | MCEG | 龍華 | D5 | 4F | 檢測室 | 吊頂風櫃（生產區） | 生產區 | 木村 | 全型號 | 1 | 品質保證處 | TOU0000785 | 富泰華
19752 | C6HZLH008736 | 201912異動 | A事業群 | MCEG | 龍華 | D5 | 4F | 檢測室 | 吊頂風櫃（生產區） | 生產區 | 木村 | 全型號 | 1 | 品質保證處 | TOU0000785 | 富泰華
19753 | C6HZLH008737 | 201912異動 | A事業群 | MCEG | 龍華 | D5 | 4F | 檢測室 | 吊頂風櫃（生產區） | 生產區 | 木村 | 全型號 | 1 | 品質保證處 | TOU0000785 | 富泰華
19754 | C6HZLH008738 | 201912異動 | A事業群 | MCEG | 龍華 | D5 | 4F | 檢測室 | 吊頂風櫃（生產區） | 生產區 | 木村 | 全型號 | 1 | 品質保證處 | TOU0000785 | 富泰華
19755 | C6HZLH008739 | 201912異動 | A事業群 | MCEG | 龍華 | D5 | 4F | 檢測室 | 吊頂風櫃（生產區） | 生產區 | 木村 | 全型號 | 1 | 品質保證處 | TOU0000785 | 富泰華
19756 | C6HZLH008753 | 201912異動 | A事業群 | MCEG | 龍華 | D5 | 1F | CNC車間 | 立式風櫃（生產區） | 生產區 | 王牌 | 全型號 | 1 | 金加廠 | TOU0000525 | 富泰華
19757 | C6HZLH008754 | 201912異動 | A事業群 | MCEG | 龍華 | D5 | 1F | CNC車間 | 立式風櫃（生產區） | 生產區 | 王牌 | 全型號 | 1 | 金加廠 | TOU0000525 | 富泰華
19758 | C6HZLH008755 | 201912異動 | A事業群 | MCEG | 龍華 | D5 | 1F | 穩變機房1# | 分體櫃式空調（生產區） | 生產區 | 美的 | 5HP(含)以下 | 1 | 金加廠 | TOU0000525 | 富泰華
19759 | C6HZLH008756 | 201912異動 | A事業群 | MCEG | 龍華 | D5 | 1F | 穩變機房2# | 分體櫃式空調（生產區） | 生產區 | 格力 | 5HP(含)以下 | 1 | 金加廠 | TOU0000525 | 富泰華
19760 | C6HZLH008757 | 201912異動 | A事業群 | MCEG | 龍華 | D5 | 1F | 辦公室 | 分體櫃式空調（生產區） | 生產區 | 格力 | 5HP(含)以下 | 1 | 關務物流部 | TOU0000525 | 富泰華
19761 | C6HZLH008758 | 201912異動 | A事業群 | MCEG | 龍華 | D5 | 1F | 辦公室 | 分體櫃式空調（生產區） | 生產區 | 美的 | 5HP(含)以下 | 1 | 關務物流部 | TOU0000525 | 富泰華
19762 | C6HZLH008759 | 201912異動 | A事業群 | MCEG | 龍華 | D5 | 2F | 穩變機房 | 分體櫃式空調（生產區） | 生產區 | 美的 | 5HP(含)以下 | 1 | 金加廠 | TOU0000525 | 富泰華
19763 | C6HZLH008760 | 201912異動 | A事業群 | MCEG | 龍華 | D5 | 2F | CNC車間 | 吊頂風櫃（生產區） | 生產區 | 木村 | 全型號 | 1 | 金加廠 | TOU0000525 | 富泰華
19764 | C6HZLH008761 | 201912異動 | A事業群 | MCEG | 龍華 | D5 | 2F | CNC車間 | 吊頂風櫃（生產區） | 生產區 | 木村 | 全型號 | 1 | 金加廠 | TOU0000525 | 富泰華
19765 | C6HZLH008762 | 201912異動 | A事業群 | MCEG | 龍華 | D5 | 2F | CNC車間 | 吊頂風櫃（生產區） | 生產區 | 木村 | 全型號 | 1 | 金加廠 | TOU0000525 | 富泰華
19766 | C6HZLH008763 | 201912異動 | A事業群 | MCEG | 龍華 | D5 | 2F | CNC車間 | 吊頂風櫃（生產區） | 生產區 | 木村 | 全型號 | 1 | 金加廠 | TOU0000525 | 富泰華
19767 | C6HZLH008764 | 201912異動 | A事業群 | MCEG | 龍華 | D5 | 2F | CNC車間 | 吊頂風櫃（生產區） | 生產區 | 木村 | 全型號 | 1 | 金加廠 | TOU0000525 | 富泰華
19768 | C6HZLH008765 | 201912異動 | A事業群 | MCEG | 龍華 | D5 | 2F | CNC車間 | 吊頂風櫃（生產區） | 生產區 | 木村 | 全型號 | 1 | 金加廠 | TOU0000525 | 富泰華
19769 | C6ZZLH000714 | 201912異動 | 準時達 | 物流總處 | 龍華 | D7 | 1.5F | 辦公室 | 分體櫃式空調（生產區） | 生產區 | 格力 | 5HP(含)以下 | 1 | 準時達華南運營處運輸管理部 | DVAA65 | 富泰通
19770 | C6CPLH000376 | 201912異動 | 中央單位 | 總裁辦 | 龍華 | D6 | 1F | 辦公室 | 分體壁掛式空調（辦公區） | 辦公區 | 格力 | 全型號 | 1 |  | EPMHN00GW7 | 富士康
19771 | C6CPLH000377 | 201912異動 | 中央單位 | 總裁辦 | 龍華 | D6 | 1F | 辦公室 | 分體壁掛式空調（辦公區） | 辦公區 | 格力 | 全型號 | 1 |  | EPMHN00GW7 | 富士康
19772 | C6CPLH000378 | 201912異動 | 中央單位 | 總裁辦 | 龍華 | D6 | 1F | 辦公室 | 吊頂天花空調（辦公區） | 辦公區 | 美的 | 全型號 | 1 |  | EPMHN00GW7 | 富士康
19773 | C6CPLH000379 | 201912異動 | 中央單位 | 總裁辦 | 龍華 | D6 | 1F | 辦公室 | 吊頂天花空調（辦公區） | 辦公區 | 美的 | 全型號 | 1 |  | EPMHN00GW7 | 富士康
19774 | C6PELH001520 | 201912異動 | E事業群 | MIBG-ADS | 龍華 | D8 | 2F | 西面 | 分體櫃式空調（生產區） | 生產區 | 約克 | 6~15HP | 1 |  | NB7015 | 富士康
19775 | C6PELH001521 | 201912異動 | E事業群 | MIBG-ADS | 龍華 | D8 | 2F | 西面 | 分體櫃式空調（生產區） | 生產區 | 約克 | 6~15HP | 1 |  | NB7015 | 富士康
19776 | C6PELH001522 | 201912異動 | E事業群 | MIBG-ADS | 龍華 | D8 | 2F | 西面 | 分體櫃式空調（生產區） | 生產區 | 約克 | 6~15HP | 1 |  | NB7015 | 富士康
19777 | C6PELH001523 | 201912異動 | E事業群 | MIBG-ADS | 龍華 | D8 | 2F | 西面 | 分體櫃式空調（生產區） | 生產區 | 約克 | 6~15HP | 1 |  | NB7015 | 富士康
19778 | C6PELH001524 | 201912異動 | E事業群 | MIBG-ADS | 龍華 | D8 | 2F | 西面 | 分體櫃式空調（生產區） | 生產區 | 約克 | 6~15HP | 1 |  | NB7015 | 富士康
19779 | C6PELH001525 | 201912異動 | E事業群 | MIBG-ADS | 龍華 | D8 | 2F | 西面 | 分體櫃式空調（生產區） | 生產區 | 約克 | 6~15HP | 1 |  | NB7015 | 富士康
19780 | C6PELH001527 | 20250801費用代碼異動（11/3） | E事業群 | ACM | 龍華 | D8 | 4F | 車間 | 分體櫃式空調（生產區） | 生產區 | 格力/海爾 | 6~15HP | 1 | 金屬組件智造廠 | BU1024CJ05 | 富士康
19781 | C6PELH001530 | 201912異動 | E事業群 | MIBG-ADS | 龍華 | D8 | 1.5F | 東面 | 吊頂天花空調（生產區） | 生產區 | 麥克維爾 | 全型號 | 1 | 智造廠 | NB7015 | 富士康
19782 | C6PELH001531 | 201912異動 | E事業群 | MIBG-ADS | 龍華 | D8 | 1.5F | 東面 | 吊頂天花空調（生產區） | 生產區 | 麥克維爾 | 全型號 | 1 |  | NB7015 | 富士康
19783 | C6PELH001532 | 201912異動 | E事業群 | MIBG-ADS | 龍華 | D8 | 1.5F | 東面 | 吊頂天花空調（生產區） | 生產區 | 麥克維爾 | 全型號 | 1 |  | NB7015 | 富士康
19784 | C6PELH001534 | 201912異動 | E事業群 | MIBG-ADS | 龍華 | D8 | 2F | 西面 | 分體壁掛式空調（生產區） | 生產區 | 格力 | 全型號 | 1 |  | NB7015 | 富士康
19785 | C6PELH001535 | 201912異動 | E事業群 | MIBG-ADS | 龍華 | D8 | 2F | 西面 | 分體壁掛式空調（生產區） | 生產區 | 格力 | 全型號 | 1 |  | NB7015 | 富士康
19786 | C6PELH001536 | 201912異動 | E事業群 | MIBG-ADS | 龍華 | D8 | 2F | 西面 | 組合風櫃（生產區） | 生產區 | 西屋 | 3.51~6.99萬M3/H | 1 |  | NB7015 | 富士康
19787 | C6PELH001785 | 20250801費用代碼異動（11/3） | E事業群 | ACM | 龍華 | D8 | 1.5F | 聯辦 | 分體櫃式空調（生產區） | 生產區 | 格力/海爾 | 6~15HP | 1 | 金屬組件智造廠 | BU1024CJ05 | 富士康
19788 | C6PELH001786 | 20250801費用代碼異動（11/3） | E事業群 | ACM | 龍華 | D8 | 1.5F | 聯辦 | 分體櫃式空調（生產區） | 生產區 | 格力/海爾 | 6~15HP | 1 | 金屬組件智造廠 | BU1024CJ05 | 富士康
19789 | C6PELH001787 | 20250801費用代碼異動（11/3） | E事業群 | ACM | 龍華 | D8 | 1.5F | 聯辦 | 分體櫃式空調（生產區） | 生產區 | 格力/海爾 | 6~15HP | 1 | 金屬組件智造廠 | BU1024CJ05 | 富士康
19790 | C6PELH001788 | 20250801費用代碼異動（11/3） | E事業群 | ACM | 龍華 | D8 | 1.5F | 聯辦 | 分體櫃式空調（生產區） | 生產區 | 格力/海爾 | 6~15HP | 1 | 金屬組件智造廠 | BU1024CJ05 | 富士康
19791 | C6PELH001789 | 20250801費用代碼異動（11/3） | E事業群 | ACM | 龍華 | D8 | 1.5F | 聯辦 | 分體櫃式空調（生產區） | 生產區 | 格力/海爾 | 6~15HP | 1 | 金屬組件智造廠 | BU1024CJ05 | 富士康
19792 | C6PELH001790 | 20250801費用代碼異動（11/3） | E事業群 | ACM | 龍華 | D8 | 1.5F | 聯辦 | 分體櫃式空調（生產區） | 生產區 | 格力/海爾 | 6~15HP | 1 | 金屬組件智造廠 | BU1024CJ05 | 富士康
19793 | C6PELH001791 | 20250801費用代碼異動（11/3） | E事業群 | ACM | 龍華 | D8 | 1.5F | 聯辦 | 分體櫃式空調（生產區） | 生產區 | 格力/海爾 | 6~15HP | 1 | 金屬組件智造廠 | BU1024CJ05 | 富士康
19794 | C6PELH001792 | 20250801費用代碼異動（11/3） | E事業群 | ACM | 龍華 | D8 | 1.5F | 聯辦 | 分體櫃式空調（生產區） | 生產區 | 格力/海爾 | 6~15HP | 1 | 金屬組件智造廠 | BU1024CJ05 | 富士康
19795 | C6PELH001793 | 20250801費用代碼異動（11/3） | E事業群 | ACM | 龍華 | D8 | 1F | 車間 | 分體櫃式空調（生產區） | 生產區 | 格力/海爾 | 6~15HP | 1 | 金屬組件智造廠 | BU1024CJ05 | 富士康
19796 | C6PELH001794 | 20250801費用代碼異動（11/3） | E事業群 | ACM | 龍華 | D8 | 1F | 車間 | 分體櫃式空調（生產區） | 生產區 | 格力/海爾 | 6~15HP | 1 | 金屬組件智造廠 | BU1024CJ05 | 富士康
19797 | C6PELH001795 | 20250801費用代碼異動（11/3） | E事業群 | ACM | 龍華 | D8 | 1F | 車間 | 分體櫃式空調（生產區） | 生產區 | 格力/海爾 | 6~15HP | 1 | 金屬組件智造廠 | BU1024CJ05 | 富士康
19798 | C6PELH001796 | 20250801費用代碼異動（11/3） | E事業群 | ACM | 龍華 | D8 | 1F | 車間 | 分體櫃式空調（生產區） | 生產區 | 格力/海爾 | 6~15HP | 1 | 金屬組件智造廠 | BU1024CJ05 | 富士康
19799 | C6PELH001797 | 20250801費用代碼異動（11/3） | E事業群 | ACM | 龍華 | D8 | 1F | 車間 | 分體櫃式空調（生產區） | 生產區 | 格力/海爾 | 6~15HP | 1 | 金屬組件智造廠 | BU1024CJ05 | 富士康
19800 | C6PELH001798 | 20250801費用代碼異動（11/3） | E事業群 | ACM | 龍華 | D8 | 1F | 車間 | 分體櫃式空調（生產區） | 生產區 | 格力/海爾 | 6~15HP | 1 | 金屬組件智造廠 | BU1024CJ05 | 富士康
19801 | C6PELH001865 | 20250801費用代碼異動（11/3） | E事業群 | ACM | 龍華 | D8 | 1F | 車間 | 盤管風機（生產區） | 生產區 | 國祥 | 全型號 | 1 | 金屬組件智造廠 | BU1024CJ05 | 富士康
19802 | C6PELH001866 | 20250801費用代碼異動（11/3） | E事業群 | ACM | 龍華 | D8 | 1F | 車間 | 盤管風機（生產區） | 生產區 | 國祥 | 全型號 | 1 | 金屬組件智造廠 | BU1024CJ05 | 富士康
19803 | C6PELH001867 | 20250801費用代碼異動（11/3） | E事業群 | ACM | 龍華 | D8 | 1F | 車間 | 盤管風機（生產區） | 生產區 | 國祥 | 全型號 | 1 | 金屬組件智造廠 | BU1024CJ05 | 富士康
19804 | C6PELH001868 | 20250801費用代碼異動（11/3） | E事業群 | ACM | 龍華 | D8 | 1F | 車間 | 盤管風機（生產區） | 生產區 | 國祥 | 全型號 | 1 | 金屬組件智造廠 | BU1024CJ05 | 富士康
19805 | C6PELH001869 | 20250801費用代碼異動（11/3） | E事業群 | ACM | 龍華 | D8 | 1F | 車間 | 盤管風機（生產區） | 生產區 | 國祥 | 全型號 | 1 | 金屬組件智造廠 | BU1024CJ05 | 富士康
19806 | C6PELH001870 | 20250801費用代碼異動（11/3） | E事業群 | ACM | 龍華 | D8 | 1F | 車間 | 盤管風機（生產區） | 生產區 | 國祥 | 全型號 | 1 | 金屬組件智造廠 | BU1024CJ05 | 富士康
19807 | C6PELH001871 | 20250801費用代碼異動（11/3） | E事業群 | ACM | 龍華 | D8 | 1F | 車間 | 盤管風機（生產區） | 生產區 | 國祥 | 全型號 | 1 | 金屬組件智造廠 | BU1024CJ05 | 富士康
19808 | C6PELH001872 | 20250801費用代碼異動（11/3） | E事業群 | ACM | 龍華 | D8 | 1F | 車間 | 盤管風機（生產區） | 生產區 | 國祥 | 全型號 | 1 | 金屬組件智造廠 | BU1024CJ05 | 富士康
19809 | C6PELH001873 | 20250801費用代碼異動（11/3） | E事業群 | ACM | 龍華 | D8 | 1F | 車間 | 盤管風機（生產區） | 生產區 | 國祥 | 全型號 | 1 | 金屬組件智造廠 | BU1024CJ05 | 富士康
19810 | C6PELH001874 | 20250801費用代碼異動（11/3） | E事業群 | ACM | 龍華 | D8 | 1F | 車間 | 盤管風機（生產區） | 生產區 | 國祥 | 全型號 | 1 | 金屬組件智造廠 | BU1024CJ05 | 富士康
19811 | C6PELH001875 | 20250801費用代碼異動（11/3） | E事業群 | ACM | 龍華 | D8 | 1F | 車間 | 盤管風機（生產區） | 生產區 | 國祥 | 全型號 | 1 | 金屬組件智造廠 | BU1024CJ05 | 富士康
19812 | C6PELH001876 | 20250801費用代碼異動（11/3） | E事業群 | ACM | 龍華 | D8 | 1F | 車間 | 盤管風機（生產區） | 生產區 | 國祥 | 全型號 | 1 | 金屬組件智造廠 | BU1024CJ05 | 富士康
19813 | C6PELH001877 | 20250801費用代碼異動（11/3） | E事業群 | ACM | 龍華 | D8 | 1F | 車間 | 盤管風機（生產區） | 生產區 | 國祥 | 全型號 | 1 | 金屬組件智造廠 | BU1024CJ05 | 富士康
19814 | C6PELH001878 | 20250801費用代碼異動（11/3） | E事業群 | ACM | 龍華 | D8 | 1F | 車間 | 盤管風機（生產區） | 生產區 | 國祥 | 全型號 | 1 | 金屬組件智造廠 | BU1024CJ05 | 富士康
19815 | C6PELH001879 | 20250801費用代碼異動（11/3） | E事業群 | ACM | 龍華 | D8 | 1F | 車間 | 盤管風機（生產區） | 生產區 | 國祥 | 全型號 | 1 | 金屬組件智造廠 | BU1024CJ05 | 富士康
19816 | C6PELH001880 | 20250801費用代碼異動（11/3） | E事業群 | ACM | 龍華 | D8 | 1F | 車間 | 盤管風機（生產區） | 生產區 | 國祥 | 全型號 | 1 | 金屬組件智造廠 | BU1024CJ05 | 富士康
19817 | C6PELH001881 | 20250801費用代碼異動（11/3） | E事業群 | ACM | 龍華 | D8 | 1F | 車間 | 盤管風機（生產區） | 生產區 | 國祥 | 全型號 | 1 | 金屬組件智造廠 | BU1024CJ05 | 富士康
19818 | C6PELH001882 | 20250801費用代碼異動（11/3） | E事業群 | ACM | 龍華 | D8 | 1F | 車間 | 盤管風機（生產區） | 生產區 | 國祥 | 全型號 | 1 | 金屬組件智造廠 | BU1024CJ05 | 富士康
19819 | C6PELH001883 | 20250801費用代碼異動（11/3） | E事業群 | ACM | 龍華 | D8 | 1F | 車間 | 盤管風機（生產區） | 生產區 | 國祥 | 全型號 | 1 | 金屬組件智造廠 | BU1024CJ05 | 富士康
19820 | C6PELH001884 | 20250801費用代碼異動（11/3） | E事業群 | ACM | 龍華 | D8 | 1F | 車間 | 盤管風機（生產區） | 生產區 | 國祥 | 全型號 | 1 | 金屬組件智造廠 | BU1024CJ05 | 富士康
19821 | C6PELH001885 | 20250801費用代碼異動（11/3） | E事業群 | ACM | 龍華 | D8 | 1F | 車間 | 盤管風機（生產區） | 生產區 | 國祥 | 全型號 | 1 | 金屬組件智造廠 | BU1024CJ05 | 富士康
19822 | C6PELH001886 | 20250801費用代碼異動（11/3） | E事業群 | ACM | 龍華 | D8 | 1F | 車間 | 盤管風機（生產區） | 生產區 | 國祥 | 全型號 | 1 | 金屬組件智造廠 | BU1024CJ05 | 富士康
19823 | C6PELH001887 | 20250801費用代碼異動（11/3） | E事業群 | ACM | 龍華 | D8 | 1F | 車間 | 盤管風機（生產區） | 生產區 | 國祥 | 全型號 | 1 | 金屬組件智造廠 | BU1024CJ05 | 富士康
19824 | C6PELH001888 | 20250801費用代碼異動（11/3） | E事業群 | ACM | 龍華 | D8 | 1F | 車間 | 盤管風機（生產區） | 生產區 | 國祥 | 全型號 | 1 | 金屬組件智造廠 | BU1024CJ05 | 富士康
19825 | C6PELH001889 | 20250801費用代碼異動（11/3） | E事業群 | ACM | 龍華 | D8 | 1F | 車間 | 盤管風機（生產區） | 生產區 | 國祥 | 全型號 | 1 | 金屬組件智造廠 | BU1024CJ05 | 富士康
19826 | C6PELH001890 | 20250801費用代碼異動（11/3） | E事業群 | ACM | 龍華 | D8 | 1F | 車間 | 盤管風機（生產區） | 生產區 | 國祥 | 全型號 | 1 | 金屬組件智造廠 | BU1024CJ05 | 富士康
19827 | C6PELH001891 | 20250801費用代碼異動（11/3） | E事業群 | ACM | 龍華 | D8 | 1F | 車間 | 盤管風機（生產區） | 生產區 | 國祥 | 全型號 | 1 | 金屬組件智造廠 | BU1024CJ05 | 富士康
19828 | C6PELH001892 | 20250801費用代碼異動（11/3） | E事業群 | ACM | 龍華 | D8 | 1F | 車間 | 盤管風機（生產區） | 生產區 | 國祥 | 全型號 | 1 | 金屬組件智造廠 | BU1024CJ05 | 富士康
19829 | C6PELH001893 | 20250801費用代碼異動（11/3） | E事業群 | ACM | 龍華 | D8 | 1F | 車間 | 盤管風機（生產區） | 生產區 | 國祥 | 全型號 | 1 | 金屬組件智造廠 | BU1024CJ05 | 富士康
19830 | C6PELH001894 | 20250801費用代碼異動（11/3） | E事業群 | ACM | 龍華 | D8 | 1F | 車間 | 盤管風機（生產區） | 生產區 | 國祥 | 全型號 | 1 | 金屬組件智造廠 | BU1024CJ05 | 富士康
19831 | C6PELH001895 | 20250801費用代碼異動（11/3） | E事業群 | ACM | 龍華 | D8 | 1F | 車間 | 盤管風機（生產區） | 生產區 | 國祥 | 全型號 | 1 | 金屬組件智造廠 | BU1024CJ05 | 富士康
19832 | C6PELH001896 | 20250801費用代碼異動（11/3） | E事業群 | ACM | 龍華 | D8 | 1F | 車間 | 盤管風機（生產區） | 生產區 | 國祥 | 全型號 | 1 | 金屬組件智造廠 | BU1024CJ05 | 富士康
19833 | C6PELH001897 | 20250801費用代碼異動（11/3） | E事業群 | ACM | 龍華 | D8 | 1F | 車間 | 盤管風機（生產區） | 生產區 | 國祥 | 全型號 | 1 | 金屬組件智造廠 | BU1024CJ05 | 富士康
19834 | C6PELH001898 | 20250801費用代碼異動（11/3） | E事業群 | ACM | 龍華 | D8 | 1F | 車間 | 盤管風機（生產區） | 生產區 | 國祥 | 全型號 | 1 | 金屬組件智造廠 | BU1024CJ05 | 富士康
19835 | C6PELH001899 | 20250801費用代碼異動（11/3） | E事業群 | ACM | 龍華 | D8 | 1F | 車間 | 盤管風機（生產區） | 生產區 | 國祥 | 全型號 | 1 | 金屬組件智造廠 | BU1024CJ05 | 富士康
19836 | C6PELH001900 | 20250801費用代碼異動（11/3） | E事業群 | ACM | 龍華 | D8 | 1F | 車間 | 盤管風機（生產區） | 生產區 | 國祥 | 全型號 | 1 | 金屬組件智造廠 | BU1024CJ05 | 富士康
19837 | C6PELH001901 | 20250801費用代碼異動（11/3） | E事業群 | ACM | 龍華 | D8 | 1F | 車間 | 盤管風機（生產區） | 生產區 | 國祥 | 全型號 | 1 | 金屬組件智造廠 | BU1024CJ05 | 富士康
19838 | C6PELH001902 | 20250801費用代碼異動（11/3） | E事業群 | ACM | 龍華 | D8 | 1F | 車間 | 盤管風機（生產區） | 生產區 | 國祥 | 全型號 | 1 | 金屬組件智造廠 | BU1024CJ05 | 富士康
19839 | C6PELH001903 | 20250801費用代碼異動（11/3） | E事業群 | ACM | 龍華 | D8 | 1F | 車間 | 盤管風機（生產區） | 生產區 | 國祥 | 全型號 | 1 | 金屬組件智造廠 | BU1024CJ05 | 富士康
19840 | C6PELH001904 | 20250801費用代碼異動（11/3） | E事業群 | ACM | 龍華 | D8 | 1F | 車間 | 盤管風機（生產區） | 生產區 | 國祥 | 全型號 | 1 | 金屬組件智造廠 | BU1024CJ05 | 富士康
19841 | C6PELH001905 | 20250801費用代碼異動（11/3） | E事業群 | ACM | 龍華 | D8 | 1F | 車間 | 盤管風機（生產區） | 生產區 | 國祥 | 全型號 | 1 | 金屬組件智造廠 | BU1024CJ05 | 富士康
19842 | C6PELH001906 | 20250801費用代碼異動（11/3） | E事業群 | ACM | 龍華 | D8 | 1F | 車間 | 盤管風機（生產區） | 生產區 | 國祥 | 全型號 | 1 | 金屬組件智造廠 | BU1024CJ05 | 富士康
19843 | C6PELH001907 | 20250801費用代碼異動（11/3） | E事業群 | ACM | 龍華 | D8 | 1F | 車間 | 盤管風機（生產區） | 生產區 | 國祥 | 全型號 | 1 | 金屬組件智造廠 | BU1024CJ05 | 富士康
19844 | C6PELH001908 | 20250801費用代碼異動（11/3） | E事業群 | ACM | 龍華 | D8 | 1F | 車間 | 盤管風機（生產區） | 生產區 | 國祥 | 全型號 | 1 | 金屬組件智造廠 | BU1024CJ05 | 富士康
19845 | C6PELH001909 | 20250801費用代碼異動（11/3） | E事業群 | ACM | 龍華 | D8 | 1F | 車間 | 盤管風機（生產區） | 生產區 | 國祥 | 全型號 | 1 | 金屬組件智造廠 | BU1024CJ05 | 富士康
19846 | C6PELH001910 | 20250801費用代碼異動（11/3） | E事業群 | ACM | 龍華 | D8 | 1F | 車間 | 盤管風機（生產區） | 生產區 | 國祥 | 全型號 | 1 | 金屬組件智造廠 | BU1024CJ05 | 富士康
19847 | C6PELH001911 | 20250801費用代碼異動（11/3） | E事業群 | ACM | 龍華 | D8 | 1F | 車間 | 盤管風機（生產區） | 生產區 | 國祥 | 全型號 | 1 | 金屬組件智造廠 | BU1024CJ05 | 富士康
19848 | C6PELH001912 | 20250801費用代碼異動（11/3） | E事業群 | ACM | 龍華 | D8 | 1F | 車間 | 盤管風機（生產區） | 生產區 | 國祥 | 全型號 | 1 | 金屬組件智造廠 | BU1024CJ05 | 富士康
19849 | C6PELH001913 | 20250801費用代碼異動（11/3） | E事業群 | ACM | 龍華 | D8 | 1F | 車間 | 盤管風機（生產區） | 生產區 | 國祥 | 全型號 | 1 | 金屬組件智造廠 | BU1024CJ05 | 富士康
19850 | C6PELH001914 | 20250801費用代碼異動（11/3） | E事業群 | ACM | 龍華 | D8 | 1F | 車間 | 盤管風機（生產區） | 生產區 | 國祥 | 全型號 | 1 | 金屬組件智造廠 | BU1024CJ05 | 富士康
19851 | C6PELH001915 | 20250801費用代碼異動（11/3） | E事業群 | ACM | 龍華 | D8 | 1F | 車間 | 盤管風機（生產區） | 生產區 | 國祥 | 全型號 | 1 | 金屬組件智造廠 | BU1024CJ05 | 富士康
19852 | C6PELH001916 | 20250801費用代碼異動（11/3） | E事業群 | ACM | 龍華 | D8 | 1F | 車間 | 盤管風機（生產區） | 生產區 | 國祥 | 全型號 | 1 | 金屬組件智造廠 | BU1024CJ05 | 富士康
19853 | C6PELH001917 | 20250801費用代碼異動（11/3） | E事業群 | ACM | 龍華 | D8 | 1F | 車間 | 盤管風機（生產區） | 生產區 | 國祥 | 全型號 | 1 | 金屬組件智造廠 | BU1024CJ05 | 富士康
19854 | C6PELH001918 | 20250801費用代碼異動（11/3） | E事業群 | ACM | 龍華 | D8 | 1F | 車間 | 盤管風機（生產區） | 生產區 | 國祥 | 全型號 | 1 | 金屬組件智造廠 | BU1024CJ05 | 富士康
19855 | C6PELH001919 | 20250801費用代碼異動（11/3） | E事業群 | ACM | 龍華 | D8 | 1F | 車間 | 盤管風機（生產區） | 生產區 | 國祥 | 全型號 | 1 | 金屬組件智造廠 | BU1024CJ05 | 富士康
19856 | C6PELH001920 | 20250801費用代碼異動（11/3） | E事業群 | ACM | 龍華 | D8 | 1F | 車間 | 盤管風機（生產區） | 生產區 | 國祥 | 全型號 | 1 | 金屬組件智造廠 | BU1024CJ05 | 富士康
19857 | C6PELH001921 | 20250801費用代碼異動（11/3） | E事業群 | ACM | 龍華 | D8 | 1F | 車間 | 盤管風機（生產區） | 生產區 | 國祥 | 全型號 | 1 | 金屬組件智造廠 | BU1024CJ05 | 富士康
19858 | C6PELH001922 | 20250801費用代碼異動（11/3） | E事業群 | ACM | 龍華 | D8 | 1F | 車間 | 盤管風機（生產區） | 生產區 | 國祥 | 全型號 | 1 | 金屬組件智造廠 | BU1024CJ05 | 富士康
19859 | C6PELH001923 | 20250801費用代碼異動（11/3） | E事業群 | ACM | 龍華 | D8 | 1F | 車間 | 盤管風機（生產區） | 生產區 | 國祥 | 全型號 | 1 | 金屬組件智造廠 | BU1024CJ05 | 富士康
19860 | C6PELH001924 | 20250801費用代碼異動（11/3） | E事業群 | ACM | 龍華 | D8 | 1F | 車間 | 盤管風機（生產區） | 生產區 | 國祥 | 全型號 | 1 | 金屬組件智造廠 | BU1024CJ05 | 富士康
19861 | C6PELH001925 | 20250801費用代碼異動（11/3） | E事業群 | ACM | 龍華 | D8 | 1F | 車間 | 盤管風機（生產區） | 生產區 | 國祥 | 全型號 | 1 | 金屬組件智造廠 | BU1024CJ05 | 富士康
19862 | C6PELH001926 | 20250801費用代碼異動（11/3） | E事業群 | ACM | 龍華 | D8 | 1F | 車間 | 盤管風機（生產區） | 生產區 | 國祥 | 全型號 | 1 | 金屬組件智造廠 | BU1024CJ05 | 富士康
19863 | C6PELH001927 | 20250801費用代碼異動（11/3） | E事業群 | ACM | 龍華 | D8 | 1F | 車間 | 盤管風機（生產區） | 生產區 | 國祥 | 全型號 | 1 | 金屬組件智造廠 | BU1024CJ05 | 富士康
19864 | C6PELH001928 | 20250801費用代碼異動（11/3） | E事業群 | ACM | 龍華 | D8 | 1F | 車間 | 盤管風機（生產區） | 生產區 | 國祥 | 全型號 | 1 | 金屬組件智造廠 | BU1024CJ05 | 富士康
19865 | C6PELH001929 | 20250801費用代碼異動（11/3） | E事業群 | ACM | 龍華 | D8 | 1F | 車間 | 盤管風機（生產區） | 生產區 | 國祥 | 全型號 | 1 | 金屬組件智造廠 | BU1024CJ05 | 富士康
19866 | C6PELH001930 | 20250801費用代碼異動（11/3） | E事業群 | ACM | 龍華 | D8 | 1F | 車間 | 盤管風機（生產區） | 生產區 | 國祥 | 全型號 | 1 | 金屬組件智造廠 | BU1024CJ05 | 富士康
19867 | C6PELH001931 | 20250801費用代碼異動（11/3） | E事業群 | ACM | 龍華 | D8 | 1F | 車間 | 盤管風機（生產區） | 生產區 | 國祥 | 全型號 | 1 | 金屬組件智造廠 | BU1024CJ05 | 富士康
19868 | C6PELH001932 | 20250801費用代碼異動（11/3） | E事業群 | ACM | 龍華 | D8 | 1F | 車間 | 盤管風機（生產區） | 生產區 | 國祥 | 全型號 | 1 | 金屬組件智造廠 | BU1024CJ05 | 富士康
19869 | C6PELH001933 | 20250801費用代碼異動（11/3） | E事業群 | ACM | 龍華 | D8 | 1F | 車間 | 盤管風機（生產區） | 生產區 | 國祥 | 全型號 | 1 | 金屬組件智造廠 | BU1024CJ05 | 富士康
19870 | C6PELH001934 | 20250801費用代碼異動（11/3） | E事業群 | ACM | 龍華 | D8 | 1F | 車間 | 盤管風機（生產區） | 生產區 | 國祥 | 全型號 | 1 | 金屬組件智造廠 | BU1024CJ05 | 富士康
19871 | C6PELH001935 | 20250801費用代碼異動（11/3） | E事業群 | ACM | 龍華 | D8 | 1F | 車間 | 盤管風機（生產區） | 生產區 | 國祥 | 全型號 | 1 | 金屬組件智造廠 | BU1024CJ05 | 富士康
19872 | C6PELH001936 | 20250801費用代碼異動（11/3） | E事業群 | ACM | 龍華 | D8 | 1F | 車間 | 盤管風機（生產區） | 生產區 | 國祥 | 全型號 | 1 | 金屬組件智造廠 | BU1024CJ05 | 富士康
19873 | C6HZLH006530 | 201912異動 | A事業群 | MCEG | 龍華 | E0 | 2F | 磨床車間 | 分體櫃式空調（生產區） | 生產區 | 麥克維爾 | 16~60HP | 1 |  | TOSQ05 | 富泰華
19874 | C6HZLH006531 | 201912異動 | A事業群 | MCEG | 龍華 | E0 | 2F | 磨床車間 | 分體櫃式空調（生產區） | 生產區 | 麥克維爾 | 16~60HP | 1 |  | TOSQ05 | 富泰華
19875 | C6HZLH006532 | 201912異動 | A事業群 | MCEG | 龍華 | E0 | 2F | 設計辦公室 | 分體櫃式空調（生產區） | 生產區 | 麥克維爾 | 16~60HP | 1 |  | TOSQ05 | 富泰華
19876 | C6HZLH006533 | 201912異動 | A事業群 | MCEG | 龍華 | E0 | 2F | 設計辦公室 | 分體櫃式空調（生產區） | 生產區 | 麥克維爾 | 16~60HP | 1 |  | TOSQ05 | 富泰華
19877 | C6HZLH006534 | 201912異動 | A事業群 | MCEG | 龍華 | E0 | 2F | 設計辦公室 | 分體櫃式空調（生產區） | 生產區 | 麥克維爾 | 16~60HP | 1 |  | TOSQ05 | 富泰華
19878 | C6HZLH006535 | 201912異動 | A事業群 | MCEG | 龍華 | E0 | 2F | 設計辦公室 | 分體櫃式空調（生產區） | 生產區 | 麥克維爾 | 16~60HP | 1 |  | TOSQ05 | 富泰華
19879 | C6HZLH006536 | 201912異動 | A事業群 | MCEG | 龍華 | E0 | 2F | 行政辦公室 | 分體櫃式空調（生產區） | 生產區 | 美的 | 5HP(含)以下 | 1 |  | TOSQ05 | 富泰華
19880 | C6HZLH006537 | 201912異動 | A事業群 | MCEG | 龍華 | E0 | 2F | 機加現場辦公室 | 分體櫃式空調（生產區） | 生產區 | 美的 | 5HP(含)以下 | 1 |  | TOSQ05 | 富泰華
19881 | C6CPLH000297 | 201912異動 | 中央單位 | 華南管理處 | 龍華 | E0廢水廠 | 1F | E0廢水廠 | 分體櫃式空調（辦公區） | 辦公區 | 格力 | 5HP(含)以下 | 1 | 龍華環工設施運營部 | EB5007 | 富泰華
19882 | C6CPLH000298 | 201912異動 | 中央單位 | 華南管理處 | 龍華 | E0廢水廠 | 1F | E0廢水廠 | 分體櫃式空調（辦公區） | 辦公區 | 格力 | 5HP(含)以下 | 1 | 龍華環工設施運營部 | EB5007 | 富泰華
19883 | C6CPLH000299 | 201912異動 | 中央單位 | 華南管理處 | 龍華 | E0廢水廠 | 2F | E0廢水廠 | 分體壁掛式空調（辦公區） | 辦公區 | 格力 | 全型號 | 1 | 龍華環工設施運營部 | EB5007 | 富泰華
19884 | C6CPLH000300 | 201912異動 | 中央單位 | 華南管理處 | 龍華 | E0廢水廠 | 1F | E0廢水廠 | 分體櫃式空調（辦公區） | 辦公區 | 格力 | 5HP(含)以下 | 1 | 龍華環工設施運營部 | EB5007 | 富泰華
19885 | C6CPLH000301 | 201912異動 | 中央單位 | 華南管理處 | 龍華 | E0廢水廠 | 1F | E0廢水廠 | 分體壁掛式空調（辦公區） | 辦公區 | 格力 | 全型號 | 1 | 龍華環工設施運營部 | EB5007 | 富泰華
19886 | C6CPLH000302 | 201912異動 | 中央單位 | 華南管理處 | 龍華 | E0廢水廠 | 1F | E0廢水廠 | 分體壁掛式空調（辦公區） | 辦公區 | 格力 | 全型號 | 1 | 龍華環工設施運營部 | EB5007 | 富泰華
19887 | C6HZLH003829 | 201912異動 | A事業群 | MCEG組裝製造處 | 龍華 | E1 | 2F | 絲印車間 | 分體櫃式空調（生產區） | 生產區 | 美的 | 6~15HP | 1 |  | TOU0000535 | 富泰華
19888 | C6HZLH003830 | 201912異動 | A事業群 | MCEG組裝製造處 | 龍華 | E1 | 2F | 絲印車間 | 分體櫃式空調（生產區） | 生產區 | 美的 | 6~15HP | 1 |  | TOU0000535 | 富泰華
19889 | C6HZLH003831 | 201912異動 | A事業群 | MCEG組裝製造處 | 龍華 | E1 | 2F | 絲印車間 | 分體櫃式空調（生產區） | 生產區 | 美的 | 6~15HP | 1 |  | TOU0000535 | 富泰華
19890 | C6HZLH003832 | 201912異動 | A事業群 | MCEG組裝製造處 | 龍華 | E1 | 2F | 絲印車間 | 分體櫃式空調（生產區） | 生產區 | 美的 | 6~15HP | 1 |  | TOU0000535 | 富泰華
19891 | C6HZLH003833 | 201912異動 | A事業群 | MCEG組裝製造處 | 龍華 | E1 | 2F | 絲印車間 | 分體櫃式空調（生產區） | 生產區 | 美的 | 6~15HP | 1 |  | TOU0000535 | 富泰華
19892 | C6HZLH003834 | 201912異動 | A事業群 | MCEG組裝製造處 | 龍華 | E1 | 2F | 絲印車間 | 分體櫃式空調（生產區） | 生產區 | 美的 | 6~15HP | 1 |  | TOU0000535 | 富泰華
19893 | C6HZLH003835 | 201912異動 | A事業群 | MCEG組裝製造處 | 龍華 | E1 | 2F | 絲印車間 | 分體櫃式空調（生產區） | 生產區 | 美的 | 6~15HP | 1 |  | TOU0000535 | 富泰華
19894 | C6HZLH003836 | 201912異動 | A事業群 | MCEG組裝製造處 | 龍華 | E1 | 2F | 生技室 | 分體櫃式空調（生產區） | 生產區 | 格力 | 5HP(含)以下 | 1 |  | TOU0000535 | 富泰華
19895 | C6HZLH003837 | 201912異動 | A事業群 | MCEG組裝製造處 | 龍華 | E1 | 2F | 生技室 | 分體櫃式空調（生產區） | 生產區 | 格力 | 5HP(含)以下 | 1 |  | TOU0000535 | 富泰華
19896 | C6HZLH003838 | 201912異動 | A事業群 | MCEG組裝製造處 | 龍華 | E1 | 2F | 生技室 | 分體櫃式空調（生產區） | 生產區 | 格力 | 5HP(含)以下 | 1 |  | TOU0000535 | 富泰華
19897 | C6HZLH003839 | 201912異動 | A事業群 | MCEG組裝製造處 | 龍華 | E1 | 2F | 製版室 | 分體櫃式空調（生產區） | 生產區 | 格力 | 5HP(含)以下 | 1 |  | TOU0000535 | 富泰華
19898 | C6HZLH003840 | 201912異動 | A事業群 | MCEG組裝製造處 | 龍華 | E1 | 2F | 製版室 | 分體櫃式空調（生產區） | 生產區 | 格力 | 5HP(含)以下 | 1 |  | TOU0000535 | 富泰華
19899 | C6HZLH003841 | 201912異動 | A事業群 | MCEG組裝製造處 | 龍華 | E1 | 2F | 絲印車間 | 分體櫃式空調（生產區） | 生產區 | 格力 | 6~15HP | 1 |  | TOU0000535 | 富泰華
19900 | C6HZLH003842 | 201912異動 | A事業群 | MCEG組裝製造處 | 龍華 | E1 | 2F | 絲印車間 | 分體櫃式空調（生產區） | 生產區 | 格力 | 6~15HP | 1 |  | TOU0000535 | 富泰華
19901 | C6HZLH003843 | 201912異動 | A事業群 | MCEG組裝製造處 | 龍華 | E1 | 2F | 絲印車間 | 分體櫃式空調（生產區） | 生產區 | 格力 | 6~15HP | 1 |  | TOU0000535 | 富泰華
19902 | C6HZLH003844 | 201912異動 | A事業群 | MCEG組裝製造處 | 龍華 | E1 | 2F | 絲印備品室 | 分體櫃式空調（生產區） | 生產區 | 格力 | 5HP(含)以下 | 1 |  | TOU0000535 | 富泰華
19903 | C6HZLH006541 | 201912異動 | A事業群 | MCEG組裝製造處 | 龍華 | E1 | 1F | 陽極AB線中控室 | 分體櫃式空調（生產區） | 生產區 | 格力 | 5HP(含)以下 | 1 |  | TOU0000535 | 富泰華
19904 | C6HZLH006542 | 201912異動 | A事業群 | MCEG組裝製造處 | 龍華 | E1 | 1F | 陽極AB線中控室 | 分體櫃式空調（生產區） | 生產區 | 格力 | 5HP(含)以下 | 1 |  | TOU0000535 | 富泰華
19905 | C6HZLH006860 | 201912異動 | A事業群 | MCEG組裝製造處 | 龍華 | E1 | 1F | 陽極線上下掛區 | 吊頂風櫃（生產區） | 生產區 | 申菱 | 全型號 | 1 |  | TOU0000535 | 富泰華
19906 | C6HZLH006861 | 201912異動 | A事業群 | MCEG組裝製造處 | 龍華 | E1 | 1F | 陽極線上下掛區 | 吊頂風櫃（生產區） | 生產區 | 申菱 | 全型號 | 1 |  | TOU0000535 | 富泰華
19907 | C6HZLH006862 | 201912異動 | A事業群 | MCEG組裝製造處 | 龍華 | E1 | 1F | 陽極線上下掛區 | 吊頂風櫃（生產區） | 生產區 | 申菱 | 全型號 | 1 |  | TOU0000535 | 富泰華
19908 | C6HZLH006863 | 201912異動 | A事業群 | MCEG組裝製造處 | 龍華 | E1 | 1F | 陽極線上下掛區 | 吊頂風櫃（生產區） | 生產區 | 申菱 | 全型號 | 1 |  | TOU0000535 | 富泰華
19909 | C6HZLH006864 | 201912異動 | A事業群 | MCEG組裝製造處 | 龍華 | E1 | 1F | 陽極線上下掛區 | 吊頂風櫃（生產區） | 生產區 | 申菱 | 全型號 | 1 |  | TOU0000535 | 富泰華
19910 | C6HZLH006865 | 201912異動 | A事業群 | MCEG組裝製造處 | 龍華 | E1 | 1F | 陽極員工休息室 | 分體櫃式空調（生產區） | 生產區 | 美的 | 5HP(含)以下 | 1 |  | TOU0000535 | 富泰華
19911 | C6HZLH006871 | 201912異動 | A事業群 | MCEG組裝製造處 | 龍華 | E1 | 1F | 高壓配電房 | 分體櫃式空調（生產區） | 生產區 | 格力 | 5HP(含)以下 | 1 |  | TOU0000535 | 富泰華
19912 | C6HZLH006872 | 201912異動 | A事業群 | MCEG組裝製造處 | 龍華 | E1 | 1F | 高壓配電房 | 分體櫃式空調（生產區） | 生產區 | 格力 | 5HP(含)以下 | 1 |  | TOU0000535 | 富泰華
19913 | C6HZLH006873 | 201912異動 | A事業群 | MCEG組裝製造處 | 龍華 | E1 | 1F | 高壓配電房 | 分體櫃式空調（生產區） | 生產區 | 格力 | 5HP(含)以下 | 1 |  | TOU0000535 | 富泰華
19914 | C6HZLH008429 | 201912異動 | A事業群 | MacI製造處 | 龍華 | E1 | 1F | CNC車間 | 立式風櫃（生產區） | 生產區 | 國祥 | 全型號 | 1 |  | TOU0000535 | 富泰華
19915 | C6HZLH008430 | 201912異動 | A事業群 | MacI製造處 | 龍華 | E1 | 1F | CNC車間 | 立式風櫃（生產區） | 生產區 | 國祥 | 全型號 | 1 |  | TOU0000535 | 富泰華
19916 | C6HZLH008431 | 201912異動 | A事業群 | MacI製造處 | 龍華 | E1 | 1F | CNC車間 | 立式風櫃（生產區） | 生產區 | 國祥 | 全型號 | 1 |  | TOU0000535 | 富泰華
19917 | C6HZLH008432 | 201912異動 | A事業群 | MacI製造處 | 龍華 | E1 | 1F | CNC車間 | 立式風櫃（生產區） | 生產區 | 國祥 | 全型號 | 1 |  | TOU0000535 | 富泰華
19918 | C6HZLH008433 | 201912異動 | A事業群 | MacI製造處 | 龍華 | E1 | 1F | CNC車間 | 立式風櫃（生產區） | 生產區 | 國祥 | 全型號 | 1 |  | TOU0000535 | 富泰華
19919 | C6HZLH008434 | 201912異動 | A事業群 | MacI製造處 | 龍華 | E1 | 1F | CNC車間 | 立式風櫃（生產區） | 生產區 | 國祥 | 全型號 | 1 |  | TOU0000535 | 富泰華
19920 | C6HZLH008435 | 201912異動 | A事業群 | MacI製造處 | 龍華 | E1 | 1F | CNC車間 | 立式風櫃（生產區） | 生產區 | 國祥 | 全型號 | 1 |  | TOU0000535 | 富泰華
19921 | C6HZLH008436 | 201912異動 | A事業群 | MacI製造處 | 龍華 | E1 | 1F | CNC車間 | 立式風櫃（生產區） | 生產區 | 國祥 | 全型號 | 1 |  | TOU0000535 | 富泰華
19922 | C6HZLH008437 | 201912異動 | A事業群 | MacI製造處 | 龍華 | E1 | 1F | CNC車間 | 分體櫃式空調（生產區） | 生產區 | 海爾 | 5HP(含)以下 | 1 |  | TOU0000535 | 富泰華
19923 | C6HZLH008438 | 201912異動 | A事業群 | MacI製造處 | 龍華 | E1 | 1F | 西側檢測室 | 分體櫃式空調（生產區） | 生產區 | 海爾 | 5HP(含)以下 | 1 |  | TOU0000535 | 富泰華
19924 | C6HZLH008439 | 201912異動 | A事業群 | MacI製造處 | 龍華 | E1 | 1F | 西側檢測室 | 分體櫃式空調（生產區） | 生產區 | 海爾 | 5HP(含)以下 | 1 |  | TOU0000535 | 富泰華
19925 | C6HZLH008440 | 201912異動 | A事業群 | MacI製造處 | 龍華 | E1 | 1F | 西側物料倉 | 分體櫃式空調（生產區） | 生產區 | 海爾 | 5HP(含)以下 | 1 |  | TOU0000535 | 富泰華
19926 | C6HZLH004904 | 20241203異動費用代碼 | A事業群 | MCEG | 龍華 | E10 | 1F | 車間 | 吊頂風櫃（生產區） | 生產區 | 康達 | 全型號 | 1 |  | TOU0000635 | 富泰華
19927 | C6HZLH004905 | 20241203異動費用代碼 | A事業群 | MCEG | 龍華 | E10 | 1F | 車間 | 吊頂風櫃（生產區） | 生產區 | 康達 | 全型號 | 1 |  | TOU0000635 | 富泰華
19928 | C6HZLH004906 | 20241203異動費用代碼 | A事業群 | MCEG | 龍華 | E10 | 1F | 車間 | 吊頂風櫃（生產區） | 生產區 | 康達 | 全型號 | 1 |  | TOU0000635 | 富泰華
19929 | C6HZLH004907 | 20241203異動費用代碼 | A事業群 | MCEG | 龍華 | E10 | 1F | 車間 | 吊頂風櫃（生產區） | 生產區 | 康達 | 全型號 | 1 |  | TOU0000635 | 富泰華
19930 | C6HZLH004908 | 20241203異動費用代碼 | A事業群 | MCEG | 龍華 | E10 | 1F | 車間 | 吊頂風櫃（生產區） | 生產區 | 康達 | 全型號 | 1 |  | TOU0000635 | 富泰華
19931 | C6HZLH004909 | 20241203異動費用代碼 | A事業群 | MCEG | 龍華 | E10 | 1F | 車間 | 吊頂風櫃（生產區） | 生產區 | 康達 | 全型號 | 1 |  | TOU0000635 | 富泰華
19932 | C6HZLH004910 | 20241203異動費用代碼 | A事業群 | MCEG | 龍華 | E10 | 1F | 車間 | 吊頂風櫃（生產區） | 生產區 | 康達 | 全型號 | 1 |  | TOU0000635 | 富泰華
19933 | C6HZLH004911 | 20241203異動費用代碼 | A事業群 | MCEG | 龍華 | E10 | 1F | 車間 | 吊頂風櫃（生產區） | 生產區 | 康達 | 全型號 | 1 |  | TOU0000635 | 富泰華
19934 | C6HZLH004912 | 20241203異動費用代碼 | A事業群 | MCEG | 龍華 | E10 | 1F | 車間 | 吊頂風櫃（生產區） | 生產區 | 康達 | 全型號 | 1 |  | TOU0000635 | 富泰華
19935 | C6HZLH004913 | 20241203異動費用代碼 | A事業群 | MCEG | 龍華 | E10 | 1F | 車間 | 吊頂風櫃（生產區） | 生產區 | 康達 | 全型號 | 1 |  | TOU0000635 | 富泰華
19936 | C6HZLH004914 | 20241203異動費用代碼 | A事業群 | MCEG | 龍華 | E10 | 1F | 車間 | 吊頂風櫃（生產區） | 生產區 | 康達 | 全型號 | 1 |  | TOU0000635 | 富泰華
19937 | C6HZLH004915 | 20241203異動費用代碼 | A事業群 | MCEG | 龍華 | E10 | 1F | 車間 | 吊頂風櫃（生產區） | 生產區 | 康達 | 全型號 | 1 |  | TOU0000635 | 富泰華
19938 | C6HZLH004916 | 20241203異動費用代碼 | A事業群 | MCEG | 龍華 | E10 | 1F | 車間 | 吊頂風櫃（生產區） | 生產區 | 康達 | 全型號 | 1 |  | TOU0000635 | 富泰華
19939 | C6HZLH004917 | 20241203異動費用代碼 | A事業群 | MCEG | 龍華 | E10 | 1F | 車間 | 吊頂風櫃（生產區） | 生產區 | 康達 | 全型號 | 1 |  | TOU0000635 | 富泰華
19940 | C6HZLH004918 | 20241203異動費用代碼 | A事業群 | MCEG | 龍華 | E10 | 1F | 車間 | 吊頂風櫃（生產區） | 生產區 | 康達 | 全型號 | 1 |  | TOU0000635 | 富泰華
19941 | C6HZLH004919 | 20241203異動費用代碼 | A事業群 | MCEG | 龍華 | E10 | 1F | 車間 | 吊頂風櫃（生產區） | 生產區 | 康達 | 全型號 | 1 |  | TOU0000635 | 富泰華
19942 | C6HZLH004920 | 20241203異動費用代碼 | A事業群 | MCEG | 龍華 | E10 | 1F | 車間 | 吊頂風櫃（生產區） | 生產區 | 康達 | 全型號 | 1 |  | TOU0000635 | 富泰華
19943 | C6HZLH004921 | 20241203異動費用代碼 | A事業群 | MCEG | 龍華 | E10 | 1F | 車間 | 吊頂風櫃（生產區） | 生產區 | 康達 | 全型號 | 1 |  | TOU0000635 | 富泰華
19944 | C6HZLH004922 | 20241203異動費用代碼 | A事業群 | MCEG | 龍華 | E10 | 1F | 車間 | 吊頂風櫃（生產區） | 生產區 | 康達 | 全型號 | 1 |  | TOU0000635 | 富泰華
19945 | C6HZLH004923 | 20241203異動費用代碼 | A事業群 | MCEG | 龍華 | E10 | 1F | 車間 | 吊頂風櫃（生產區） | 生產區 | 康達 | 全型號 | 1 |  | TOU0000635 | 富泰華
19946 | C6HZLH004924 | 20241203異動費用代碼 | A事業群 | MCEG | 龍華 | E10 | 1F | 車間 | 盤管風機（生產區） | 生產區 | 康達 | 全型號 | 1 |  | TOU0000635 | 富泰華
19947 | C6HZLH004925 | 20241203異動費用代碼 | A事業群 | MCEG | 龍華 | E10 | 1F | 車間 | 盤管風機（生產區） | 生產區 | 康達 | 全型號 | 1 |  | TOU0000635 | 富泰華
19948 | C6HZLH004926 | 20241203異動費用代碼 | A事業群 | MCEG | 龍華 | E10 | 1F | 車間 | 盤管風機（生產區） | 生產區 | 康達 | 全型號 | 1 |  | TOU0000635 | 富泰華
19949 | C6HZLH004927 | 20241203異動費用代碼 | A事業群 | MCEG | 龍華 | E10 | 1F | 車間 | 盤管風機（生產區） | 生產區 | 康達 | 全型號 | 1 |  | TOU0000635 | 富泰華
19950 | C6HZLH004928 | 20241203異動費用代碼 | A事業群 | MCEG | 龍華 | E10 | 1F | 車間 | 盤管風機（生產區） | 生產區 | 康達 | 全型號 | 1 |  | TOU0000635 | 富泰華
19951 | C6HZLH004929 | 20241203異動費用代碼 | A事業群 | MCEG | 龍華 | E10 | 1F | 車間 | 盤管風機（生產區） | 生產區 | 康達 | 全型號 | 1 |  | TOU0000635 | 富泰華
19952 | C6HZLH004930 | 20241203異動費用代碼 | A事業群 | MCEG | 龍華 | E10 | 1F | 車間 | 盤管風機（生產區） | 生產區 | 康達 | 全型號 | 1 |  | TOU0000635 | 富泰華
19953 | C6HZLH004931 | 20241203異動費用代碼 | A事業群 | MCEG | 龍華 | E10 | 1F | 車間 | 盤管風機（生產區） | 生產區 | 康達 | 全型號 | 1 |  | TOU0000635 | 富泰華
19954 | C6HZLH004932 | 20241203異動費用代碼 | A事業群 | MCEG | 龍華 | E10 | 1F | 車間 | 盤管風機（生產區） | 生產區 | 康達 | 全型號 | 1 |  | TOU0000635 | 富泰華
19955 | C6HZLH004933 | 20241203異動費用代碼 | A事業群 | MCEG | 龍華 | E10 | 1F | 車間 | 盤管風機（生產區） | 生產區 | 康達 | 全型號 | 1 |  | TOU0000635 | 富泰華
19956 | C6HZLH004934 | 20241203異動費用代碼 | A事業群 | MCEG | 龍華 | E10 | 1F | 機電辦公室 | 盤管風機（生產區） | 生產區 | 康達 | 全型號 | 1 |  | TOU0000635 | 富泰華
19957 | C6HZLH004935 | 20241203異動費用代碼 | A事業群 | MCEG | 龍華 | E10 | 1F | 機電辦公室 | 盤管風機（生產區） | 生產區 | 康達 | 全型號 | 1 |  | TOU0000635 | 富泰華
19958 | C6HZLH004936 | 20241203異動費用代碼 | A事業群 | MCEG | 龍華 | E10 | 1F | 機電辦公室 | 盤管風機（生產區） | 生產區 | 康達 | 全型號 | 1 |  | TOU0000635 | 富泰華
19959 | C6HZLH005228 | 20241203異動費用代碼 | A事業群 | MCEG | 龍華 | E10 | 1F | 生產聯辦空調房 | 恒溫恒濕空調（生產區） | 生產區 | 申菱 | 16~60HP | 1 |  | TOU0000635 | 富泰華
19960 | C6HZLH005245 | 20241203異動費用代碼 | A事業群 | MCEG | 龍華 | E10 | 3F | 車間 | 吊頂風櫃（生產區） | 生產區 |  | 全型號 | 1 |  | TOU0000615 | 富泰華
19961 | C6HZLH005246 | 20241203異動費用代碼 | A事業群 | MCEG | 龍華 | E10 | 3F | 車間 | 吊頂風櫃（生產區） | 生產區 |  | 全型號 | 1 |  | TOU0000615 | 富泰華
19962 | C6HZLH005247 | 20241203異動費用代碼 | A事業群 | MCEG | 龍華 | E10 | 3F | 車間北側 | 吊頂風櫃（生產區） | 生產區 |  | 全型號 | 1 |  | TOU0000615 | 富泰華
19963 | C6HZLH005248 | 20241203異動費用代碼 | A事業群 | MCEG | 龍華 | E10 | 3F | 車間北側 | 吊頂風櫃（生產區） | 生產區 |  | 全型號 | 1 |  | TOU0000615 | 富泰華
19964 | C6HZLH005249 | 20241203異動費用代碼 | A事業群 | MCEG | 龍華 | E10 | 3F | 北側辦公室 | 吊頂風櫃（生產區） | 生產區 |  | 全型號 | 1 |  | TOU0000615 | 富泰華
19965 | C6HZLH005250 | 20241203異動費用代碼 | A事業群 | MCEG | 龍華 | E10 | 3F | 北側辦公室 | 吊頂風櫃（生產區） | 生產區 |  | 全型號 | 1 |  | TOU0000615 | 富泰華
19966 | C6HZLH005251 | 20241203異動費用代碼 | A事業群 | MCEG | 龍華 | E10 | 3F | 北側辦公室 | 吊頂風櫃（生產區） | 生產區 |  | 全型號 | 1 |  | TOU0000615 | 富泰華
19967 | C6HZLH005252 | 20241203異動費用代碼 | A事業群 | MCEG | 龍華 | E10 | 3F | 北側辦公室 | 吊頂風櫃（生產區） | 生產區 |  | 全型號 | 1 |  | TOU0000615 | 富泰華
19968 | C6HZLH005253 | 20241203異動費用代碼 | A事業群 | MCEG | 龍華 | E10 | 3F | 東側空調房 | 組合風櫃（生產區） | 生產區 |  | 3.51~6.99萬M3/H | 1 |  | TOU0000615 | 富泰華
19969 | C6HZLH005254 | 20241203異動費用代碼 | A事業群 | MCEG | 龍華 | E10 | 3F | 東側空調房 | 組合風櫃（生產區） | 生產區 |  | 3.51~6.99萬M3/H | 1 |  | TOU0000615 | 富泰華
19970 | C6HZLH005255 | 20241203異動費用代碼 | A事業群 | MCEG | 龍華 | E10 | 3F | 西北側空調房 | 組合風櫃（生產區） | 生產區 |  | 3.5萬M3/H(含)以下 | 1 |  | TOU0000615 | 富泰華
19971 | C6HZLH005256 | 20241203異動費用代碼 | A事業群 | MCEG | 龍華 | E10 | 3F | 北側辦公室 | 盤管風機（生產區） | 生產區 |  | 全型號 | 1 |  | TOU0000615 | 富泰華
19972 | C6HZLH005257 | 20241203異動費用代碼 | A事業群 | MCEG | 龍華 | E10 | 3F | 北側辦公室 | 盤管風機（生產區） | 生產區 |  | 全型號 | 1 |  | TOU0000615 | 富泰華
19973 | C6HZLH005258 | 20241203異動費用代碼 | A事業群 | MCEG | 龍華 | E10 | 3F | 北側辦公室 | 盤管風機（生產區） | 生產區 |  | 全型號 | 1 |  | TOU0000615 | 富泰華
19974 | C6HZLH005259 | 20241203異動費用代碼 | A事業群 | MCEG | 龍華 | E10 | 3F | 北側辦公室 | 盤管風機（生產區） | 生產區 |  | 全型號 | 1 |  | TOU0000615 | 富泰華
19975 | C6HZLH005665 | 20241203異動費用代碼 | A事業群 | MCEG | 龍華 | E10 | 1F | 車間 | 吊頂風櫃（生產區） | 生產區 |  | 全型號 | 1 |  | TOU0000635 | 富泰華
19976 | C6HZLH005666 | 20241203異動費用代碼 | A事業群 | MCEG | 龍華 | E10 | 1F | 車間 | 吊頂風櫃（生產區） | 生產區 |  | 全型號 | 1 |  | TOU0000635 | 富泰華
19977 | C6HZLH005667 | 20241203異動費用代碼 | A事業群 | MCEG | 龍華 | E10 | 1F | 車間 | 盤管風機（生產區） | 生產區 |  | 全型號 | 1 |  | TOU0000635 | 富泰華
19978 | C6HZLH005668 | 20241203異動費用代碼 | A事業群 | MCEG | 龍華 | E10 | 1F | 車間 | 盤管風機（生產區） | 生產區 |  | 全型號 | 1 |  | TOU0000635 | 富泰華
19979 | C6HZLH005669 | 20241203異動費用代碼 | A事業群 | MCEG | 龍華 | E10 | 1F | 車間 | 盤管風機（生產區） | 生產區 |  | 全型號 | 1 |  | TOU0000635 | 富泰華
19980 | C6HZLH005670 | 20241203異動費用代碼 | A事業群 | MCEG | 龍華 | E10 | 1F | 車間 | 盤管風機（生產區） | 生產區 |  | 全型號 | 1 |  | TOU0000635 | 富泰華
19981 | C6HZLH005671 | 20241203異動費用代碼 | A事業群 | MCEG | 龍華 | E10 | 1F | 車間 | 盤管風機（生產區） | 生產區 |  | 全型號 | 1 |  | TOU0000635 | 富泰華
19982 | C6HZLH005672 | 20241203異動費用代碼 | A事業群 | MCEG | 龍華 | E10 | 1F | 車間 | 盤管風機（生產區） | 生產區 |  | 全型號 | 1 |  | TOU0000635 | 富泰華
19983 | C6HZLH005673 | 20241203異動費用代碼 | A事業群 | MCEG | 龍華 | E10 | 1F | 車間 | 盤管風機（生產區） | 生產區 |  | 全型號 | 1 |  | TOU0000635 | 富泰華
19984 | C6HZLH005674 | 20241203異動費用代碼 | A事業群 | MCEG | 龍華 | E10 | 1F | 車間 | 盤管風機（生產區） | 生產區 |  | 全型號 | 1 |  | TOU0000635 | 富泰華
19985 | C6HZLH006905 | 20260109費用代碼變更 | 中央單位 | 華南檢測 | 龍華 | E10 | 3F | 可靠度 | 組合風櫃（生產區） | 生產區 | 申菱 | 3.51~6.99萬M3/H | 1 | 華南檢測 | EPPALHTB18 | 富士康
19986 | C6HZLH006906 | 20260109費用代碼變更 | 中央單位 | 華南檢測 | 龍華 | E10 | 3F | 可靠度 | 組合風櫃（生產區） | 生產區 | 吉榮 | 3.51~6.99萬M3/H | 1 | 華南檢測 | EPPALHTB18 | 富士康
19987 | C6HZLH006907 | 20260109費用代碼變更 | 中央單位 | 華南檢測 | 龍華 | E10 | 3F | 可靠度 | 組合風櫃（生產區） | 生產區 | 勁騰 | 3.5萬M3/H(含)以下 | 1 | 華南檢測 | EPPALHTB18 | 富士康
19988 | C6HZLH007184 | 201912異動 | FIH | DMS | 龍華 | E10 | 2F | 西側 | 組合風櫃（生產區） | 生產區 | 西屋康達 | 7萬M3/H(含)以上 | 1 |  | RYB505 | 富泰宏
19989 | C6HZLH007185 | 201912異動 | FIH | DMS | 龍華 | E10 | 2F | 聯辦西側2# | 組合風櫃（生產區） | 生產區 | 西屋康達 | 7萬M3/H(含)以上 | 1 |  | RYB505 | 富泰宏
19990 | C6HZLH007186 | 201912異動 | FIH | DMS | 龍華 | E10 | 2F | 維修工程課 | 組合風櫃（生產區） | 生產區 | 西屋康達 | 3.5萬M3/H(含)以下 | 1 |  | RYB505 | 富泰宏
19991 | C6HZLH007187 | 201912異動 | FIH | DMS | 龍華 | E10 | 2F | 康庫 | 組合風櫃（生產區） | 生產區 | 西屋康達 | 3.5萬M3/H(含)以下 | 1 |  | RYB505 | 富泰宏
19992 | C6HZLH007188 | 201912異動 | FIH | DMS | 龍華 | E10 | 2F | 生產及辦公區1#機 | 盤管風機（生產區） | 生產區 | 西屋康達 | 全型號 | 1 |  | RYB505 | 富泰宏
19993 | C6HZLH007189 | 201912異動 | FIH | DMS | 龍華 | E10 | 2F | 生產及辦公區2#機 | 盤管風機（生產區） | 生產區 | 西屋康達 | 全型號 | 1 |  | RYB505 | 富泰宏
19994 | C6HZLH007190 | 201912異動 | FIH | DMS | 龍華 | E10 | 2F | 生產及辦公區3#機 | 盤管風機（生產區） | 生產區 | 西屋康達 | 全型號 | 1 |  | RYB505 | 富泰宏
19995 | C6HZLH007191 | 201912異動 | FIH | DMS | 龍華 | E10 | 2F | 生產及辦公區4#機 | 盤管風機（生產區） | 生產區 | 西屋康達 | 全型號 | 1 |  | RYB505 | 富泰宏
19996 | C6HZLH007192 | 201912異動 | FIH | DMS | 龍華 | E10 | 2F | 生產及辦公區14# | 盤管風機（生產區） | 生產區 | 西屋康達 | 全型號 | 1 |  | RYB505 | 富泰宏
19997 | C6HZLH007193 | 201912異動 | FIH | DMS | 龍華 | E10 | 2F | 生產及辦公區6# | 盤管風機（生產區） | 生產區 | 西屋康達 | 全型號 | 1 |  | RYB505 | 富泰宏
19998 | C6HZLH007194 | 201912異動 | FIH | DMS | 龍華 | E10 | 2F | 生產及辦公區7# | 盤管風機（生產區） | 生產區 | 西屋康達 | 全型號 | 1 |  | RYB505 | 富泰宏
19999 | C6HZLH007195 | 201912異動 | FIH | DMS | 龍華 | E10 | 2F | 生產及辦公區8# | 盤管風機（生產區） | 生產區 | 西屋康達 | 全型號 | 1 |  | RYB505 | 富泰宏
20000 | C6HZLH007196 | 201912異動 | FIH | DMS | 龍華 | E10 | 2F | 生產及辦公區9# | 盤管風機（生產區） | 生產區 | 西屋康達 | 全型號 | 1 |  | RYB505 | 富泰宏
20001 | C6HZLH007197 | 201912異動 | FIH | DMS | 龍華 | E10 | 2F | 生產及辦公區10# | 盤管風機（生產區） | 生產區 | 西屋康達 | 全型號 | 1 |  | RYB505 | 富泰宏
20002 | C6HZLH007198 | 201912異動 | FIH | DMS | 龍華 | E10 | 2F | 生產及辦公區11# | 盤管風機（生產區） | 生產區 | 西屋康達 | 全型號 | 1 |  | RYB505 | 富泰宏
20003 | C6HZLH007199 | 201912異動 | FIH | DMS | 龍華 | E10 | 2F | FE室 | 組合風櫃（生產區） | 生產區 | 西屋康達 | 3.5萬M3/H(含)以下 | 1 |  | RYB505 | 富泰宏
20004 | C6HZLH007200 | 201912異動 | FIH | DMS | 龍華 | E10 | 2F | 成品倉庫1# | 組合風櫃（生產區） | 生產區 | 西屋康達 | 3.5萬M3/H(含)以下 | 1 |  | RYB505 | 富泰宏
20005 | C6HZLH007201 | 201912異動 | FIH | DMS | 龍華 | E10 | 2F | 倉庫2# | 組合風櫃（生產區） | 生產區 | 西屋康達 | 3.5萬M3/H(含)以下 | 1 |  | RYB505 | 富泰宏
20006 | C6HZLH007202 | 201912異動 | FIH | DMS | 龍華 | E10 | 2F | 倉庫3# | 組合風櫃（生產區） | 生產區 | 西屋康達 | 3.5萬M3/H(含)以下 | 1 |  | RYB505 | 富泰宏
20007 | C6HZLH007203 | 201912異動 | FIH | DMS | 龍華 | E10 | 2F | 倉庫4# | 組合風櫃（生產區） | 生產區 | 西屋康達 | 3.5萬M3/H(含)以下 | 1 |  | RYB505 | 富泰宏
20008 | C6HZLH007204 | 201912異動 | FIH | DMS | 龍華 | E10 | 2F | KITTIP倉 | 盤管風機（生產區） | 生產區 | 西屋康達 | 全型號 | 1 |  | RYB505 | 富泰宏
20009 | C6HZLH007205 | 201912異動 | FIH | DMS | 龍華 | E10 | 2F | 新產品庫 | 盤管風機（生產區） | 生產區 | 西屋康達 | 全型號 | 1 |  | RYB505 | 富泰宏
20010 | C6HZLH007206 | 201912異動 | FIH | DMS | 龍華 | E10 | 2F | 貴重物品倉 | 盤管風機（生產區） | 生產區 | 西屋康達 | 全型號 | 1 |  | RYB505 | 富泰宏
20011 | C6HZLH007207 | 201912異動 | FIH | DMS | 龍華 | E10 | 2F | 倉庫2# | 組合風櫃（生產區） | 生產區 | 西屋康達 | 3.5萬M3/H(含)以下 | 1 |  | RYB505 | 富泰宏
20012 | C6HZLH007208 | 201912異動 | FIH | DMS | 龍華 | E10 | 2F | 資訊1#機 | 分體櫃式空調（生產區） | 生產區 | 格力 | 6~15HP | 1 |  | RYB505 | 富泰宏
20013 | C6HZLH007209 | 201912異動 | FIH | DMS | 龍華 | E10 | 2F | 資訊2#機 | 分體櫃式空調（生產區） | 生產區 | 格力 | 6~15HP | 1 |  | RYB505 | 富泰宏
20014 | C6HZLH008474 | 201912異動 | A事業群 | 廠務管理處 | 龍華 | E10 | 1F | 1.5F/辦公室 | 分體櫃式空調（生產區） | 生產區 | 格力 | 6~15HP | 1 |  | TOS73005 | 富泰華
20015 | C6HZLH008475 | 201912異動 | A事業群 | 廠務管理處 | 龍華 | E10 | 1F | 1.5F/辦公室 | 分體櫃式空調（生產區） | 生產區 | 格力 | 6~15HP | 1 |  | TOS73005 | 富泰華
20016 | C6HZLH008476 | 201912異動 | A事業群 | 廠務管理處 | 龍華 | E10 | 1F | 1.5F/辦公室 | 分體櫃式空調（生產區） | 生產區 | 格力 | 6~15HP | 1 |  | TOS73005 | 富泰華
20017 | C6HZLH008477 | 201912異動 | A事業群 | 廠務管理處 | 龍華 | E10 | 1F | 1.5F/辦公室 | 分體櫃式空調（生產區） | 生產區 | 格力 | 6~15HP | 1 |  | TOS73005 | 富泰華
20018 | C6HZLH008478 | 201912異動 | A事業群 | 廠務管理處 | 龍華 | E10 | 1F | 1.5F/辦公室 | 分體櫃式空調（生產區） | 生產區 | 格力 | 6~15HP | 1 |  | TOS73005 | 富泰華
20019 | C6HZLH008479 | 201912異動 | A事業群 | 廠務管理處 | 龍華 | E10 | 1F | 1.5F/辦公室 | 分體櫃式空調（生產區） | 生產區 | 格力 | 6~15HP | 1 |  | TOS73005 | 富泰華
20020 | C6HZLH008480 | 201912異動 | A事業群 | 廠務管理處 | 龍華 | E10 | 1F | 1.5F/辦公室 | 分體櫃式空調（生產區） | 生產區 | 格力 | 6~15HP | 1 |  | TOS73005 | 富泰華
20021 | C6HZLH008481 | 201912異動 | A事業群 | 廠務管理處 | 龍華 | E10 | 1F | 1.5F/辦公室 | 分體櫃式空調（生產區） | 生產區 | 海爾 | 6~15HP | 1 |  | TOS73005 | 富泰華
20022 | C6HZLH008482 | 201912異動 | A事業群 | 廠務管理處 | 龍華 | E10 | 1F | 1.5F/辦公室 | 分體櫃式空調（生產區） | 生產區 | 海爾 | 6~15HP | 1 |  | TOS73005 | 富泰華
20023 | C6HZLH008483 | 201912異動 | A事業群 | 廠務管理處 | 龍華 | E10 | 1F | 1.5F/辦公室 | 分體櫃式空調（生產區） | 生產區 | 美的 | 6~15HP | 1 |  | TOS73005 | 富泰華
20024 | C6HZLH008484 | 201912異動 | A事業群 | 廠務管理處 | 龍華 | E10 | 1F | 1.5F/辦公室 | 分體櫃式空調（生產區） | 生產區 | 申菱 | 6~15HP | 1 |  | TOS73005 | 富泰華
20025 | C6HZLH008485 | 201912異動 | A事業群 | 廠務管理處 | 龍華 | E10 | 1F | 1.5F/辦公室 | 分體櫃式空調（生產區） | 生產區 | 申菱 | 6~15HP | 1 |  | TOS73005 | 富泰華
20026 | C6HZLH008766 | 20241203異動費用代碼 | A事業群 | MCEG | 龍華 | E10 | 1F | 現場辦公室 | 分體櫃式空調（生產區） | 生產區 | 海爾 | 5HP(含)以下 | 1 | MacIII表面處理廠 | TOU0000635 | 富泰華
20027 | C6HZLH008767 | 20241203異動費用代碼 | A事業群 | MCEG | 龍華 | E10 | 1F | 檢包區 | 分體櫃式空調（生產區） | 生產區 | 格力 | 5HP(含)以下 | 1 | MacIII表面處理廠 | TOU0000635 | 富泰華
20028 | C6HZLH008768 | 20241203異動費用代碼 | A事業群 | MCEG | 龍華 | E10 | 1F | 簡易棚 | 分體櫃式空調（生產區） | 生產區 | 海爾 | 5HP(含)以下 | 1 | MacIII表面處理廠 | TOU0000635 | 富泰華
20029 | C6HZLH008769 | 20241203異動費用代碼 | A事業群 | MCEG | 龍華 | E10 | 1F | 簡易棚 | 分體櫃式空調（生產區） | 生產區 | 格力 | 5HP(含)以下 | 1 | MacIII表面處理廠 | TOU0000635 | 富泰華
20030 | C6HZLH008770 | 20241203異動費用代碼 | A事業群 | MCEG | 龍華 | E10 | 1F | 上掛 | 分體櫃式空調（生產區） | 生產區 | 格力 | 5HP(含)以下 | 1 | MacIII表面處理廠 | TOU0000635 | 富泰華
20031 | C6HZLH008771 | 20241203異動費用代碼 | A事業群 | MCEG | 龍華 | E10 | 1F | 設備維修室 | 分體櫃式空調（生產區） | 生產區 | 格力 | 5HP(含)以下 | 1 | MacIII表面處理廠 | TOU0000635 | 富泰華
20032 | C6HZLH008772 | 20241203異動費用代碼 | A事業群 | MCEG | 龍華 | E10 | 1F | 中控室 | 分體櫃式空調（生產區） | 生產區 | 海爾 | 5HP(含)以下 | 1 | MacIII表面處理廠 | TOU0000635 | 富泰華
20033 | C6HZLH008773 | 20241203異動費用代碼 | A事業群 | MCEG | 龍華 | E10 | 1F | 中控室 | 分體櫃式空調（生產區） | 生產區 | 格力 | 5HP(含)以下 | 1 | MacIII表面處理廠 | TOU0000635 | 富泰華
20034 | C6HZLH008774 | 20241203異動費用代碼 | A事業群 | MCEG | 龍華 | E10 | 1F | 分析室 | 分體櫃式空調（生產區） | 生產區 | 格力 | 5HP(含)以下 | 1 | MacIII表面處理廠 | TOU0000635 | 富泰華
20035 | C6HZLH008775 | 20241203異動費用代碼 | A事業群 | MCEG | 龍華 | E10 | 2F | 樣品室 | 分體櫃式空調（生產區） | 生產區 | 海爾 | 5HP(含)以下 | 1 | MacIII表面處理廠 | TOU0000635 | 富泰華
20036 | C6WLLH003581 | 201912異動 | FIH | FIH系統資訊處 | 龍華 | E10 | 1F | 資訊B機房 | 分體櫃式空調（生產區） | 生產區 |  | 6~15HP | 1 |  | R0C587 | 富泰宏
20037 | C6WLLH003582 | 201912異動 | FIH | FIH系統資訊處 | 龍華 | E10 | 1F | 資訊B機房 | 分體櫃式空調（生產區） | 生產區 |  | 6~15HP | 1 |  | R0C587 | 富泰宏
20038 | C6WLLH003583 | 201912異動 | FIH | FIH系統資訊處 | 龍華 | E10 | 1F | 資訊A機房 | 分體櫃式空調（生產區） | 生產區 |  | 6~15HP | 1 |  | R0C587 | 富泰宏
20039 | C6WLLH003584 | 201912異動 | FIH | FIH系統資訊處 | 龍華 | E10 | 1F | 資訊A機房 | 分體櫃式空調（生產區） | 生產區 |  | 6~15HP | 1 |  | R0C587 | 富泰宏
20040 | C6WLLH003585 | 201912異動 | FIH | FIH系統資訊處 | 龍華 | E10 | 1F | 資訊A機房 | 分體櫃式空調（生產區） | 生產區 |  | 6~15HP | 1 |  | R0C587 | 富泰宏
20041 | C6DPLH004125 | 20250630異動 | A事業群 | 工務處 | 龍華 | E10A | 5F | 西側走道 | 吊頂風櫃（辦公區） | 辦公區 | 西屋康達 | 全型號 | 1 | 工務四部 | QBZBWW00M7 | 富泰華
20042 | C6ESLH000110 | 201912異動 | CESBG | 大陸數據中心 | 龍華 | D1 | 4F | 資訊機房 | 分體櫃式空調（生產區） | 生產區 | 格力 | 5HP(含)以下 | 1 |  | 70B00017 | 富桂
20043 | C6ESLH000111 | 201912異動 | CESBG | 大陸數據中心 | 龍華 | D1 | 4F | 資訊機房 | 分體櫃式空調（生產區） | 生產區 | 格力 | 5HP(含)以下 | 1 |  | 70B00017 | 富桂
20044 | C6ESLH000112 | 201912異動 | CESBG | 大陸數據中心 | 龍華 | D1 | 4F | 資訊機房 | 分體櫃式空調（生產區） | 生產區 | 格力 | 5HP(含)以下 | 1 |  | 70B00017 | 富桂
20045 | C6ESLH000113 | 201912異動 | CESBG | 大陸數據中心 | 龍華 | D1 | 4F | 資訊機房 | 分體櫃式空調（生產區） | 生產區 | 格力 | 5HP(含)以下 | 1 |  | 70B00017 | 富桂
20046 | C6ESLH000114 | 201912異動 | CESBG | 大陸數據中心 | 龍華 | D1 | 4F | 資訊機房 | 分體櫃式空調（生產區） | 生產區 | 海爾 | 5HP(含)以下 | 1 |  | 70B00017 | 富桂
20047 | C6ESLH000115 | 201912異動 | CESBG | 大陸數據中心 | 龍華 | D1 | 4F | UPS機房 | 分體櫃式空調（生產區） | 生產區 | 美的 | 5HP(含)以下 | 1 |  | 70B00017 | 富桂
20048 | C6PELH001181 | 201912異動 | CESBG | 群RD | 龍華 | D1 | 4F | 機房 | 組合風櫃（生產區） | 生產區 |  | 7萬M3/H(含)以上 | 1 |  | 77NVR008 | 富桂
20049 | C6PELH001189 | 201912異動 | CESBG | 群RD | 龍華 | D1 | 4F | 機房 | 組合風櫃（生產區） | 生產區 |  | 7萬M3/H(含)以上 | 1 |  | 77NVR008 | 富桂
20050 | C6PELH001190 | 201912異動 | CESBG | 群RD | 龍華 | D1 | 4F | 機房 | 組合風櫃（生產區） | 生產區 |  | 7萬M3/H(含)以上 | 1 |  | 77NVR008 | 富桂
20051 | C6ESLH000022 | 201912異動 | CESBG | NVD | 龍華 | D7 | 1F | 車間 | 分體櫃式空調（生產區） | 生產區 |  | 16~60HP | 1 |  | 79UY4137 | 富桂
20052 | C6ESLH000023 | 201912異動 | CESBG | NVD | 龍華 | D7 | 1F | 車間 | 分體櫃式空調（生產區） | 生產區 |  | 16~60HP | 1 |  | 79UY4137 | 富桂
20053 | C6ESLH000024 | 201912異動 | CESBG | NVD | 龍華 | D7 | 1F | 車間 | 分體櫃式空調（生產區） | 生產區 |  | 16~60HP | 1 |  | 79UY4137 | 富桂
20054 | C6PELH000628 | 201912異動 | CESBG | NVD | 龍華 | D7 | 2F | EPDS車間 | 組合風櫃（生產區） | 生產區 |  | 3.51~6.99萬M3/H | 1 |  | 79UY4137 | 富桂
20055 | C6PELH000629 | 201912異動 | CESBG | NVD | 龍華 | D7 | 2F | EPDS車間 | 組合風櫃（生產區） | 生產區 |  | 3.51~6.99萬M3/H | 1 |  | 79UY4137 | 富桂
20056 | C6PELH000630 | 201912異動 | CESBG | NVD | 龍華 | D7 | 2F | EPDS車間 | 組合風櫃（生產區） | 生產區 |  | 3.51~6.99萬M3/H | 1 |  | 79UY4137 | 富桂
20057 | C6PELH000631 | 201912異動 | CESBG | NVD | 龍華 | D7 | 2F | EPDS車間 | 組合風櫃（生產區） | 生產區 |  | 3.51~6.99萬M3/H | 1 |  | 79UY4137 | 富桂
20058 | C6PELH000632 | 201912異動 | CESBG | NVD | 龍華 | D7 | 2F | EPDS車間 | 組合風櫃（生產區） | 生產區 |  | 3.51~6.99萬M3/H | 1 |  | 79UY4137 | 富桂
20059 | C6PELH000633 | 201912異動 | CESBG | NVD | 龍華 | D7 | 2F | EPDS車間 | 組合風櫃（生產區） | 生產區 |  | 3.51~6.99萬M3/H | 1 |  | 79UY4137 | 富桂
20060 | C6PELH000634 | 201912異動 | CESBG | NVD | 龍華 | D7 | 2F | EPDS車間 | 組合風櫃（生產區） | 生產區 |  | 3.51~6.99萬M3/H | 1 |  | 79UY4137 | 富桂
20061 | C6PELH000635 | 201912異動 | CESBG | NVD | 龍華 | D7 | 2F | EPDS車間 | 組合風櫃（生產區） | 生產區 |  | 3.51~6.99萬M3/H | 1 |  | 79UY4137 | 富桂
20062 | C6PELH000636 | 201912異動 | CESBG | NVD | 龍華 | D7 | 2F | EPDS車間 | 組合風櫃（生產區） | 生產區 |  | 3.51~6.99萬M3/H | 1 |  | 79UY4137 | 富桂
20063 | C6ESLH000018 | 201912異動 | CESBG | NVD | 龍華 | D8 | 3F | 車間 | 組合風櫃（生產區） | 生產區 |  | 3.51~6.99萬M3/H | 1 |  | 79UY4137 | 富桂
20064 | C6ESLH000019 | 201912異動 | CESBG | NVD | 龍華 | D8 | 3F | 車間 | 分體櫃式空調（生產區） | 生產區 |  | 6~15HP | 1 |  | 79UY4137 | 富桂
20065 | C6ESLH000020 | 201912異動 | CESBG | NVD | 龍華 | D8 | 3F | 車間 | 分體櫃式空調（生產區） | 生產區 |  | 6~15HP | 1 |  | 79UY4137 | 富桂
20066 | C6ESLH000021 | 201912異動 | CESBG | NVD | 龍華 | D8 | 3F | 車間 | 分體櫃式空調（生產區） | 生產區 |  | 6~15HP | 1 |  | 79UY4137 | 富桂
20067 | C6PELH001333 | 201912異動 | CESBG | NVD | 龍華 | D8 | 1F | EPDS車間 | 組合風櫃（生產區） | 生產區 |  | 3.5萬M3/H(含)以下 | 1 |  | 79UY4137 | 富桂
20068 | C6ZELH002667 | 20241030異動 | 中央單位 | 中央人資 | 龍華 | L6 | 1F | 南二門招募中心 | 分體櫃式空調（辦公區） | 辦公區 | 美的 | 5HP(含)以下 | 1 | 幹部招募課 | DB62B7 | 富士康
20069 | C6ZELH002668 | 20241030異動 | 中央單位 | 中央人資 | 龍華 | L6 | 1F | 南二門招募中心 | 分體櫃式空調（辦公區） | 辦公區 | 美的 | 5HP(含)以下 | 1 | 幹部招募課 | DB62B7 | 富士康
20070 | C6WLLH004254 | 20250427異動 | A事業群 | MCEG | 龍華 | A10 | 2F | 配電房 | 分體櫃式空調（生產區） | 生產區 | 格力 | 5HP(含)以下 | 1 | MACIII | TOU0000615 | 富泰華
20071 | C6WLLH004255 | 20250427異動 | A事業群 | MCEG | 龍華 | A10 | 2F | 配電房 | 分體櫃式空調（生產區） | 生產區 | 格力 | 5HP(含)以下 | 1 | MACIII | TOU0000615 | 富泰華
20072 | C6WLLH004256 | 20250427異動 | A事業群 | MCEG | 龍華 | A10 | 2F | 配電房 | 分體櫃式空調（生產區） | 生產區 | 格力 | 5HP(含)以下 | 1 | MACIII | TOU0000615 | 富泰華
20073 | C6WLLH004257 | 20250427異動 | A事業群 | MCEG | 龍華 | A10 | 2F | 配電房 | 分體櫃式空調（生產區） | 生產區 | 格力 | 5HP(含)以下 | 1 | MACIII | TOU0000615 | 富泰華
20074 | C6WLLH004258 | 20250427異動 | A事業群 | MCEG | 龍華 | A10 | 2F | 配電房 | 分體櫃式空調（生產區） | 生產區 | 格力 | 5HP(含)以下 | 1 | MACIII | TOU0000615 | 富泰華
20075 | C6WLLH004259 | 20250427異動 | A事業群 | MCEG | 龍華 | A10 | 2F | 配電房 | 分體櫃式空調（生產區） | 生產區 | 格力 | 5HP(含)以下 | 1 | MACIII | TOU0000615 | 富泰華
20076 | C6WLLH004260 | 20250427異動 | A事業群 | MCEG | 龍華 | A10 | 2F | 配電房 | 分體櫃式空調（生產區） | 生產區 | 格力 | 5HP(含)以下 | 1 | MACIII | TOU0000615 | 富泰華
20077 | C6WLLH004261 | 20250427異動 | A事業群 | MCEG | 龍華 | A10 | 2F | 配電房 | 分體櫃式空調（生產區） | 生產區 | 格力 | 5HP(含)以下 | 1 | MACIII | TOU0000615 | 富泰華
20078 | C6SDLH003824 | 20250912異動 | 中央單位 | 中央資訊 | 龍華 | A2 | 2F | A2B2F機房 | 分體櫃式空調（辦公區） | 辦公區 |  | 5HP(含)以下 | 1 | 中央資訊 | DB770000H7 | 富泰華
20079 | C6SDLH003590 | 20250912異動 | 中央單位 | 中央資訊 | 龍華 | A2 | 2F |  | 分體壁掛式空調（辦公區） | 辦公區 |  | 全型號 | 1 | 中央資訊 | DB770000H7 | 富泰華
20080 | C6WLLH003784 | 201912異動 | FIH | IDM1 | 龍華 | E10 | 2F | 東側 | 組合風櫃（生產區） | 生產區 | 西屋康達 | 7萬M3/H(含)以上 | 1 | 廠務機電 | R3S215 | 富泰宏
20081 | C6WLLH003785 | 201912異動 | FIH | IDM1 | 龍華 | E10 | 2F | 東側 | 組合風櫃（生產區） | 生產區 | 西屋康達 | 7萬M3/H(含)以上 | 1 | 廠務機電 | R3S215 | 富泰宏
20082 | C6WLLH003786 | 201912異動 | FIH | IDM1 | 龍華 | E10 | 2F | 南側 | 組合風櫃（生產區） | 生產區 | 西屋康達 | 3.5萬M3/H(含)以下 | 1 | 廠務機電 | R3S215 | 富泰宏
20083 | C6WLLH003787 | 201912異動 | FIH | IDM1 | 龍華 | E10 | 2F | 南側 | 組合風櫃（生產區） | 生產區 | 西屋康達 | 3.5萬M3/H(含)以下 | 1 | 廠務機電 | R3S215 | 富泰宏
20084 | C6WLLH003788 | 201912異動 | FIH | IDM1 | 龍華 | E10 | 2F | 南側 | 組合風櫃（生產區） | 生產區 | 西屋康達 | 3.5萬M3/H(含)以下 | 1 | 廠務機電 | R3S215 | 富泰宏
20085 | C6WLLH003789 | 201912異動 | FIH | IDM1 | 龍華 | E10 | 2F | 南側 | 吊頂風櫃（生產區） | 生產區 | 西屋康達 | 全型號 | 1 | 廠務機電 | R3S215 | 富泰宏
20086 | C6WLLH003790 | 201912異動 | FIH | IDM1 | 龍華 | E10 | 2F | 西側 | 盤管風機（生產區） | 生產區 | 西屋康達 | 全型號 | 1 | 廠務機電 | R3S215 | 富泰宏
20087 | C6WLLH003791 | 201912異動 | FIH | IDM1 | 龍華 | E10 | 2F | 西側 | 盤管風機（生產區） | 生產區 | 西屋康達 | 全型號 | 1 | 廠務機電 | R3S215 | 富泰宏
20088 | C6WLLH003792 | 201912異動 | FIH | IDM1 | 龍華 | E10 | 2F | 西側 | 盤管風機（生產區） | 生產區 | 西屋康達 | 全型號 | 1 | 廠務機電 | R3S215 | 富泰宏
20089 | C6WLLH003793 | 201912異動 | FIH | IDM1 | 龍華 | E10 | 2F | 西側 | 盤管風機（生產區） | 生產區 | 西屋康達 | 全型號 | 1 | 廠務機電 | R3S215 | 富泰宏
20090 | C6WLLH003794 | 201912異動 | FIH | IDM1 | 龍華 | E10 | 2F | 西側 | 盤管風機（生產區） | 生產區 | 西屋康達 | 全型號 | 1 | 廠務機電 | R3S215 | 富泰宏
20091 | C6WLLH003795 | 201912異動 | FIH | IDM1 | 龍華 | E10 | 2F | 西側 | 盤管風機（生產區） | 生產區 | 西屋康達 | 全型號 | 1 | 廠務機電 | R3S215 | 富泰宏
20092 | C6WLLH003796 | 201912異動 | FIH | IDM1 | 龍華 | E10 | 2F | 西側 | 盤管風機（生產區） | 生產區 | 西屋康達 | 全型號 | 1 | 廠務機電 | R3S215 | 富泰宏
20093 | C6WLLH003797 | 201912異動 | FIH | IDM1 | 龍華 | E10 | 2F | 西側 | 盤管風機（生產區） | 生產區 | 西屋康達 | 全型號 | 1 | 廠務機電 | R3S215 | 富泰宏
20094 | C6WLLH003798 | 201912異動 | FIH | IDM1 | 龍華 | E10 | 2F | 西側 | 盤管風機（生產區） | 生產區 | 西屋康達 | 全型號 | 1 | 廠務機電 | R3S215 | 富泰宏
20095 | C6WLLH003799 | 201912異動 | FIH | IDM1 | 龍華 | E10 | 2F | 西側 | 盤管風機（生產區） | 生產區 | 西屋康達 | 全型號 | 1 | 廠務機電 | R3S215 | 富泰宏
20096 | C6WLLH003800 | 201912異動 | FIH | IDM1 | 龍華 | E10 | 2F | 西側 | 盤管風機（生產區） | 生產區 | 西屋康達 | 全型號 | 1 | 廠務機電 | R3S215 | 富泰宏
20097 | C6WLLH003801 | 201912異動 | FIH | IDM1 | 龍華 | E10 | 2F | 西側 | 盤管風機（生產區） | 生產區 | 西屋康達 | 全型號 | 1 | 廠務機電 | R3S215 | 富泰宏
20098 | C6WLLH003802 | 201912異動 | FIH | IDM1 | 龍華 | E10 | 2F | 東側 | 組合風櫃（生產區） | 生產區 | 西屋康達 | 3.5萬M3/H(含)以下 | 1 | 廠務機電 | R3S215 | 富泰宏
20099 | C6WLLH003803 | 201912異動 | FIH | IDM1 | 龍華 | E10 | 4F | 南側 | 組合風櫃（生產區） | 生產區 | 西屋康達 | 3.5萬M3/H(含)以下 | 1 | 廠務機電 | R3S215 | 富泰宏
20100 | C6WLLH003804 | 201912異動 | FIH | IDM1 | 龍華 | E10 | 4F | 南側 | 組合風櫃（生產區） | 生產區 | 西屋康達 | 3.5萬M3/H(含)以下 | 1 | 廠務機電 | R3S215 | 富泰宏
20101 | C6WLLH003805 | 201912異動 | FIH | IDM1 | 龍華 | E10 | 4F | 南側 | 組合風櫃（生產區） | 生產區 | 西屋康達 | 3.5萬M3/H(含)以下 | 1 | 廠務機電 | R3S215 | 富泰宏
20102 | C6WLLH003806 | 201912異動 | FIH | IDM1 | 龍華 | E10 | 4F | 南側 | 組合風櫃（生產區） | 生產區 | 西屋康達 | 3.5萬M3/H(含)以下 | 1 | 廠務機電 | R3S215 | 富泰宏
20103 | C6WLLH003807 | 201912異動 | FIH | IDM1 | 龍華 | E10 | 4F | 南側 | 組合風櫃（生產區） | 生產區 | 西屋康達 | 3.5萬M3/H(含)以下 | 1 | 廠務機電 | R3S215 | 富泰宏
20104 | C6WLLH003808 | 201912異動 | FIH | IDM1 | 龍華 | E10 | 4F | 南側 | 組合風櫃（生產區） | 生產區 | 西屋康達 | 3.5萬M3/H(含)以下 | 1 | 廠務機電 | R3S215 | 富泰宏
20105 | C6WLLH003809 | 201912異動 | FIH | IDM1 | 龍華 | E10 | 4F | 南側 | 組合風櫃（生產區） | 生產區 | 西屋康達 | 3.5萬M3/H(含)以下 | 1 | 廠務機電 | R3S215 | 富泰宏
20106 | C6WLLH003810 | 201912異動 | FIH | IDM1 | 龍華 | E10 | 4F | 南側 | 組合風櫃（生產區） | 生產區 | 西屋康達 | 3.5萬M3/H(含)以下 | 1 | 廠務機電 | R3S215 | 富泰宏
20107 | C6WLLH003811 | 201912異動 | FIH | IDM1 | 龍華 | E10 | 4F | 南側 | 組合風櫃（生產區） | 生產區 | 西屋康達 | 3.5萬M3/H(含)以下 | 1 | 廠務機電 | R3S215 | 富泰宏
20108 | C6WLLH003812 | 201912異動 | FIH | IDM1 | 龍華 | E10 | 4F | 南側 | 組合風櫃（生產區） | 生產區 | 西屋康達 | 3.5萬M3/H(含)以下 | 1 | 廠務機電 | R3S215 | 富泰宏
20109 | C6WLLH003813 | 201912異動 | FIH | IDM1 | 龍華 | E10 | 4F | 南側 | 組合風櫃（生產區） | 生產區 | 西屋康達 | 3.5萬M3/H(含)以下 | 1 | 廠務機電 | R3S215 | 富泰宏
20110 | C6WLLH003814 | 201912異動 | FIH | IDM1 | 龍華 | E10 | 4F | 南側 | 組合風櫃（生產區） | 生產區 | 西屋康達 | 3.5萬M3/H(含)以下 | 1 | 廠務機電 | R3S215 | 富泰宏
20111 | C6WLLH003815 | 201912異動 | FIH | IDM1 | 龍華 | E10 | 4F | 南側 | 組合風櫃（生產區） | 生產區 | 西屋康達 | 3.5萬M3/H(含)以下 | 1 | 廠務機電 | R3S215 | 富泰宏
20112 | C6WLLH003816 | 201912異動 | FIH | IDM1 | 龍華 | E10 | 4F | 南側 | 組合風櫃（生產區） | 生產區 | 西屋康達 | 3.5萬M3/H(含)以下 | 1 | 廠務機電 | R3S215 | 富泰宏
20113 | C6WLLH003817 | 201912異動 | FIH | IDM1 | 龍華 | E10 | 4F | 南側 | 組合風櫃（生產區） | 生產區 | 西屋康達 | 3.5萬M3/H(含)以下 | 1 | 廠務機電 | R3S215 | 富泰宏
20114 | C6WLLH003818 | 201912異動 | FIH | IDM1 | 龍華 | E10 | 4F | 南側 | 組合風櫃（生產區） | 生產區 | 西屋康達 | 3.5萬M3/H(含)以下 | 1 | 廠務機電 | R3S215 | 富泰宏
20115 | C6WLLH003819 | 201912異動 | FIH | IDM1 | 龍華 | E10 | 4F | 南側 | 組合風櫃（生產區） | 生產區 | 西屋康達 | 3.5萬M3/H(含)以下 | 1 | 廠務機電 | R3S215 | 富泰宏
20116 | C6WLLH003820 | 201912異動 | FIH | IDM1 | 龍華 | E10 | 4F | 南側 | 組合風櫃（生產區） | 生產區 | 西屋康達 | 3.5萬M3/H(含)以下 | 1 | 廠務機電 | R3S215 | 富泰宏
20117 | C6WLLH003821 | 201912異動 | FIH | IDM1 | 龍華 | E10 | 4F | 南側 | 組合風櫃（生產區） | 生產區 | 西屋康達 | 3.5萬M3/H(含)以下 | 1 | 廠務機電 | R3S215 | 富泰宏
20118 | C6WLLH003822 | 201912異動 | FIH | IDM1 | 龍華 | E10 | 4F | 南側 | 組合風櫃（生產區） | 生產區 | 西屋康達 | 3.5萬M3/H(含)以下 | 1 | 廠務機電 | R3S215 | 富泰宏
20119 | C6WLLH003823 | 201912異動 | FIH | IDM1 | 龍華 | E10 | 4F | 南側 | 組合風櫃（生產區） | 生產區 | 西屋康達 | 3.5萬M3/H(含)以下 | 1 | 廠務機電 | R3S215 | 富泰宏
20120 | C6WLLH003824 | 201912異動 | FIH | IDM1 | 龍華 | E10 | 4F | 南側 | 組合風櫃（生產區） | 生產區 | 西屋康達 | 3.5萬M3/H(含)以下 | 1 | 廠務機電 | R3S215 | 富泰宏
20121 | C6WLLH003825 | 201912異動 | FIH | IDM1 | 龍華 | E10 | 4F | 南側 | 組合風櫃（生產區） | 生產區 | 西屋康達 | 3.5萬M3/H(含)以下 | 1 | 廠務機電 | R3S215 | 富泰宏
20122 | C6WLLH003826 | 201912異動 | FIH | IDM1 | 龍華 | E10 | 4F | 南側 | 組合風櫃（生產區） | 生產區 | 西屋康達 | 3.5萬M3/H(含)以下 | 1 | 廠務機電 | R3S215 | 富泰宏
20123 | C6WLLH003827 | 201912異動 | FIH | IDM1 | 龍華 | E10 | 4F | 南側 | 組合風櫃（生產區） | 生產區 | 西屋康達 | 3.5萬M3/H(含)以下 | 1 | 廠務機電 | R3S215 | 富泰宏
20124 | C6WLLH003828 | 201912異動 | FIH | IDM1 | 龍華 | E10 | 4F | 南側 | 組合風櫃（生產區） | 生產區 | 西屋康達 | 3.5萬M3/H(含)以下 | 1 | 廠務機電 | R3S215 | 富泰宏
20125 | C6WLLH003829 | 201912異動 | FIH | IDM1 | 龍華 | E10 | 4F | 南側 | 組合風櫃（生產區） | 生產區 | 西屋康達 | 3.5萬M3/H(含)以下 | 1 | 廠務機電 | R3S215 | 富泰宏
20126 | C6WLLH003830 | 201912異動 | FIH | IDM1 | 龍華 | E10 | 4F | 南側 | 組合風櫃（生產區） | 生產區 | 西屋康達 | 3.5萬M3/H(含)以下 | 1 | 廠務機電 | R3S215 | 富泰宏
20127 | C6WLLH003831 | 201912異動 | FIH | IDM1 | 龍華 | E10 | 4F | 南側 | 組合風櫃（生產區） | 生產區 | 西屋康達 | 3.5萬M3/H(含)以下 | 1 | 廠務機電 | R3S215 | 富泰宏
20128 | C6WLLH003832 | 201912異動 | FIH | IDM1 | 龍華 | E10 | 4F | 南側 | 組合風櫃（生產區） | 生產區 | 西屋康達 | 3.5萬M3/H(含)以下 | 1 | 廠務機電 | R3S215 | 富泰宏
20129 | C6WLLH003833 | 201912異動 | FIH | IDM1 | 龍華 | E10 | 4F | 南側 | 組合風櫃（生產區） | 生產區 | 西屋康達 | 3.5萬M3/H(含)以下 | 1 | 廠務機電 | R3S215 | 富泰宏
20130 | C6WLLH003834 | 201912異動 | FIH | IDM1 | 龍華 | E10 | 4F | 南側 | 組合風櫃（生產區） | 生產區 | 西屋康達 | 3.5萬M3/H(含)以下 | 1 | 廠務機電 | R3S215 | 富泰宏
20131 | C6WLLH003835 | 201912異動 | FIH | IDM1 | 龍華 | E10 | 4F | 南側 | 組合風櫃（生產區） | 生產區 | 西屋康達 | 3.5萬M3/H(含)以下 | 1 | 廠務機電 | R3S215 | 富泰宏
20132 | C6WLLH003836 | 201912異動 | FIH | IDM1 | 龍華 | E10 | 4F | 南側 | 組合風櫃（生產區） | 生產區 | 西屋康達 | 3.5萬M3/H(含)以下 | 1 | 廠務機電 | R3S215 | 富泰宏
20133 | C6WLLH003837 | 201912異動 | FIH | IDM1 | 龍華 | E10 | 4F | 南側 | 組合風櫃（生產區） | 生產區 | 西屋康達 | 3.5萬M3/H(含)以下 | 1 | 廠務機電 | R3S215 | 富泰宏
20134 | C6WLLH003838 | 201912異動 | FIH | IDM1 | 龍華 | E10 | 4F | 南側 | 組合風櫃（生產區） | 生產區 | 西屋康達 | 3.5萬M3/H(含)以下 | 1 | 廠務機電 | R3S215 | 富泰宏
20135 | C6WLLH003839 | 201912異動 | FIH | IDM1 | 龍華 | E10 | 4F | 南側 | 組合風櫃（生產區） | 生產區 | 西屋康達 | 3.5萬M3/H(含)以下 | 1 | 廠務機電 | R3S215 | 富泰宏
20136 | C6WLLH003840 | 201912異動 | FIH | IDM1 | 龍華 | E10 | 4F | 南側 | 組合風櫃（生產區） | 生產區 | 西屋康達 | 3.5萬M3/H(含)以下 | 1 | 廠務機電 | R3S215 | 富泰宏
20137 | C6WLLH003841 | 201912異動 | FIH | IDM1 | 龍華 | E10 | 4F | 南側 | 組合風櫃（生產區） | 生產區 | 西屋康達 | 3.5萬M3/H(含)以下 | 1 | 廠務機電 | R3S215 | 富泰宏
20138 | C6WLLH003842 | 201912異動 | FIH | IDM1 | 龍華 | E10 | 4F | 南側 | 組合風櫃（生產區） | 生產區 | 西屋康達 | 3.5萬M3/H(含)以下 | 1 | 廠務機電 | R3S215 | 富泰宏
20139 | C6WLLH003843 | 201912異動 | FIH | IDM1 | 龍華 | E10 | 4F | 南側 | 組合風櫃（生產區） | 生產區 | 西屋康達 | 3.5萬M3/H(含)以下 | 1 | 廠務機電 | R3S215 | 富泰宏
20140 | C6WLLH003844 | 201912異動 | FIH | IDM1 | 龍華 | E10 | 4F | 南側 | 組合風櫃（生產區） | 生產區 | 西屋康達 | 3.5萬M3/H(含)以下 | 1 | 廠務機電 | R3S215 | 富泰宏
20141 | C6WLLH003845 | 201912異動 | FIH | IDM1 | 龍華 | E10 | 4F | 南側 | 組合風櫃（生產區） | 生產區 | 西屋康達 | 7萬M3/H(含)以上 | 1 | 廠務機電 | R3S215 | 富泰宏
20142 | C6WLLH003846 | 201912異動 | FIH | IDM1 | 龍華 | E10 | 4F | 南側 | 組合風櫃（生產區） | 生產區 | 西屋康達 | 7萬M3/H(含)以上 | 1 | 廠務機電 | R3S215 | 富泰宏
20143 | C6WLLH003847 | 201912異動 | FIH | IDM1 | 龍華 | E10 | 4F | 南側 | 組合風櫃（生產區） | 生產區 | 西屋康達 | 7萬M3/H(含)以上 | 1 | 廠務機電 | R3S215 | 富泰宏
20144 | C6WLLH003848 | 201912異動 | FIH | IDM1 | 龍華 | E10 | 4F | 北側 | 組合風櫃（生產區） | 生產區 | 西屋康達 | 7萬M3/H(含)以上 | 1 | 廠務機電 | R3S215 | 富泰宏
20145 | C6WLLH003849 | 201912異動 | FIH | IDM1 | 龍華 | E10 | 4F | 北側 | 組合風櫃（生產區） | 生產區 | 西屋康達 | 7萬M3/H(含)以上 | 1 | 廠務機電 | R3S215 | 富泰宏
20146 | C6WLLH003850 | 201912異動 | FIH | IDM1 | 龍華 | E10 | 4F | 北側 | 組合風櫃（生產區） | 生產區 | 西屋康達 | 7萬M3/H(含)以上 | 1 | 廠務機電 | R3S215 | 富泰宏
20147 | C6WLLH003851 | 201912異動 | FIH | IDM1 | 龍華 | E10 | 4F | 北側 | 組合風櫃（生產區） | 生產區 | 西屋康達 | 3.5萬M3/H(含)以下 | 1 | 廠務機電 | R3S215 | 富泰宏
20148 | C6WLLH003852 | 201912異動 | FIH | IDM1 | 龍華 | E10 | 4F | 北側 | 組合風櫃（生產區） | 生產區 | 西屋康達 | 3.5萬M3/H(含)以下 | 1 | 廠務機電 | R3S215 | 富泰宏
20149 | C6WLLH003853 | 201912異動 | FIH | IDM1 | 龍華 | E10 | 4F | 北側 | 盤管風機（生產區） | 生產區 | 西屋康達 | 全型號 | 1 | 廠務機電 | R3S215 | 富泰宏
20150 | C6WLLH003854 | 201912異動 | FIH | IDM1 | 龍華 | E10 | 4F | 北側 | 盤管風機（生產區） | 生產區 | 西屋康達 | 全型號 | 1 | 廠務機電 | R3S215 | 富泰宏
20151 | C6WLLH003855 | 201912異動 | FIH | IDM1 | 龍華 | E10 | 4F | 北側 | 盤管風機（生產區） | 生產區 | 西屋康達 | 全型號 | 1 | 廠務機電 | R3S215 | 富泰宏
20152 | C6WLLH003856 | 201912異動 | FIH | IDM1 | 龍華 | E10 | 4F | 北側 | 盤管風機（生產區） | 生產區 | 西屋康達 | 全型號 | 1 | 廠務機電 | R3S215 | 富泰宏
20153 | C6WLLH003857 | 201912異動 | FIH | IDM1 | 龍華 | E10 | 4F | 北側 | 盤管風機（生產區） | 生產區 | 西屋康達 | 全型號 | 1 | 廠務機電 | R3S215 | 富泰宏
20154 | C6WLLH003858 | 201912異動 | FIH | IDM1 | 龍華 | E10 | 4F | 北側 | 盤管風機（生產區） | 生產區 | 西屋康達 | 全型號 | 1 | 廠務機電 | R3S215 | 富泰宏
20155 | C6WLLH003859 | 201912異動 | FIH | IDM1 | 龍華 | E10 | 4F | 西側 | 盤管風機（生產區） | 生產區 | 西屋康達 | 全型號 | 1 | 廠務機電 | R3S215 | 富泰宏
20156 | C6WLLH003860 | 201912異動 | FIH | IDM1 | 龍華 | E10 | 4F | 西側 | 盤管風機（生產區） | 生產區 | 西屋康達 | 全型號 | 1 | 廠務機電 | R3S215 | 富泰宏
20157 | C6WLLH003861 | 201912異動 | FIH | IDM1 | 龍華 | E10 | 4F | 南側 | 盤管風機（生產區） | 生產區 | 西屋康達 | 全型號 | 1 | 廠務機電 | R3S215 | 富泰宏
20158 | C6WLLH003862 | 201912異動 | FIH | IDM1 | 龍華 | E10 | 4F | 南側 | 盤管風機（生產區） | 生產區 | 西屋康達 | 全型號 | 1 | 廠務機電 | R3S215 | 富泰宏
20159 | C6WLLH003863 | 201912異動 | FIH | IDM1 | 龍華 | E10 | 4F | 南側 | 盤管風機（生產區） | 生產區 | 西屋康達 | 全型號 | 1 | 廠務機電 | R3S215 | 富泰宏
20160 | C6WLLH003864 | 201912異動 | FIH | IDM1 | 龍華 | E10 | 4F | 南側 | 盤管風機（生產區） | 生產區 | 西屋康達 | 全型號 | 1 | 廠務機電 | R3S215 | 富泰宏
20161 | C6WLLH003865 | 201912異動 | FIH | IDM1 | 龍華 | E10 | 4F | 南側 | 盤管風機（生產區） | 生產區 | 西屋康達 | 全型號 | 1 | 廠務機電 | R3S215 | 富泰宏
20162 | C6WLLH003866 | 201912異動 | FIH | IDM1 | 龍華 | E10 | 4F | 南側 | 盤管風機（生產區） | 生產區 | 西屋康達 | 全型號 | 1 | 廠務機電 | R3S215 | 富泰宏
20163 | C6WLLH003867 | 201912異動 | FIH | IDM1 | 龍華 | E10 | 4F | 南側 | 盤管風機（生產區） | 生產區 | 西屋康達 | 全型號 | 1 | 廠務機電 | R3S215 | 富泰宏
20164 | C6WLLH003868 | 201912異動 | FIH | IDM1 | 龍華 | E10 | 4F | 南側 | 盤管風機（生產區） | 生產區 | 西屋康達 | 全型號 | 1 | 廠務機電 | R3S215 | 富泰宏
20165 | C6WLLH003869 | 201912異動 | FIH | IDM1 | 龍華 | E10 | 4F | 南側 | 盤管風機（生產區） | 生產區 | 西屋康達 | 全型號 | 1 | 廠務機電 | R3S215 | 富泰宏
20166 | C6WLLH003870 | 201912異動 | FIH | IDM1 | 龍華 | E10 | 4F | 南側 | 盤管風機（生產區） | 生產區 | 西屋康達 | 全型號 | 1 | 廠務機電 | R3S215 | 富泰宏
20167 | C6WLLH003871 | 201912異動 | FIH | IDM1 | 龍華 | E10 | 4F | 南側 | 盤管風機（生產區） | 生產區 | 西屋康達 | 全型號 | 1 | 廠務機電 | R3S215 | 富泰宏
20168 | C6WLLH003872 | 201912異動 | FIH | IDM1 | 龍華 | E10 | 4F | 南側 | 盤管風機（生產區） | 生產區 | 西屋康達 | 全型號 | 1 | 廠務機電 | R3S215 | 富泰宏
20169 | C6WLLH003873 | 201912異動 | FIH | IDM1 | 龍華 | E10 | 4F | 南側 | 盤管風機（生產區） | 生產區 | 西屋康達 | 全型號 | 1 | 廠務機電 | R3S215 | 富泰宏
20170 | C6WLLH003874 | 201912異動 | FIH | IDM1 | 龍華 | E10 | 4F | 南側 | 盤管風機（生產區） | 生產區 | 西屋康達 | 全型號 | 1 | 廠務機電 | R3S215 | 富泰宏
20171 | C6ZELH005750 | 20250901費用代碼變更 | 中央單位 | 華南物業 | 世紀華庭 | 7棟 | 201 | 室內 | 分體壁掛式空調（住宿區） | 住宿區 | 美的 | 全型號 | 1 | 公寓服務課 | EPMLHTHFJ7 | 富士康
20172 | C6ZELH005751 | 20250901費用代碼變更 | 中央單位 | 華南物業 | 世紀華庭 | 7棟 | 201 | 室內 | 分體壁掛式空調（住宿區） | 住宿區 | 美的 | 全型號 | 1 | 公寓服務課 | EPMLHTHFJ7 | 富士康
20173 | C6ZELH005752 | 20250901費用代碼變更 | 中央單位 | 華南物業 | 世紀華庭 | 7棟 | 202 | 室內 | 分體壁掛式空調（住宿區） | 住宿區 | 美的 | 全型號 | 1 | 公寓服務課 | EPMLHTHFJ7 | 富士康
20174 | C6ZELH005753 | 20250901費用代碼變更 | 中央單位 | 華南物業 | 世紀華庭 | 7棟 | 202 | 室內 | 分體壁掛式空調（住宿區） | 住宿區 | 美的 | 全型號 | 1 | 公寓服務課 | EPMLHTHFJ7 | 富士康
20175 | C6ZELH005754 | 20250901費用代碼變更 | 中央單位 | 華南物業 | 世紀華庭 | 7棟 | 203 | 室內 | 分體壁掛式空調（住宿區） | 住宿區 | 美的 | 全型號 | 1 | 公寓服務課 | EPMLHTHFJ7 | 富士康
20176 | C6ZELH005755 | 20250901費用代碼變更 | 中央單位 | 華南物業 | 世紀華庭 | 7棟 | 203 | 室內 | 分體壁掛式空調（住宿區） | 住宿區 | 美的 | 全型號 | 1 | 公寓服務課 | EPMLHTHFJ7 | 富士康
20177 | C6ZELH005756 | 20250901費用代碼變更 | 中央單位 | 華南物業 | 世紀華庭 | 7棟 | 204 | 室內 | 分體壁掛式空調（住宿區） | 住宿區 | 美的 | 全型號 | 1 | 公寓服務課 | EPMLHTHFJ7 | 富士康
20178 | C6ZELH005757 | 20250901費用代碼變更 | 中央單位 | 華南物業 | 世紀華庭 | 7棟 | 204 | 室內 | 分體壁掛式空調（住宿區） | 住宿區 | 美的 | 全型號 | 1 | 公寓服務課 | EPMLHTHFJ7 | 富士康
20179 | C6ZELH005758 | 20250901費用代碼變更 | 中央單位 | 華南物業 | 世紀華庭 | 7棟 | 205 | 室內 | 分體壁掛式空調（住宿區） | 住宿區 | 美的 | 全型號 | 1 | 公寓服務課 | EPMLHTHFJ7 | 富士康
20180 | C6ZELH005759 | 20250901費用代碼變更 | 中央單位 | 華南物業 | 世紀華庭 | 7棟 | 205 | 室內 | 分體壁掛式空調（住宿區） | 住宿區 | 美的 | 全型號 | 1 | 公寓服務課 | EPMLHTHFJ7 | 富士康
20181 | C6ZELH005760 | 20250901費用代碼變更 | 中央單位 | 華南物業 | 世紀華庭 | 7棟 | 206 | 室內 | 分體壁掛式空調（住宿區） | 住宿區 | 美的 | 全型號 | 1 | 公寓服務課 | EPMLHTHFJ7 | 富士康
20182 | C6ZELH005761 | 20250901費用代碼變更 | 中央單位 | 華南物業 | 世紀華庭 | 7棟 | 206 | 室內 | 分體壁掛式空調（住宿區） | 住宿區 | 美的 | 全型號 | 1 | 公寓服務課 | EPMLHTHFJ7 | 富士康
20183 | C6ZELH005762 | 20250901費用代碼變更 | 中央單位 | 華南物業 | 世紀華庭 | 7棟 | 207 | 室內 | 分體壁掛式空調（住宿區） | 住宿區 | 美的 | 全型號 | 1 | 公寓服務課 | EPMLHTHFJ7 | 富士康
20184 | C6ZELH005763 | 20250901費用代碼變更 | 中央單位 | 華南物業 | 世紀華庭 | 7棟 | 207 | 室內 | 分體壁掛式空調（住宿區） | 住宿區 | 美的 | 全型號 | 1 | 公寓服務課 | EPMLHTHFJ7 | 富士康
20185 | C6ZELH005764 | 20250901費用代碼變更 | 中央單位 | 華南物業 | 世紀華庭 | 7棟 | 208 | 室內 | 分體壁掛式空調（住宿區） | 住宿區 | 美的 | 全型號 | 1 | 公寓服務課 | EPMLHTHFJ7 | 富士康
20186 | C6ZELH005765 | 20250901費用代碼變更 | 中央單位 | 華南物業 | 世紀華庭 | 7棟 | 208 | 室內 | 分體壁掛式空調（住宿區） | 住宿區 | 美的 | 全型號 | 1 | 公寓服務課 | EPMLHTHFJ7 | 富士康
20187 | C6ZELH005766 | 20250901費用代碼變更 | 中央單位 | 華南物業 | 世紀華庭 | 7棟 | 209 | 室內 | 分體壁掛式空調（住宿區） | 住宿區 | 美的 | 全型號 | 1 | 公寓服務課 | EPMLHTHFJ7 | 富士康
20188 | C6ZELH005767 | 20250901費用代碼變更 | 中央單位 | 華南物業 | 世紀華庭 | 7棟 | 209 | 室內 | 分體壁掛式空調（住宿區） | 住宿區 | 美的 | 全型號 | 1 | 公寓服務課 | EPMLHTHFJ7 | 富士康
20189 | C6ZELH005768 | 20250901費用代碼變更 | 中央單位 | 華南物業 | 世紀華庭 | 7棟 | 210 | 室內 | 分體壁掛式空調（住宿區） | 住宿區 | 美的 | 全型號 | 1 | 公寓服務課 | EPMLHTHFJ7 | 富士康
20190 | C6ZELH005769 | 20250901費用代碼變更 | 中央單位 | 華南物業 | 世紀華庭 | 7棟 | 210 | 室內 | 分體壁掛式空調（住宿區） | 住宿區 | 美的 | 全型號 | 1 | 公寓服務課 | EPMLHTHFJ7 | 富士康
20191 | C6ZELH005770 | 20250901費用代碼變更 | 中央單位 | 華南物業 | 世紀華庭 | 7棟 | 211 | 室內 | 分體壁掛式空調（住宿區） | 住宿區 | 美的 | 全型號 | 1 | 公寓服務課 | EPMLHTHFJ7 | 富士康
20192 | C6ZELH005771 | 20250901費用代碼變更 | 中央單位 | 華南物業 | 世紀華庭 | 7棟 | 211 | 室內 | 分體壁掛式空調（住宿區） | 住宿區 | 美的 | 全型號 | 1 | 公寓服務課 | EPMLHTHFJ7 | 富士康
20193 | C6ZELH005772 | 20250901費用代碼變更 | 中央單位 | 華南物業 | 世紀華庭 | 7棟 | 212 | 室內 | 分體壁掛式空調（住宿區） | 住宿區 | 美的 | 全型號 | 1 | 公寓服務課 | EPMLHTHFJ7 | 富士康
20194 | C6ZELH005773 | 20250901費用代碼變更 | 中央單位 | 華南物業 | 世紀華庭 | 7棟 | 212 | 室內 | 分體壁掛式空調（住宿區） | 住宿區 | 美的 | 全型號 | 1 | 公寓服務課 | EPMLHTHFJ7 | 富士康
20195 | C6ZELH005774 | 20250901費用代碼變更 | 中央單位 | 華南物業 | 世紀華庭 | 7棟 | 213 | 室內 | 分體壁掛式空調（住宿區） | 住宿區 | 美的 | 全型號 | 1 | 公寓服務課 | EPMLHTHFJ7 | 富士康
20196 | C6ZELH005775 | 20250901費用代碼變更 | 中央單位 | 華南物業 | 世紀華庭 | 7棟 | 213 | 室內 | 分體壁掛式空調（住宿區） | 住宿區 | 美的 | 全型號 | 1 | 公寓服務課 | EPMLHTHFJ7 | 富士康
20197 | C6ZELH005776 | 20250901費用代碼變更 | 中央單位 | 華南物業 | 世紀華庭 | 7棟 | 214 | 室內 | 分體壁掛式空調（住宿區） | 住宿區 | 美的 | 全型號 | 1 | 公寓服務課 | EPMLHTHFJ7 | 富士康
20198 | C6ZELH005777 | 20250901費用代碼變更 | 中央單位 | 華南物業 | 世紀華庭 | 7棟 | 214 | 室內 | 分體壁掛式空調（住宿區） | 住宿區 | 美的 | 全型號 | 1 | 公寓服務課 | EPMLHTHFJ7 | 富士康
20199 | C6ZELH005778 | 20250901費用代碼變更 | 中央單位 | 華南物業 | 世紀華庭 | 7棟 | 215 | 室內 | 分體壁掛式空調（住宿區） | 住宿區 | 美的 | 全型號 | 1 | 公寓服務課 | EPMLHTHFJ7 | 富士康
20200 | C6ZELH005779 | 20250901費用代碼變更 | 中央單位 | 華南物業 | 世紀華庭 | 7棟 | 215 | 室內 | 分體壁掛式空調（住宿區） | 住宿區 | 美的 | 全型號 | 1 | 公寓服務課 | EPMLHTHFJ7 | 富士康
20201 | C6ZELH005780 | 20250901費用代碼變更 | 中央單位 | 華南物業 | 世紀華庭 | 7棟 | 216 | 室內 | 分體壁掛式空調（住宿區） | 住宿區 | 美的 | 全型號 | 1 | 公寓服務課 | EPMLHTHFJ7 | 富士康
20202 | C6ZELH005781 | 20250901費用代碼變更 | 中央單位 | 華南物業 | 世紀華庭 | 7棟 | 216 | 室內 | 分體壁掛式空調（住宿區） | 住宿區 | 美的 | 全型號 | 1 | 公寓服務課 | EPMLHTHFJ7 | 富士康
20203 | C6ZELH005782 | 20250901費用代碼變更 | 中央單位 | 華南物業 | 世紀華庭 | 7棟 | 217 | 室內 | 分體壁掛式空調（住宿區） | 住宿區 | 美的 | 全型號 | 1 | 公寓服務課 | EPMLHTHFJ7 | 富士康
20204 | C6ZELH005783 | 20250901費用代碼變更 | 中央單位 | 華南物業 | 世紀華庭 | 7棟 | 217 | 室內 | 分體壁掛式空調（住宿區） | 住宿區 | 美的 | 全型號 | 1 | 公寓服務課 | EPMLHTHFJ7 | 富士康
20205 | C6ZELH005784 | 20250901費用代碼變更 | 中央單位 | 華南物業 | 世紀華庭 | 7棟 | 218 | 室內 | 分體壁掛式空調（住宿區） | 住宿區 | 美的 | 全型號 | 1 | 公寓服務課 | EPMLHTHFJ7 | 富士康
20206 | C6ZELH005785 | 20250901費用代碼變更 | 中央單位 | 華南物業 | 世紀華庭 | 7棟 | 218 | 室內 | 分體壁掛式空調（住宿區） | 住宿區 | 美的 | 全型號 | 1 | 公寓服務課 | EPMLHTHFJ7 | 富士康
20207 | C6ZELH005786 | 20250901費用代碼變更 | 中央單位 | 華南物業 | 世紀華庭 | 7棟 | 219 | 室內 | 分體壁掛式空調（住宿區） | 住宿區 | 美的 | 全型號 | 1 | 公寓服務課 | EPMLHTHFJ7 | 富士康
20208 | C6ZELH005787 | 20250901費用代碼變更 | 中央單位 | 華南物業 | 世紀華庭 | 7棟 | 219 | 室內 | 分體壁掛式空調（住宿區） | 住宿區 | 美的 | 全型號 | 1 | 公寓服務課 | EPMLHTHFJ7 | 富士康
20209 | C6ZELH005788 | 20250901費用代碼變更 | 中央單位 | 華南物業 | 世紀華庭 | 7棟 | 220 | 室內 | 分體壁掛式空調（住宿區） | 住宿區 | 美的 | 全型號 | 1 | 公寓服務課 | EPMLHTHFJ7 | 富士康
20210 | C6ZELH005790 | 20250901費用代碼變更 | 中央單位 | 華南物業 | 世紀華庭 | 7棟 | 221 | 室內 | 分體壁掛式空調（住宿區） | 住宿區 | 美的 | 全型號 | 1 | 公寓服務課 | EPMLHTHFJ7 | 富士康
20211 | C6ZELH005791 | 20250901費用代碼變更 | 中央單位 | 華南物業 | 世紀華庭 | 7棟 | 221 | 室內 | 分體壁掛式空調（住宿區） | 住宿區 | 美的 | 全型號 | 1 | 公寓服務課 | EPMLHTHFJ7 | 富士康
20212 | C6ZELH005792 | 20250901費用代碼變更 | 中央單位 | 華南物業 | 世紀華庭 | 7棟 | 222 | 室內 | 分體壁掛式空調（住宿區） | 住宿區 | 美的 | 全型號 | 1 | 公寓服務課 | EPMLHTHFJ7 | 富士康
20213 | C6ZELH005793 | 20250901費用代碼變更 | 中央單位 | 華南物業 | 世紀華庭 | 7棟 | 222 | 室內 | 分體壁掛式空調（住宿區） | 住宿區 | 美的 | 全型號 | 1 | 公寓服務課 | EPMLHTHFJ7 | 富士康
20214 | C6ZELH005794 | 20250901費用代碼變更 | 中央單位 | 華南物業 | 世紀華庭 | 7棟 | 223 | 室內 | 分體壁掛式空調（住宿區） | 住宿區 | 美的 | 全型號 | 1 | 公寓服務課 | EPMLHTHFJ7 | 富士康
20215 | C6ZELH005795 | 20250901費用代碼變更 | 中央單位 | 華南物業 | 世紀華庭 | 7棟 | 223 | 室內 | 分體壁掛式空調（住宿區） | 住宿區 | 美的 | 全型號 | 1 | 公寓服務課 | EPMLHTHFJ7 | 富士康
20216 | C6ZELH005796 | 20250901費用代碼變更 | 中央單位 | 華南物業 | 世紀華庭 | 7棟 | 301 | 室內 | 分體壁掛式空調（住宿區） | 住宿區 | 美的 | 全型號 | 1 | 公寓服務課 | EPMLHTHFJ7 | 富士康
20217 | C6ZELH005797 | 20250901費用代碼變更 | 中央單位 | 華南物業 | 世紀華庭 | 7棟 | 301 | 室內 | 分體壁掛式空調（住宿區） | 住宿區 | 美的 | 全型號 | 1 | 公寓服務課 | EPMLHTHFJ7 | 富士康
20218 | C6ZELH005798 | 20250901費用代碼變更 | 中央單位 | 華南物業 | 世紀華庭 | 7棟 | 302 | 室內 | 分體壁掛式空調（住宿區） | 住宿區 | 美的 | 全型號 | 1 | 公寓服務課 | EPMLHTHFJ7 | 富士康
20219 | C6ZELH005799 | 20250901費用代碼變更 | 中央單位 | 華南物業 | 世紀華庭 | 7棟 | 302 | 室內 | 分體壁掛式空調（住宿區） | 住宿區 | 美的 | 全型號 | 1 | 公寓服務課 | EPMLHTHFJ7 | 富士康
20220 | C6ZELH005800 | 20250901費用代碼變更 | 中央單位 | 華南物業 | 世紀華庭 | 7棟 | 303 | 室內 | 分體壁掛式空調（住宿區） | 住宿區 | 美的 | 全型號 | 1 | 公寓服務課 | EPMLHTHFJ7 | 富士康
20221 | C6ZELH005801 | 20250901費用代碼變更 | 中央單位 | 華南物業 | 世紀華庭 | 7棟 | 303 | 室內 | 分體壁掛式空調（住宿區） | 住宿區 | 美的 | 全型號 | 1 | 公寓服務課 | EPMLHTHFJ7 | 富士康
20222 | C6ZELH005802 | 20250901費用代碼變更 | 中央單位 | 華南物業 | 世紀華庭 | 7棟 | 304 | 室內 | 分體壁掛式空調（住宿區） | 住宿區 | 美的 | 全型號 | 1 | 公寓服務課 | EPMLHTHFJ7 | 富士康
20223 | C6ZELH005803 | 20250901費用代碼變更 | 中央單位 | 華南物業 | 世紀華庭 | 7棟 | 304 | 室內 | 分體壁掛式空調（住宿區） | 住宿區 | 美的 | 全型號 | 1 | 公寓服務課 | EPMLHTHFJ7 | 富士康
20224 | C6ZELH005804 | 20250901費用代碼變更 | 中央單位 | 華南物業 | 世紀華庭 | 7棟 | 305 | 室內 | 分體壁掛式空調（住宿區） | 住宿區 | 美的 | 全型號 | 1 | 公寓服務課 | EPMLHTHFJ7 | 富士康
20225 | C6ZELH005805 | 20250901費用代碼變更 | 中央單位 | 華南物業 | 世紀華庭 | 7棟 | 305 | 室內 | 分體壁掛式空調（住宿區） | 住宿區 | 美的 | 全型號 | 1 | 公寓服務課 | EPMLHTHFJ7 | 富士康
20226 | C6ZELH005806 | 20250901費用代碼變更 | 中央單位 | 華南物業 | 世紀華庭 | 7棟 | 306 | 室內 | 分體壁掛式空調（住宿區） | 住宿區 | 美的 | 全型號 | 1 | 公寓服務課 | EPMLHTHFJ7 | 富士康
20227 | C6ZELH005807 | 20250901費用代碼變更 | 中央單位 | 華南物業 | 世紀華庭 | 7棟 | 306 | 室內 | 分體壁掛式空調（住宿區） | 住宿區 | 美的 | 全型號 | 1 | 公寓服務課 | EPMLHTHFJ7 | 富士康
20228 | C6ZELH005808 | 20250901費用代碼變更 | 中央單位 | 華南物業 | 世紀華庭 | 7棟 | 307 | 室內 | 分體壁掛式空調（住宿區） | 住宿區 | 美的 | 全型號 | 1 | 公寓服務課 | EPMLHTHFJ7 | 富士康
20229 | C6ZELH005809 | 20250901費用代碼變更 | 中央單位 | 華南物業 | 世紀華庭 | 7棟 | 307 | 室內 | 分體壁掛式空調（住宿區） | 住宿區 | 美的 | 全型號 | 1 | 公寓服務課 | EPMLHTHFJ7 | 富士康
20230 | C6ZELH005810 | 20250901費用代碼變更 | 中央單位 | 華南物業 | 世紀華庭 | 7棟 | 308 | 室內 | 分體壁掛式空調（住宿區） | 住宿區 | 美的 | 全型號 | 1 | 公寓服務課 | EPMLHTHFJ7 | 富士康
20231 | C6ZELH005811 | 20250901費用代碼變更 | 中央單位 | 華南物業 | 世紀華庭 | 7棟 | 308 | 室內 | 分體壁掛式空調（住宿區） | 住宿區 | 美的 | 全型號 | 1 | 公寓服務課 | EPMLHTHFJ7 | 富士康
20232 | C6ZELH005812 | 20250901費用代碼變更 | 中央單位 | 華南物業 | 世紀華庭 | 7棟 | 309 | 室內 | 分體壁掛式空調（住宿區） | 住宿區 | 美的 | 全型號 | 1 | 公寓服務課 | EPMLHTHFJ7 | 富士康
20233 | C6ZELH005813 | 20250901費用代碼變更 | 中央單位 | 華南物業 | 世紀華庭 | 7棟 | 309 | 室內 | 分體壁掛式空調（住宿區） | 住宿區 | 美的 | 全型號 | 1 | 公寓服務課 | EPMLHTHFJ7 | 富士康
20234 | C6ZELH005814 | 20250901費用代碼變更 | 中央單位 | 華南物業 | 世紀華庭 | 7棟 | 310 | 室內 | 分體壁掛式空調（住宿區） | 住宿區 | 美的 | 全型號 | 1 | 公寓服務課 | EPMLHTHFJ7 | 富士康
20235 | C6ZELH005815 | 20250901費用代碼變更 | 中央單位 | 華南物業 | 世紀華庭 | 7棟 | 310 | 室內 | 分體壁掛式空調（住宿區） | 住宿區 | 美的 | 全型號 | 1 | 公寓服務課 | EPMLHTHFJ7 | 富士康
20236 | C6ZELH005816 | 20250901費用代碼變更 | 中央單位 | 華南物業 | 世紀華庭 | 7棟 | 311 | 室內 | 分體壁掛式空調（住宿區） | 住宿區 | 美的 | 全型號 | 1 | 公寓服務課 | EPMLHTHFJ7 | 富士康
20237 | C6ZELH005817 | 20250901費用代碼變更 | 中央單位 | 華南物業 | 世紀華庭 | 7棟 | 311 | 室內 | 分體壁掛式空調（住宿區） | 住宿區 | 美的 | 全型號 | 1 | 公寓服務課 | EPMLHTHFJ7 | 富士康
20238 | C6ZELH005818 | 20250901費用代碼變更 | 中央單位 | 華南物業 | 世紀華庭 | 7棟 | 312 | 室內 | 分體壁掛式空調（住宿區） | 住宿區 | 美的 | 全型號 | 1 | 公寓服務課 | EPMLHTHFJ7 | 富士康
20239 | C6ZELH005819 | 20250901費用代碼變更 | 中央單位 | 華南物業 | 世紀華庭 | 7棟 | 312 | 室內 | 分體壁掛式空調（住宿區） | 住宿區 | 美的 | 全型號 | 1 | 公寓服務課 | EPMLHTHFJ7 | 富士康
20240 | C6ZELH005820 | 20250901費用代碼變更 | 中央單位 | 華南物業 | 世紀華庭 | 7棟 | 313 | 室內 | 分體壁掛式空調（住宿區） | 住宿區 | 美的 | 全型號 | 1 | 公寓服務課 | EPMLHTHFJ7 | 富士康
20241 | C6ZELH005821 | 20250901費用代碼變更 | 中央單位 | 華南物業 | 世紀華庭 | 7棟 | 313 | 室內 | 分體壁掛式空調（住宿區） | 住宿區 | 美的 | 全型號 | 1 | 公寓服務課 | EPMLHTHFJ7 | 富士康
20242 | C6ZELH005822 | 20250901費用代碼變更 | 中央單位 | 華南物業 | 世紀華庭 | 7棟 | 314 | 室內 | 分體壁掛式空調（住宿區） | 住宿區 | 美的 | 全型號 | 1 | 公寓服務課 | EPMLHTHFJ7 | 富士康
20243 | C6ZELH005823 | 20250901費用代碼變更 | 中央單位 | 華南物業 | 世紀華庭 | 7棟 | 314 | 室內 | 分體壁掛式空調（住宿區） | 住宿區 | 美的 | 全型號 | 1 | 公寓服務課 | EPMLHTHFJ7 | 富士康
20244 | C6ZELH005824 | 20250901費用代碼變更 | 中央單位 | 華南物業 | 世紀華庭 | 7棟 | 315 | 室內 | 分體壁掛式空調（住宿區） | 住宿區 | 美的 | 全型號 | 1 | 公寓服務課 | EPMLHTHFJ7 | 富士康
20245 | C6ZELH005825 | 20250901費用代碼變更 | 中央單位 | 華南物業 | 世紀華庭 | 7棟 | 315 | 室內 | 分體壁掛式空調（住宿區） | 住宿區 | 美的 | 全型號 | 1 | 公寓服務課 | EPMLHTHFJ7 | 富士康
20246 | C6ZELH005826 | 20250901費用代碼變更 | 中央單位 | 華南物業 | 世紀華庭 | 7棟 | 316 | 室內 | 分體壁掛式空調（住宿區） | 住宿區 | 美的 | 全型號 | 1 | 公寓服務課 | EPMLHTHFJ7 | 富士康
20247 | C6ZELH005827 | 20250901費用代碼變更 | 中央單位 | 華南物業 | 世紀華庭 | 7棟 | 316 | 室內 | 分體壁掛式空調（住宿區） | 住宿區 | 美的 | 全型號 | 1 | 公寓服務課 | EPMLHTHFJ7 | 富士康
20248 | C6ZELH005828 | 20250901費用代碼變更 | 中央單位 | 華南物業 | 世紀華庭 | 7棟 | 317 | 室內 | 分體壁掛式空調（住宿區） | 住宿區 | 美的 | 全型號 | 1 | 公寓服務課 | EPMLHTHFJ7 | 富士康
20249 | C6ZELH005829 | 20250901費用代碼變更 | 中央單位 | 華南物業 | 世紀華庭 | 7棟 | 317 | 室內 | 分體壁掛式空調（住宿區） | 住宿區 | 美的 | 全型號 | 1 | 公寓服務課 | EPMLHTHFJ7 | 富士康
20250 | C6ZELH005830 | 20250901費用代碼變更 | 中央單位 | 華南物業 | 世紀華庭 | 7棟 | 318 | 室內 | 分體壁掛式空調（住宿區） | 住宿區 | 美的 | 全型號 | 1 | 公寓服務課 | EPMLHTHFJ7 | 富士康
20251 | C6ZELH005831 | 20250901費用代碼變更 | 中央單位 | 華南物業 | 世紀華庭 | 7棟 | 318 | 室內 | 分體壁掛式空調（住宿區） | 住宿區 | 美的 | 全型號 | 1 | 公寓服務課 | EPMLHTHFJ7 | 富士康
20252 | C6ZELH005832 | 20250901費用代碼變更 | 中央單位 | 華南物業 | 世紀華庭 | 7棟 | 319 | 室內 | 分體壁掛式空調（住宿區） | 住宿區 | 美的 | 全型號 | 1 | 公寓服務課 | EPMLHTHFJ7 | 富士康
20253 | C6ZELH005833 | 20250901費用代碼變更 | 中央單位 | 華南物業 | 世紀華庭 | 7棟 | 319 | 室內 | 分體壁掛式空調（住宿區） | 住宿區 | 美的 | 全型號 | 1 | 公寓服務課 | EPMLHTHFJ7 | 富士康
20254 | C6ZELH005834 | 20250901費用代碼變更 | 中央單位 | 華南物業 | 世紀華庭 | 7棟 | 320 | 室內 | 分體壁掛式空調（住宿區） | 住宿區 | 美的 | 全型號 | 1 | 公寓服務課 | EPMLHTHFJ7 | 富士康
20255 | C6ZELH005835 | 20250901費用代碼變更 | 中央單位 | 華南物業 | 世紀華庭 | 7棟 | 320 | 室內 | 分體壁掛式空調（住宿區） | 住宿區 | 美的 | 全型號 | 1 | 公寓服務課 | EPMLHTHFJ7 | 富士康
20256 | C6ZELH005836 | 20250901費用代碼變更 | 中央單位 | 華南物業 | 世紀華庭 | 7棟 | 321 | 室內 | 分體壁掛式空調（住宿區） | 住宿區 | 美的 | 全型號 | 1 | 公寓服務課 | EPMLHTHFJ7 | 富士康
20257 | C6ZELH005837 | 20250901費用代碼變更 | 中央單位 | 華南物業 | 世紀華庭 | 7棟 | 321 | 室內 | 分體壁掛式空調（住宿區） | 住宿區 | 美的 | 全型號 | 1 | 公寓服務課 | EPMLHTHFJ7 | 富士康
20258 | C6ZELH005838 | 20250901費用代碼變更 | 中央單位 | 華南物業 | 世紀華庭 | 7棟 | 322 | 室內 | 分體壁掛式空調（住宿區） | 住宿區 | 美的 | 全型號 | 1 | 公寓服務課 | EPMLHTHFJ7 | 富士康
20259 | C6ZELH005839 | 20250901費用代碼變更 | 中央單位 | 華南物業 | 世紀華庭 | 7棟 | 322 | 室內 | 分體壁掛式空調（住宿區） | 住宿區 | 美的 | 全型號 | 1 | 公寓服務課 | EPMLHTHFJ7 | 富士康
20260 | C6ZELH005840 | 20250901費用代碼變更 | 中央單位 | 華南物業 | 世紀華庭 | 7棟 | 323 | 室內 | 分體壁掛式空調（住宿區） | 住宿區 | 美的 | 全型號 | 1 | 公寓服務課 | EPMLHTHFJ7 | 富士康
20261 | C6ZELH005841 | 20250901費用代碼變更 | 中央單位 | 華南物業 | 世紀華庭 | 7棟 | 323 | 室內 | 分體壁掛式空調（住宿區） | 住宿區 | 美的 | 全型號 | 1 | 公寓服務課 | EPMLHTHFJ7 | 富士康
20262 | C6ZELH005842 | 20250901費用代碼變更 | 中央單位 | 華南物業 | 世紀華庭 | 7棟 | 401 | 室內 | 分體壁掛式空調（住宿區） | 住宿區 | 美的 | 全型號 | 1 | 公寓服務課 | EPMLHTHFJ7 | 富士康
20263 | C6ZELH005843 | 20250901費用代碼變更 | 中央單位 | 華南物業 | 世紀華庭 | 7棟 | 401 | 室內 | 分體壁掛式空調（住宿區） | 住宿區 | 美的 | 全型號 | 1 | 公寓服務課 | EPMLHTHFJ7 | 富士康
20264 | C6ZELH005844 | 20250901費用代碼變更 | 中央單位 | 華南物業 | 世紀華庭 | 7棟 | 402 | 室內 | 分體壁掛式空調（住宿區） | 住宿區 | 美的 | 全型號 | 1 | 公寓服務課 | EPMLHTHFJ7 | 富士康
20265 | C6ZELH005845 | 20250901費用代碼變更 | 中央單位 | 華南物業 | 世紀華庭 | 7棟 | 402 | 室內 | 分體壁掛式空調（住宿區） | 住宿區 | 美的 | 全型號 | 1 | 公寓服務課 | EPMLHTHFJ7 | 富士康
20266 | C6ZELH005847 | 20250901費用代碼變更 | 中央單位 | 華南物業 | 世紀華庭 | 7棟 | 403 | 室內 | 分體壁掛式空調（住宿區） | 住宿區 | 美的 | 全型號 | 1 | 公寓服務課 | EPMLHTHFJ7 | 富士康
20267 | C6ZELH005848 | 20250901費用代碼變更 | 中央單位 | 華南物業 | 世紀華庭 | 7棟 | 404 | 室內 | 分體壁掛式空調（住宿區） | 住宿區 | 美的 | 全型號 | 1 | 公寓服務課 | EPMLHTHFJ7 | 富士康
20268 | C6ZELH005849 | 20250901費用代碼變更 | 中央單位 | 華南物業 | 世紀華庭 | 7棟 | 404 | 室內 | 分體壁掛式空調（住宿區） | 住宿區 | 美的 | 全型號 | 1 | 公寓服務課 | EPMLHTHFJ7 | 富士康
20269 | C6ZELH005850 | 20250901費用代碼變更 | 中央單位 | 華南物業 | 世紀華庭 | 7棟 | 405 | 室內 | 分體壁掛式空調（住宿區） | 住宿區 | 美的 | 全型號 | 1 | 公寓服務課 | EPMLHTHFJ7 | 富士康
20270 | C6ZELH005851 | 20250901費用代碼變更 | 中央單位 | 華南物業 | 世紀華庭 | 7棟 | 405 | 室內 | 分體壁掛式空調（住宿區） | 住宿區 | 美的 | 全型號 | 1 | 公寓服務課 | EPMLHTHFJ7 | 富士康
20271 | C6ZELH005852 | 20250901費用代碼變更 | 中央單位 | 華南物業 | 世紀華庭 | 7棟 | 406 | 室內 | 分體壁掛式空調（住宿區） | 住宿區 | 美的 | 全型號 | 1 | 公寓服務課 | EPMLHTHFJ7 | 富士康
20272 | C6ZELH005853 | 20250901費用代碼變更 | 中央單位 | 華南物業 | 世紀華庭 | 7棟 | 406 | 室內 | 分體壁掛式空調（住宿區） | 住宿區 | 美的 | 全型號 | 1 | 公寓服務課 | EPMLHTHFJ7 | 富士康
20273 | C6ZELH005854 | 20250901費用代碼變更 | 中央單位 | 華南物業 | 世紀華庭 | 7棟 | 407 | 室內 | 分體壁掛式空調（住宿區） | 住宿區 | 美的 | 全型號 | 1 | 公寓服務課 | EPMLHTHFJ7 | 富士康
20274 | C6ZELH005855 | 20250901費用代碼變更 | 中央單位 | 華南物業 | 世紀華庭 | 7棟 | 407 | 室內 | 分體壁掛式空調（住宿區） | 住宿區 | 美的 | 全型號 | 1 | 公寓服務課 | EPMLHTHFJ7 | 富士康
20275 | C6ZELH005856 | 20250901費用代碼變更 | 中央單位 | 華南物業 | 世紀華庭 | 7棟 | 408 | 室內 | 分體壁掛式空調（住宿區） | 住宿區 | 美的 | 全型號 | 1 | 公寓服務課 | EPMLHTHFJ7 | 富士康
20276 | C6ZELH005857 | 20250901費用代碼變更 | 中央單位 | 華南物業 | 世紀華庭 | 7棟 | 408 | 室內 | 分體壁掛式空調（住宿區） | 住宿區 | 美的 | 全型號 | 1 | 公寓服務課 | EPMLHTHFJ7 | 富士康
20277 | C6ZELH005858 | 20250901費用代碼變更 | 中央單位 | 華南物業 | 世紀華庭 | 7棟 | 409 | 室內 | 分體壁掛式空調（住宿區） | 住宿區 | 美的 | 全型號 | 1 | 公寓服務課 | EPMLHTHFJ7 | 富士康
20278 | C6ZELH005859 | 20250901費用代碼變更 | 中央單位 | 華南物業 | 世紀華庭 | 7棟 | 409 | 室內 | 分體壁掛式空調（住宿區） | 住宿區 | 美的 | 全型號 | 1 | 公寓服務課 | EPMLHTHFJ7 | 富士康
20279 | C6ZELH005860 | 20250901費用代碼變更 | 中央單位 | 華南物業 | 世紀華庭 | 7棟 | 410 | 室內 | 分體壁掛式空調（住宿區） | 住宿區 | 美的 | 全型號 | 1 | 公寓服務課 | EPMLHTHFJ7 | 富士康
20280 | C6ZELH005862 | 20250901費用代碼變更 | 中央單位 | 華南物業 | 世紀華庭 | 7棟 | 411 | 室內 | 分體壁掛式空調（住宿區） | 住宿區 | 美的 | 全型號 | 1 | 公寓服務課 | EPMLHTHFJ7 | 富士康
20281 | C6ZELH005863 | 20250901費用代碼變更 | 中央單位 | 華南物業 | 世紀華庭 | 7棟 | 411 | 室內 | 分體壁掛式空調（住宿區） | 住宿區 | 美的 | 全型號 | 1 | 公寓服務課 | EPMLHTHFJ7 | 富士康
20282 | C6ZELH005864 | 20250901費用代碼變更 | 中央單位 | 華南物業 | 世紀華庭 | 7棟 | 412 | 室內 | 分體壁掛式空調（住宿區） | 住宿區 | 美的 | 全型號 | 1 | 公寓服務課 | EPMLHTHFJ7 | 富士康
20283 | C6ZELH005865 | 20250901費用代碼變更 | 中央單位 | 華南物業 | 世紀華庭 | 7棟 | 412 | 室內 | 分體壁掛式空調（住宿區） | 住宿區 | 美的 | 全型號 | 1 | 公寓服務課 | EPMLHTHFJ7 | 富士康
20284 | C6ZELH005867 | 20250901費用代碼變更 | 中央單位 | 華南物業 | 世紀華庭 | 7棟 | 413 | 室內 | 分體壁掛式空調（住宿區） | 住宿區 | 美的 | 全型號 | 1 | 公寓服務課 | EPMLHTHFJ7 | 富士康
20285 | C6ZELH005868 | 20250901費用代碼變更 | 中央單位 | 華南物業 | 世紀華庭 | 7棟 | 414 | 室內 | 分體壁掛式空調（住宿區） | 住宿區 | 美的 | 全型號 | 1 | 公寓服務課 | EPMLHTHFJ7 | 富士康
20286 | C6ZELH005869 | 20250901費用代碼變更 | 中央單位 | 華南物業 | 世紀華庭 | 7棟 | 414 | 室內 | 分體壁掛式空調（住宿區） | 住宿區 | 美的 | 全型號 | 1 | 公寓服務課 | EPMLHTHFJ7 | 富士康
20287 | C6ZELH005870 | 20250901費用代碼變更 | 中央單位 | 華南物業 | 世紀華庭 | 7棟 | 415 | 室內 | 分體壁掛式空調（住宿區） | 住宿區 | 美的 | 全型號 | 1 | 公寓服務課 | EPMLHTHFJ7 | 富士康
20288 | C6ZELH005871 | 20250901費用代碼變更 | 中央單位 | 華南物業 | 世紀華庭 | 7棟 | 415 | 室內 | 分體壁掛式空調（住宿區） | 住宿區 | 美的 | 全型號 | 1 | 公寓服務課 | EPMLHTHFJ7 | 富士康
20289 | C6ZELH005872 | 20250901費用代碼變更 | 中央單位 | 華南物業 | 世紀華庭 | 7棟 | 416 | 室內 | 分體壁掛式空調（住宿區） | 住宿區 | 美的 | 全型號 | 1 | 公寓服務課 | EPMLHTHFJ7 | 富士康
20290 | C6ZELH005873 | 20250901費用代碼變更 | 中央單位 | 華南物業 | 世紀華庭 | 7棟 | 416 | 室內 | 分體壁掛式空調（住宿區） | 住宿區 | 美的 | 全型號 | 1 | 公寓服務課 | EPMLHTHFJ7 | 富士康
20291 | C6ZELH005874 | 20250901費用代碼變更 | 中央單位 | 華南物業 | 世紀華庭 | 7棟 | 417 | 室內 | 分體壁掛式空調（住宿區） | 住宿區 | 美的 | 全型號 | 1 | 公寓服務課 | EPMLHTHFJ7 | 富士康
20292 | C6ZELH005875 | 20250901費用代碼變更 | 中央單位 | 華南物業 | 世紀華庭 | 7棟 | 417 | 室內 | 分體壁掛式空調（住宿區） | 住宿區 | 美的 | 全型號 | 1 | 公寓服務課 | EPMLHTHFJ7 | 富士康
20293 | C6ZELH005876 | 20250901費用代碼變更 | 中央單位 | 華南物業 | 世紀華庭 | 7棟 | 418 | 室內 | 分體壁掛式空調（住宿區） | 住宿區 | 美的 | 全型號 | 1 | 公寓服務課 | EPMLHTHFJ7 | 富士康
20294 | C6ZELH005877 | 20250901費用代碼變更 | 中央單位 | 華南物業 | 世紀華庭 | 7棟 | 418 | 室內 | 分體壁掛式空調（住宿區） | 住宿區 | 美的 | 全型號 | 1 | 公寓服務課 | EPMLHTHFJ7 | 富士康
20295 | C6ZELH005878 | 20250901費用代碼變更 | 中央單位 | 華南物業 | 世紀華庭 | 7棟 | 419 | 室內 | 分體壁掛式空調（住宿區） | 住宿區 | 美的 | 全型號 | 1 | 公寓服務課 | EPMLHTHFJ7 | 富士康
20296 | C6ZELH005879 | 20250901費用代碼變更 | 中央單位 | 華南物業 | 世紀華庭 | 7棟 | 419 | 室內 | 分體壁掛式空調（住宿區） | 住宿區 | 美的 | 全型號 | 1 | 公寓服務課 | EPMLHTHFJ7 | 富士康
20297 | C6ZELH005880 | 20250901費用代碼變更 | 中央單位 | 華南物業 | 世紀華庭 | 7棟 | 420 | 室內 | 分體壁掛式空調（住宿區） | 住宿區 | 美的 | 全型號 | 1 | 公寓服務課 | EPMLHTHFJ7 | 富士康
20298 | C6ZELH005881 | 20250901費用代碼變更 | 中央單位 | 華南物業 | 世紀華庭 | 7棟 | 420 | 室內 | 分體壁掛式空調（住宿區） | 住宿區 | 美的 | 全型號 | 1 | 公寓服務課 | EPMLHTHFJ7 | 富士康
20299 | C6ZELH005882 | 20250901費用代碼變更 | 中央單位 | 華南物業 | 世紀華庭 | 7棟 | 421 | 室內 | 分體壁掛式空調（住宿區） | 住宿區 | 美的 | 全型號 | 1 | 公寓服務課 | EPMLHTHFJ7 | 富士康
20300 | C6ZELH005883 | 20250901費用代碼變更 | 中央單位 | 華南物業 | 世紀華庭 | 7棟 | 421 | 室內 | 分體壁掛式空調（住宿區） | 住宿區 | 美的 | 全型號 | 1 | 公寓服務課 | EPMLHTHFJ7 | 富士康
20301 | C6ZELH005884 | 20250901費用代碼變更 | 中央單位 | 華南物業 | 世紀華庭 | 7棟 | 422 | 室內 | 分體壁掛式空調（住宿區） | 住宿區 | 美的 | 全型號 | 1 | 公寓服務課 | EPMLHTHFJ7 | 富士康
20302 | C6ZELH005885 | 20250901費用代碼變更 | 中央單位 | 華南物業 | 世紀華庭 | 7棟 | 422 | 室內 | 分體壁掛式空調（住宿區） | 住宿區 | 美的 | 全型號 | 1 | 公寓服務課 | EPMLHTHFJ7 | 富士康
20303 | C6ZELH005886 | 20250901費用代碼變更 | 中央單位 | 華南物業 | 世紀華庭 | 7棟 | 423 | 室內/客廳 | 分體壁掛式空調（住宿區） | 住宿區 | 美的 | 全型號 | 1 | 公寓服務課 | EPMLHTHFJ7 | 富士康
20304 | C6ZELH005887 | 20250901費用代碼變更 | 中央單位 | 華南物業 | 世紀華庭 | 7棟 | 423 | 室內/臥室 | 分體壁掛式空調（住宿區） | 住宿區 | 美的 | 全型號 | 1 | 公寓服務課 | EPMLHTHFJ7 | 富士康
20305 | C6ZELH005888 | 20250901費用代碼變更 | 中央單位 | 華南物業 | 世紀華庭 | 7棟 | 501 | 室內 | 分體壁掛式空調（住宿區） | 住宿區 | 美的 | 全型號 | 1 | 公寓服務課 | EPMLHTHFJ7 | 富士康
20306 | C6ZELH005889 | 20250901費用代碼變更 | 中央單位 | 華南物業 | 世紀華庭 | 7棟 | 501 | 室內 | 分體壁掛式空調（住宿區） | 住宿區 | 美的 | 全型號 | 1 | 公寓服務課 | EPMLHTHFJ7 | 富士康
20307 | C6ZELH005890 | 20250901費用代碼變更 | 中央單位 | 華南物業 | 世紀華庭 | 7棟 | 502 | 室內 | 分體壁掛式空調（住宿區） | 住宿區 | 美的 | 全型號 | 1 | 公寓服務課 | EPMLHTHFJ7 | 富士康
20308 | C6ZELH005891 | 20250901費用代碼變更 | 中央單位 | 華南物業 | 世紀華庭 | 7棟 | 502 | 室內 | 分體壁掛式空調（住宿區） | 住宿區 | 美的 | 全型號 | 1 | 公寓服務課 | EPMLHTHFJ7 | 富士康
20309 | C6ZELH005892 | 20250901費用代碼變更 | 中央單位 | 華南物業 | 世紀華庭 | 7棟 | 503 | 室內 | 分體壁掛式空調（住宿區） | 住宿區 | 美的 | 全型號 | 1 | 公寓服務課 | EPMLHTHFJ7 | 富士康
20310 | C6ZELH005893 | 20250901費用代碼變更 | 中央單位 | 華南物業 | 世紀華庭 | 7棟 | 503 | 室內 | 分體壁掛式空調（住宿區） | 住宿區 | 美的 | 全型號 | 1 | 公寓服務課 | EPMLHTHFJ7 | 富士康
20311 | C6ZELH005894 | 20250901費用代碼變更 | 中央單位 | 華南物業 | 世紀華庭 | 7棟 | 504 | 室內 | 分體壁掛式空調（住宿區） | 住宿區 | 美的 | 全型號 | 1 | 公寓服務課 | EPMLHTHFJ7 | 富士康
20312 | C6ZELH005895 | 20250901費用代碼變更 | 中央單位 | 華南物業 | 世紀華庭 | 7棟 | 504 | 室內 | 分體壁掛式空調（住宿區） | 住宿區 | 美的 | 全型號 | 1 | 公寓服務課 | EPMLHTHFJ7 | 富士康
20313 | C6ZELH005896 | 20250901費用代碼變更 | 中央單位 | 華南物業 | 世紀華庭 | 7棟 | 505 | 室內 | 分體壁掛式空調（住宿區） | 住宿區 | 美的 | 全型號 | 1 | 公寓服務課 | EPMLHTHFJ7 | 富士康
20314 | C6ZELH005897 | 20250901費用代碼變更 | 中央單位 | 華南物業 | 世紀華庭 | 7棟 | 505 | 室內 | 分體壁掛式空調（住宿區） | 住宿區 | 美的 | 全型號 | 1 | 公寓服務課 | EPMLHTHFJ7 | 富士康
20315 | C6ZELH005898 | 20250901費用代碼變更 | 中央單位 | 華南物業 | 世紀華庭 | 7棟 | 506 | 室內 | 分體壁掛式空調（住宿區） | 住宿區 | 美的 | 全型號 | 1 | 公寓服務課 | EPMLHTHFJ7 | 富士康
20316 | C6ZELH005899 | 20250901費用代碼變更 | 中央單位 | 華南物業 | 世紀華庭 | 7棟 | 506 | 室內 | 分體壁掛式空調（住宿區） | 住宿區 | 美的 | 全型號 | 1 | 公寓服務課 | EPMLHTHFJ7 | 富士康
20317 | C6ZELH005900 | 20250901費用代碼變更 | 中央單位 | 華南物業 | 世紀華庭 | 7棟 | 507 | 室內 | 分體壁掛式空調（住宿區） | 住宿區 | 美的 | 全型號 | 1 | 公寓服務課 | EPMLHTHFJ7 | 富士康
20318 | C6ZELH005901 | 20250901費用代碼變更 | 中央單位 | 華南物業 | 世紀華庭 | 7棟 | 507 | 室內 | 分體壁掛式空調（住宿區） | 住宿區 | 美的 | 全型號 | 1 | 公寓服務課 | EPMLHTHFJ7 | 富士康
20319 | C6ZELH005902 | 20250901費用代碼變更 | 中央單位 | 華南物業 | 世紀華庭 | 7棟 | 508 | 室內 | 分體壁掛式空調（住宿區） | 住宿區 | 美的 | 全型號 | 1 | 公寓服務課 | EPMLHTHFJ7 | 富士康
20320 | C6ZELH005903 | 20250901費用代碼變更 | 中央單位 | 華南物業 | 世紀華庭 | 7棟 | 508 | 室內 | 分體壁掛式空調（住宿區） | 住宿區 | 美的 | 全型號 | 1 | 公寓服務課 | EPMLHTHFJ7 | 富士康
20321 | C6ZELH005904 | 20250901費用代碼變更 | 中央單位 | 華南物業 | 世紀華庭 | 7棟 | 509 | 室內 | 分體壁掛式空調（住宿區） | 住宿區 | 美的 | 全型號 | 1 | 公寓服務課 | EPMLHTHFJ7 | 富士康
20322 | C6ZELH005905 | 20250901費用代碼變更 | 中央單位 | 華南物業 | 世紀華庭 | 7棟 | 509 | 室內 | 分體壁掛式空調（住宿區） | 住宿區 | 美的 | 全型號 | 1 | 公寓服務課 | EPMLHTHFJ7 | 富士康
20323 | C6ZELH005907 | 20250901費用代碼變更 | 中央單位 | 華南物業 | 世紀華庭 | 7棟 | 510 | 室內 | 分體壁掛式空調（住宿區） | 住宿區 | 美的 | 全型號 | 1 | 公寓服務課 | EPMLHTHFJ7 | 富士康
20324 | C6ZELH005908 | 20250901費用代碼變更 | 中央單位 | 華南物業 | 世紀華庭 | 7棟 | 511 | 室內 | 分體壁掛式空調（住宿區） | 住宿區 | 美的 | 全型號 | 1 | 公寓服務課 | EPMLHTHFJ7 | 富士康
20325 | C6ZELH005909 | 20250901費用代碼變更 | 中央單位 | 華南物業 | 世紀華庭 | 7棟 | 511 | 室內 | 分體壁掛式空調（住宿區） | 住宿區 | 美的 | 全型號 | 1 | 公寓服務課 | EPMLHTHFJ7 | 富士康
20326 | C6ZELH005910 | 20250901費用代碼變更 | 中央單位 | 華南物業 | 世紀華庭 | 7棟 | 512 | 室內 | 分體壁掛式空調（住宿區） | 住宿區 | 美的 | 全型號 | 1 | 公寓服務課 | EPMLHTHFJ7 | 富士康
20327 | C6ZELH005911 | 20250901費用代碼變更 | 中央單位 | 華南物業 | 世紀華庭 | 7棟 | 512 | 室內 | 分體壁掛式空調（住宿區） | 住宿區 | 美的 | 全型號 | 1 | 公寓服務課 | EPMLHTHFJ7 | 富士康
20328 | C6ZELH005912 | 20250901費用代碼變更 | 中央單位 | 華南物業 | 世紀華庭 | 7棟 | 513 | 室內 | 分體壁掛式空調（住宿區） | 住宿區 | 美的 | 全型號 | 1 | 公寓服務課 | EPMLHTHFJ7 | 富士康
20329 | C6ZELH005913 | 20250901費用代碼變更 | 中央單位 | 華南物業 | 世紀華庭 | 7棟 | 513 | 室內 | 分體壁掛式空調（住宿區） | 住宿區 | 美的 | 全型號 | 1 | 公寓服務課 | EPMLHTHFJ7 | 富士康
20330 | C6ZELH005914 | 20250901費用代碼變更 | 中央單位 | 華南物業 | 世紀華庭 | 7棟 | 514 | 室內 | 分體壁掛式空調（住宿區） | 住宿區 | 美的 | 全型號 | 1 | 公寓服務課 | EPMLHTHFJ7 | 富士康
20331 | C6ZELH005915 | 20250901費用代碼變更 | 中央單位 | 華南物業 | 世紀華庭 | 7棟 | 514 | 室內 | 分體壁掛式空調（住宿區） | 住宿區 | 美的 | 全型號 | 1 | 公寓服務課 | EPMLHTHFJ7 | 富士康
20332 | C6ZELH005916 | 20250901費用代碼變更 | 中央單位 | 華南物業 | 世紀華庭 | 7棟 | 515 | 室內 | 分體壁掛式空調（住宿區） | 住宿區 | 美的 | 全型號 | 1 | 公寓服務課 | EPMLHTHFJ7 | 富士康
20333 | C6ZELH005917 | 20250901費用代碼變更 | 中央單位 | 華南物業 | 世紀華庭 | 7棟 | 515 | 室內 | 分體壁掛式空調（住宿區） | 住宿區 | 美的 | 全型號 | 1 | 公寓服務課 | EPMLHTHFJ7 | 富士康
20334 | C6ZELH005918 | 20250901費用代碼變更 | 中央單位 | 華南物業 | 世紀華庭 | 7棟 | 516 | 室內 | 分體壁掛式空調（住宿區） | 住宿區 | 美的 | 全型號 | 1 | 公寓服務課 | EPMLHTHFJ7 | 富士康
20335 | C6ZELH005919 | 20250901費用代碼變更 | 中央單位 | 華南物業 | 世紀華庭 | 7棟 | 516 | 室內 | 分體壁掛式空調（住宿區） | 住宿區 | 美的 | 全型號 | 1 | 公寓服務課 | EPMLHTHFJ7 | 富士康
20336 | C6ZELH005920 | 20250901費用代碼變更 | 中央單位 | 華南物業 | 世紀華庭 | 7棟 | 517 | 室內 | 分體壁掛式空調（住宿區） | 住宿區 | 美的 | 全型號 | 1 | 公寓服務課 | EPMLHTHFJ7 | 富士康
20337 | C6ZELH005921 | 20250901費用代碼變更 | 中央單位 | 華南物業 | 世紀華庭 | 7棟 | 517 | 室內 | 分體壁掛式空調（住宿區） | 住宿區 | 美的 | 全型號 | 1 | 公寓服務課 | EPMLHTHFJ7 | 富士康
20338 | C6ZELH005922 | 20250901費用代碼變更 | 中央單位 | 華南物業 | 世紀華庭 | 7棟 | 518 | 室內 | 分體壁掛式空調（住宿區） | 住宿區 | 美的 | 全型號 | 1 | 公寓服務課 | EPMLHTHFJ7 | 富士康
20339 | C6ZELH005923 | 20250901費用代碼變更 | 中央單位 | 華南物業 | 世紀華庭 | 7棟 | 518 | 室內 | 分體壁掛式空調（住宿區） | 住宿區 | 美的 | 全型號 | 1 | 公寓服務課 | EPMLHTHFJ7 | 富士康
20340 | C6ZELH005924 | 20250901費用代碼變更 | 中央單位 | 華南物業 | 世紀華庭 | 7棟 | 519 | 室內 | 分體壁掛式空調（住宿區） | 住宿區 | 美的 | 全型號 | 1 | 公寓服務課 | EPMLHTHFJ7 | 富士康
20341 | C6ZELH005925 | 20250901費用代碼變更 | 中央單位 | 華南物業 | 世紀華庭 | 7棟 | 519 | 室內 | 分體壁掛式空調（住宿區） | 住宿區 | 美的 | 全型號 | 1 | 公寓服務課 | EPMLHTHFJ7 | 富士康
20342 | C6ZELH005926 | 20250901費用代碼變更 | 中央單位 | 華南物業 | 世紀華庭 | 7棟 | 520 | 室內 | 分體壁掛式空調（住宿區） | 住宿區 | 美的 | 全型號 | 1 | 公寓服務課 | EPMLHTHFJ7 | 富士康
20343 | C6ZELH005927 | 20250901費用代碼變更 | 中央單位 | 華南物業 | 世紀華庭 | 7棟 | 520 | 室內 | 分體壁掛式空調（住宿區） | 住宿區 | 美的 | 全型號 | 1 | 公寓服務課 | EPMLHTHFJ7 | 富士康
20344 | C6ZELH005928 | 20250901費用代碼變更 | 中央單位 | 華南物業 | 世紀華庭 | 7棟 | 521 | 室內 | 分體壁掛式空調（住宿區） | 住宿區 | 美的 | 全型號 | 1 | 公寓服務課 | EPMLHTHFJ7 | 富士康
20345 | C6ZELH005929 | 20250901費用代碼變更 | 中央單位 | 華南物業 | 世紀華庭 | 7棟 | 521 | 室內 | 分體壁掛式空調（住宿區） | 住宿區 | 美的 | 全型號 | 1 | 公寓服務課 | EPMLHTHFJ7 | 富士康
20346 | C6ZELH005930 | 20250901費用代碼變更 | 中央單位 | 華南物業 | 世紀華庭 | 7棟 | 522 | 室內 | 分體壁掛式空調（住宿區） | 住宿區 | 美的 | 全型號 | 1 | 公寓服務課 | EPMLHTHFJ7 | 富士康
20347 | C6ZELH005931 | 20250901費用代碼變更 | 中央單位 | 華南物業 | 世紀華庭 | 7棟 | 522 | 室內 | 分體壁掛式空調（住宿區） | 住宿區 | 美的 | 全型號 | 1 | 公寓服務課 | EPMLHTHFJ7 | 富士康
20348 | C6ZELH005932 | 20250901費用代碼變更 | 中央單位 | 華南物業 | 世紀華庭 | 7棟 | 523 | 室內 | 分體壁掛式空調（住宿區） | 住宿區 | 美的 | 全型號 | 1 | 公寓服務課 | EPMLHTHFJ7 | 富士康
20349 | C6ZELH005933 | 20250901費用代碼變更 | 中央單位 | 華南物業 | 世紀華庭 | 7棟 | 523 | 室內 | 分體壁掛式空調（住宿區） | 住宿區 | 美的 | 全型號 | 1 | 公寓服務課 | EPMLHTHFJ7 | 富士康
20350 | C6ZELH005934 | 20250901費用代碼變更 | 中央單位 | 華南物業 | 世紀華庭 | 7棟 | 601 | 室內 | 分體壁掛式空調（住宿區） | 住宿區 | 美的 | 全型號 | 1 | 公寓服務課 | EPMLHTHFJ7 | 富士康
20351 | C6ZELH005935 | 20250901費用代碼變更 | 中央單位 | 華南物業 | 世紀華庭 | 7棟 | 601 | 室內 | 分體壁掛式空調（住宿區） | 住宿區 | 美的 | 全型號 | 1 | 公寓服務課 | EPMLHTHFJ7 | 富士康
20352 | C6ZELH005936 | 20250901費用代碼變更 | 中央單位 | 華南物業 | 世紀華庭 | 7棟 | 602 | 室內 | 分體壁掛式空調（住宿區） | 住宿區 | 美的 | 全型號 | 1 | 公寓服務課 | EPMLHTHFJ7 | 富士康
20353 | C6ZELH005937 | 20250901費用代碼變更 | 中央單位 | 華南物業 | 世紀華庭 | 7棟 | 602 | 室內 | 分體壁掛式空調（住宿區） | 住宿區 | 美的 | 全型號 | 1 | 公寓服務課 | EPMLHTHFJ7 | 富士康
20354 | C6ZELH005938 | 20250901費用代碼變更 | 中央單位 | 華南物業 | 世紀華庭 | 7棟 | 603 | 室內 | 分體壁掛式空調（住宿區） | 住宿區 | 美的 | 全型號 | 1 | 公寓服務課 | EPMLHTHFJ7 | 富士康
20355 | C6ZELH005939 | 20250901費用代碼變更 | 中央單位 | 華南物業 | 世紀華庭 | 7棟 | 603 | 室內 | 分體壁掛式空調（住宿區） | 住宿區 | 美的 | 全型號 | 1 | 公寓服務課 | EPMLHTHFJ7 | 富士康
20356 | C6ZELH005940 | 20250901費用代碼變更 | 中央單位 | 華南物業 | 世紀華庭 | 7棟 | 604 | 室內 | 分體壁掛式空調（住宿區） | 住宿區 | 美的 | 全型號 | 1 | 公寓服務課 | EPMLHTHFJ7 | 富士康
20357 | C6ZELH005941 | 20250901費用代碼變更 | 中央單位 | 華南物業 | 世紀華庭 | 7棟 | 604 | 室內 | 分體壁掛式空調（住宿區） | 住宿區 | 美的 | 全型號 | 1 | 公寓服務課 | EPMLHTHFJ7 | 富士康
20358 | C6ZELH005942 | 20250901費用代碼變更 | 中央單位 | 華南物業 | 世紀華庭 | 7棟 | 605 | 室內 | 分體壁掛式空調（住宿區） | 住宿區 | 美的 | 全型號 | 1 | 公寓服務課 | EPMLHTHFJ7 | 富士康
20359 | C6ZELH005943 | 20250901費用代碼變更 | 中央單位 | 華南物業 | 世紀華庭 | 7棟 | 605 | 室內 | 分體壁掛式空調（住宿區） | 住宿區 | 美的 | 全型號 | 1 | 公寓服務課 | EPMLHTHFJ7 | 富士康
20360 | C6ZELH005944 | 20250901費用代碼變更 | 中央單位 | 華南物業 | 世紀華庭 | 7棟 | 606 | 室內 | 分體壁掛式空調（住宿區） | 住宿區 | 美的 | 全型號 | 1 | 公寓服務課 | EPMLHTHFJ7 | 富士康
20361 | C6ZELH005945 | 20250901費用代碼變更 | 中央單位 | 華南物業 | 世紀華庭 | 7棟 | 606 | 室內 | 分體壁掛式空調（住宿區） | 住宿區 | 美的 | 全型號 | 1 | 公寓服務課 | EPMLHTHFJ7 | 富士康
20362 | C6ZELH005946 | 20250901費用代碼變更 | 中央單位 | 華南物業 | 世紀華庭 | 7棟 | 607 | 室內 | 分體壁掛式空調（住宿區） | 住宿區 | 美的 | 全型號 | 1 | 公寓服務課 | EPMLHTHFJ7 | 富士康
20363 | C6ZELH005947 | 20250901費用代碼變更 | 中央單位 | 華南物業 | 世紀華庭 | 7棟 | 607 | 室內 | 分體壁掛式空調（住宿區） | 住宿區 | 美的 | 全型號 | 1 | 公寓服務課 | EPMLHTHFJ7 | 富士康
20364 | C6ZELH005948 | 20250901費用代碼變更 | 中央單位 | 華南物業 | 世紀華庭 | 7棟 | 608 | 室內 | 分體壁掛式空調（住宿區） | 住宿區 | 美的 | 全型號 | 1 | 公寓服務課 | EPMLHTHFJ7 | 富士康
20365 | C6ZELH005949 | 20250901費用代碼變更 | 中央單位 | 華南物業 | 世紀華庭 | 7棟 | 608 | 室內 | 分體壁掛式空調（住宿區） | 住宿區 | 美的 | 全型號 | 1 | 公寓服務課 | EPMLHTHFJ7 | 富士康
20366 | C6ZELH005950 | 20250901費用代碼變更 | 中央單位 | 華南物業 | 世紀華庭 | 7棟 | 609 | 室內 | 分體壁掛式空調（住宿區） | 住宿區 | 美的 | 全型號 | 1 | 公寓服務課 | EPMLHTHFJ7 | 富士康
20367 | C6ZELH005951 | 20250901費用代碼變更 | 中央單位 | 華南物業 | 世紀華庭 | 7棟 | 609 | 室內 | 分體壁掛式空調（住宿區） | 住宿區 | 美的 | 全型號 | 1 | 公寓服務課 | EPMLHTHFJ7 | 富士康
20368 | C6ZELH005952 | 20250901費用代碼變更 | 中央單位 | 華南物業 | 世紀華庭 | 7棟 | 610 | 室內 | 分體壁掛式空調（住宿區） | 住宿區 | 美的 | 全型號 | 1 | 公寓服務課 | EPMLHTHFJ7 | 富士康
20369 | C6ZELH005953 | 20250901費用代碼變更 | 中央單位 | 華南物業 | 世紀華庭 | 7棟 | 610 | 室內 | 分體壁掛式空調（住宿區） | 住宿區 | 美的 | 全型號 | 1 | 公寓服務課 | EPMLHTHFJ7 | 富士康
20370 | C6ZELH005954 | 20250901費用代碼變更 | 中央單位 | 華南物業 | 世紀華庭 | 7棟 | 611 | 室內 | 分體壁掛式空調（住宿區） | 住宿區 | 美的 | 全型號 | 1 | 公寓服務課 | EPMLHTHFJ7 | 富士康
20371 | C6ZELH005955 | 20250901費用代碼變更 | 中央單位 | 華南物業 | 世紀華庭 | 7棟 | 611 | 室內 | 分體壁掛式空調（住宿區） | 住宿區 | 美的 | 全型號 | 1 | 公寓服務課 | EPMLHTHFJ7 | 富士康
20372 | C6ZELH005956 | 20250901費用代碼變更 | 中央單位 | 華南物業 | 世紀華庭 | 7棟 | 612 | 室內 | 分體壁掛式空調（住宿區） | 住宿區 | 美的 | 全型號 | 1 | 公寓服務課 | EPMLHTHFJ7 | 富士康
20373 | C6ZELH005957 | 20250901費用代碼變更 | 中央單位 | 華南物業 | 世紀華庭 | 7棟 | 612 | 室內 | 分體壁掛式空調（住宿區） | 住宿區 | 美的 | 全型號 | 1 | 公寓服務課 | EPMLHTHFJ7 | 富士康
20374 | C6ZELH005958 | 20250901費用代碼變更 | 中央單位 | 華南物業 | 世紀華庭 | 7棟 | 613 | 室內 | 分體壁掛式空調（住宿區） | 住宿區 | 美的 | 全型號 | 1 | 公寓服務課 | EPMLHTHFJ7 | 富士康
20375 | C6ZELH005959 | 20250901費用代碼變更 | 中央單位 | 華南物業 | 世紀華庭 | 7棟 | 613 | 室內 | 分體壁掛式空調（住宿區） | 住宿區 | 美的 | 全型號 | 1 | 公寓服務課 | EPMLHTHFJ7 | 富士康
20376 | C6ZELH005960 | 20250901費用代碼變更 | 中央單位 | 華南物業 | 世紀華庭 | 7棟 | 614 | 室內 | 分體壁掛式空調（住宿區） | 住宿區 | 美的 | 全型號 | 1 | 公寓服務課 | EPMLHTHFJ7 | 富士康
20377 | C6ZELH005961 | 20250901費用代碼變更 | 中央單位 | 華南物業 | 世紀華庭 | 7棟 | 614 | 室內 | 分體壁掛式空調（住宿區） | 住宿區 | 美的 | 全型號 | 1 | 公寓服務課 | EPMLHTHFJ7 | 富士康
20378 | C6ZELH005962 | 20250901費用代碼變更 | 中央單位 | 華南物業 | 世紀華庭 | 7棟 | 615 | 室內 | 分體壁掛式空調（住宿區） | 住宿區 | 美的 | 全型號 | 1 | 公寓服務課 | EPMLHTHFJ7 | 富士康
20379 | C6ZELH005963 | 20250901費用代碼變更 | 中央單位 | 華南物業 | 世紀華庭 | 7棟 | 615 | 室內 | 分體壁掛式空調（住宿區） | 住宿區 | 美的 | 全型號 | 1 | 公寓服務課 | EPMLHTHFJ7 | 富士康
20380 | C6ZELH005964 | 20250901費用代碼變更 | 中央單位 | 華南物業 | 世紀華庭 | 7棟 | 616 | 室內 | 分體壁掛式空調（住宿區） | 住宿區 | 美的 | 全型號 | 1 | 公寓服務課 | EPMLHTHFJ7 | 富士康
20381 | C6ZELH005965 | 20250901費用代碼變更 | 中央單位 | 華南物業 | 世紀華庭 | 7棟 | 616 | 室內 | 分體壁掛式空調（住宿區） | 住宿區 | 美的 | 全型號 | 1 | 公寓服務課 | EPMLHTHFJ7 | 富士康
20382 | C6ZELH005966 | 20250901費用代碼變更 | 中央單位 | 華南物業 | 世紀華庭 | 7棟 | 616 | 室內 | 分體壁掛式空調（住宿區） | 住宿區 | 美的 | 全型號 | 1 | 公寓服務課 | EPMLHTHFJ7 | 富士康
20383 | C6ZELH005967 | 20250901費用代碼變更 | 中央單位 | 華南物業 | 世紀華庭 | 7棟 | 616 | 室內 | 分體壁掛式空調（住宿區） | 住宿區 | 美的 | 全型號 | 1 | 公寓服務課 | EPMLHTHFJ7 | 富士康
20384 | C6ZELH005968 | 20250901費用代碼變更 | 中央單位 | 華南物業 | 世紀華庭 | 7棟 | 618 | 室內 | 分體壁掛式空調（住宿區） | 住宿區 | 美的 | 全型號 | 1 | 公寓服務課 | EPMLHTHFJ7 | 富士康
20385 | C6ZELH005969 | 20250901費用代碼變更 | 中央單位 | 華南物業 | 世紀華庭 | 7棟 | 618 | 室內 | 分體壁掛式空調（住宿區） | 住宿區 | 美的 | 全型號 | 1 | 公寓服務課 | EPMLHTHFJ7 | 富士康
20386 | C6ZELH005970 | 20250901費用代碼變更 | 中央單位 | 華南物業 | 世紀華庭 | 7棟 | 619 | 室內 | 分體壁掛式空調（住宿區） | 住宿區 | 美的 | 全型號 | 1 | 公寓服務課 | EPMLHTHFJ7 | 富士康
20387 | C6ZELH005971 | 20250901費用代碼變更 | 中央單位 | 華南物業 | 世紀華庭 | 7棟 | 619 | 室內 | 分體壁掛式空調（住宿區） | 住宿區 | 美的 | 全型號 | 1 | 公寓服務課 | EPMLHTHFJ7 | 富士康
20388 | C6ZELH005972 | 20250901費用代碼變更 | 中央單位 | 華南物業 | 世紀華庭 | 7棟 | 620 | 室內 | 分體壁掛式空調（住宿區） | 住宿區 | 美的 | 全型號 | 1 | 公寓服務課 | EPMLHTHFJ7 | 富士康
20389 | C6ZELH005973 | 20250901費用代碼變更 | 中央單位 | 華南物業 | 世紀華庭 | 7棟 | 620 | 室內 | 分體壁掛式空調（住宿區） | 住宿區 | 美的 | 全型號 | 1 | 公寓服務課 | EPMLHTHFJ7 | 富士康
20390 | C6ZELH005974 | 20250901費用代碼變更 | 中央單位 | 華南物業 | 世紀華庭 | 7棟 | 621 | 室內 | 分體壁掛式空調（住宿區） | 住宿區 | 美的 | 全型號 | 1 | 公寓服務課 | EPMLHTHFJ7 | 富士康
20391 | C6ZELH005975 | 20250901費用代碼變更 | 中央單位 | 華南物業 | 世紀華庭 | 7棟 | 621 | 室內 | 分體壁掛式空調（住宿區） | 住宿區 | 美的 | 全型號 | 1 | 公寓服務課 | EPMLHTHFJ7 | 富士康
20392 | C6ZELH005976 | 20250901費用代碼變更 | 中央單位 | 華南物業 | 世紀華庭 | 7棟 | 622 | 室內 | 分體壁掛式空調（住宿區） | 住宿區 | 美的 | 全型號 | 1 | 公寓服務課 | EPMLHTHFJ7 | 富士康
20393 | C6ZELH005977 | 20250901費用代碼變更 | 中央單位 | 華南物業 | 世紀華庭 | 7棟 | 622 | 室內 | 分體壁掛式空調（住宿區） | 住宿區 | 美的 | 全型號 | 1 | 公寓服務課 | EPMLHTHFJ7 | 富士康
20394 | C6ZELH005978 | 20250901費用代碼變更 | 中央單位 | 華南物業 | 世紀華庭 | 7棟 | 623 | 室內 | 分體壁掛式空調（住宿區） | 住宿區 | 美的 | 全型號 | 1 | 公寓服務課 | EPMLHTHFJ7 | 富士康
20395 | C6ZELH005979 | 20250901費用代碼變更 | 中央單位 | 華南物業 | 世紀華庭 | 7棟 | 623 | 室內 | 分體壁掛式空調（住宿區） | 住宿區 | 美的 | 全型號 | 1 | 公寓服務課 | EPMLHTHFJ7 | 富士康
20396 | C6ZELH005980 | 20250901費用代碼變更 | 中央單位 | 華南物業 | 世紀華庭 | 7棟 | 701 | 室內 | 分體壁掛式空調（住宿區） | 住宿區 | 美的 | 全型號 | 1 | 公寓服務課 | EPMLHTHFJ7 | 富士康
20397 | C6ZELH005981 | 20250901費用代碼變更 | 中央單位 | 華南物業 | 世紀華庭 | 7棟 | 701 | 室內 | 分體壁掛式空調（住宿區） | 住宿區 | 美的 | 全型號 | 1 | 公寓服務課 | EPMLHTHFJ7 | 富士康
20398 | C6ZELH005982 | 20250901費用代碼變更 | 中央單位 | 華南物業 | 世紀華庭 | 7棟 | 702 | 室內 | 分體壁掛式空調（住宿區） | 住宿區 | 美的 | 全型號 | 1 | 公寓服務課 | EPMLHTHFJ7 | 富士康
20399 | C6ZELH005983 | 20250901費用代碼變更 | 中央單位 | 華南物業 | 世紀華庭 | 7棟 | 702 | 室內 | 分體壁掛式空調（住宿區） | 住宿區 | 美的 | 全型號 | 1 | 公寓服務課 | EPMLHTHFJ7 | 富士康
20400 | C6ZELH005984 | 20250901費用代碼變更 | 中央單位 | 華南物業 | 世紀華庭 | 7棟 | 703 | 室內 | 分體壁掛式空調（住宿區） | 住宿區 | 美的 | 全型號 | 1 | 公寓服務課 | EPMLHTHFJ7 | 富士康
20401 | C6ZELH005985 | 20250901費用代碼變更 | 中央單位 | 華南物業 | 世紀華庭 | 7棟 | 703 | 室內 | 分體壁掛式空調（住宿區） | 住宿區 | 美的 | 全型號 | 1 | 公寓服務課 | EPMLHTHFJ7 | 富士康
20402 | C6ZELH005986 | 20250901費用代碼變更 | 中央單位 | 華南物業 | 世紀華庭 | 7棟 | 704 | 室內 | 分體壁掛式空調（住宿區） | 住宿區 | 美的 | 全型號 | 1 | 公寓服務課 | EPMLHTHFJ7 | 富士康
20403 | C6ZELH005987 | 20250901費用代碼變更 | 中央單位 | 華南物業 | 世紀華庭 | 7棟 | 704 | 室內 | 分體壁掛式空調（住宿區） | 住宿區 | 美的 | 全型號 | 1 | 公寓服務課 | EPMLHTHFJ7 | 富士康
20404 | C6ZELH005988 | 20250901費用代碼變更 | 中央單位 | 華南物業 | 世紀華庭 | 7棟 | 705 | 室內 | 分體壁掛式空調（住宿區） | 住宿區 | 美的 | 全型號 | 1 | 公寓服務課 | EPMLHTHFJ7 | 富士康
20405 | C6ZELH005989 | 20250901費用代碼變更 | 中央單位 | 華南物業 | 世紀華庭 | 7棟 | 705 | 室內 | 分體壁掛式空調（住宿區） | 住宿區 | 美的 | 全型號 | 1 | 公寓服務課 | EPMLHTHFJ7 | 富士康
20406 | C6ZELH005990 | 20250901費用代碼變更 | 中央單位 | 華南物業 | 世紀華庭 | 7棟 | 706 | 室內 | 分體壁掛式空調（住宿區） | 住宿區 | 美的 | 全型號 | 1 | 公寓服務課 | EPMLHTHFJ7 | 富士康
20407 | C6ZELH005991 | 20250901費用代碼變更 | 中央單位 | 華南物業 | 世紀華庭 | 7棟 | 706 | 室內 | 分體壁掛式空調（住宿區） | 住宿區 | 美的 | 全型號 | 1 | 公寓服務課 | EPMLHTHFJ7 | 富士康
20408 | C6ZELH005992 | 20250901費用代碼變更 | 中央單位 | 華南物業 | 世紀華庭 | 7棟 | 707 | 室內 | 分體壁掛式空調（住宿區） | 住宿區 | 美的 | 全型號 | 1 | 公寓服務課 | EPMLHTHFJ7 | 富士康
20409 | C6ZELH005993 | 20250901費用代碼變更 | 中央單位 | 華南物業 | 世紀華庭 | 7棟 | 707 | 室內 | 分體壁掛式空調（住宿區） | 住宿區 | 美的 | 全型號 | 1 | 公寓服務課 | EPMLHTHFJ7 | 富士康
20410 | C6ZELH005994 | 20250901費用代碼變更 | 中央單位 | 華南物業 | 世紀華庭 | 7棟 | 708 | 室內 | 分體壁掛式空調（住宿區） | 住宿區 | 美的 | 全型號 | 1 | 公寓服務課 | EPMLHTHFJ7 | 富士康
20411 | C6ZELH006023 | 20250901費用代碼變更 | 中央單位 | 華南物業 | 世紀華庭 | 7棟 | 722 | 室內 | 分體壁掛式空調（住宿區） | 住宿區 | 美的 | 全型號 | 1 | 公寓服務課 | EPMLHTHFJ7 | 富士康
20412 | C6ZELH006024 | 20250901費用代碼變更 | 中央單位 | 華南物業 | 世紀華庭 | 7棟 | 723 | 室內 | 分體壁掛式空調（住宿區） | 住宿區 | 美的 | 全型號 | 1 | 公寓服務課 | EPMLHTHFJ7 | 富士康
20413 | C6ZELH006025 | 20250901費用代碼變更 | 中央單位 | 華南物業 | 世紀華庭 | 7棟 | 723 | 室內 | 分體壁掛式空調（住宿區） | 住宿區 | 美的 | 全型號 | 1 | 公寓服務課 | EPMLHTHFJ7 | 富士康
20414 | C6ZELH006026 | 20250901費用代碼變更 | 中央單位 | 華南物業 | 世紀華庭 | 8棟 | 1101 | 1F | 分體壁掛式空調（住宿區） | 住宿區 | 夏普 | 全型號 | 1 | 公寓服務課 | EPMLHTHFJ7 | 富士康
20415 | C6ZELH006027 | 20250901費用代碼變更 | 中央單位 | 華南物業 | 世紀華庭 | 8棟 | 1101 | 3F | 分體壁掛式空調（住宿區） | 住宿區 | 美的 | 全型號 | 1 | 公寓服務課 | EPMLHTHFJ7 | 富士康
20416 | C6ZELH006028 | 20250901費用代碼變更 | 中央單位 | 華南物業 | 世紀華庭 | 8棟 | 1101 | 2F | 分體壁掛式空調（住宿區） | 住宿區 | 美的 | 全型號 | 1 | 公寓服務課 | EPMLHTHFJ7 | 富士康
20417 | C6ZELH006029 | 20250901費用代碼變更 | 中央單位 | 華南物業 | 世紀華庭 | 8棟 | 1001 | 1F | 分體壁掛式空調（住宿區） | 住宿區 | 夏普 | 全型號 | 1 | 公寓服務課 | EPMLHTHFJ7 | 富士康
20418 | C6ZELH006030 | 20250901費用代碼變更 | 中央單位 | 華南物業 | 世紀華庭 | 8棟 | 1001 | 3F | 分體壁掛式空調（住宿區） | 住宿區 | 美的 | 全型號 | 1 | 公寓服務課 | EPMLHTHFJ7 | 富士康
20419 | C6ZELH006031 | 20250901費用代碼變更 | 中央單位 | 華南物業 | 世紀華庭 | 8棟 | 1001 | 2F | 分體壁掛式空調（住宿區） | 住宿區 | 美的 | 全型號 | 1 | 公寓服務課 | EPMLHTHFJ7 | 富士康
20420 | C6ZELH006032 | 20250901費用代碼變更 | 中央單位 | 華南物業 | 世紀華庭 | 8棟 | 901 | 1F | 分體壁掛式空調（住宿區） | 住宿區 | 夏普 | 全型號 | 1 | 公寓服務課 | EPMLHTHFJ7 | 富士康
20421 | C6ZELH006033 | 20250901費用代碼變更 | 中央單位 | 華南物業 | 世紀華庭 | 8棟 | 901 | 3F | 分體壁掛式空調（住宿區） | 住宿區 | 美的 | 全型號 | 1 | 公寓服務課 | EPMLHTHFJ7 | 富士康
20422 | C6ZELH006034 | 20250901費用代碼變更 | 中央單位 | 華南物業 | 世紀華庭 | 8棟 | 901 | 2F | 分體壁掛式空調（住宿區） | 住宿區 | 美的 | 全型號 | 1 | 公寓服務課 | EPMLHTHFJ7 | 富士康
20423 | C6ZELH006035 | 20250901費用代碼變更 | 中央單位 | 華南物業 | 世紀華庭 | 8棟 | 801 | 1F | 分體壁掛式空調（住宿區） | 住宿區 | 夏普 | 全型號 | 1 | 公寓服務課 | EPMLHTHFJ7 | 富士康
20424 | C6ZELH006036 | 20250901費用代碼變更 | 中央單位 | 華南物業 | 世紀華庭 | 8棟 | 801 | 3F | 分體壁掛式空調（住宿區） | 住宿區 | 美的 | 全型號 | 1 | 公寓服務課 | EPMLHTHFJ7 | 富士康
20425 | C6ZELH006037 | 20250901費用代碼變更 | 中央單位 | 華南物業 | 世紀華庭 | 8棟 | 801 | 2F | 分體壁掛式空調（住宿區） | 住宿區 | 美的 | 全型號 | 1 | 公寓服務課 | EPMLHTHFJ7 | 富士康
20426 | C6ZELH006038 | 20250901費用代碼變更 | 中央單位 | 華南物業 | 世紀華庭 | 8棟 | 701 | 1F | 分體壁掛式空調（住宿區） | 住宿區 | 夏普 | 全型號 | 1 | 公寓服務課 | EPMLHTHFJ7 | 富士康
20427 | C6ZELH006039 | 20250901費用代碼變更 | 中央單位 | 華南物業 | 世紀華庭 | 8棟 | 701 | 3F | 分體壁掛式空調（住宿區） | 住宿區 | 美的 | 全型號 | 1 | 公寓服務課 | EPMLHTHFJ7 | 富士康
20428 | C6ZELH006040 | 20250901費用代碼變更 | 中央單位 | 華南物業 | 世紀華庭 | 8棟 | 701 | 2F | 分體壁掛式空調（住宿區） | 住宿區 | 美的 | 全型號 | 1 | 公寓服務課 | EPMLHTHFJ7 | 富士康
20429 | C6ZELH006041 | 20250901費用代碼變更 | 中央單位 | 華南物業 | 世紀華庭 | 8棟 | 601 | 1F | 分體壁掛式空調（住宿區） | 住宿區 | 夏普 | 全型號 | 1 | 公寓服務課 | EPMLHTHFJ7 | 富士康
20430 | C6ZELH006042 | 20250901費用代碼變更 | 中央單位 | 華南物業 | 世紀華庭 | 8棟 | 601 | 3F | 分體壁掛式空調（住宿區） | 住宿區 | 美的 | 全型號 | 1 | 公寓服務課 | EPMLHTHFJ7 | 富士康
20431 | C6ZELH006043 | 20250901費用代碼變更 | 中央單位 | 華南物業 | 世紀華庭 | 8棟 | 601 | 2F | 分體壁掛式空調（住宿區） | 住宿區 | 美的 | 全型號 | 1 | 公寓服務課 | EPMLHTHFJ7 | 富士康
20432 | C6ZELH006044 | 20250901費用代碼變更 | 中央單位 | 華南物業 | 世紀華庭 | 8棟 | 501 | 1F | 分體壁掛式空調（住宿區） | 住宿區 | 夏普 | 全型號 | 1 | 公寓服務課 | EPMLHTHFJ7 | 富士康
20433 | C6ZELH006045 | 20250901費用代碼變更 | 中央單位 | 華南物業 | 世紀華庭 | 8棟 | 501 | 3F | 分體壁掛式空調（住宿區） | 住宿區 | 美的 | 全型號 | 1 | 公寓服務課 | EPMLHTHFJ7 | 富士康
20434 | C6ZELH006046 | 20250901費用代碼變更 | 中央單位 | 華南物業 | 世紀華庭 | 8棟 | 501 | 2F | 分體壁掛式空調（住宿區） | 住宿區 | 美的 | 全型號 | 1 | 公寓服務課 | EPMLHTHFJ7 | 富士康
20435 | C6ZELH006047 | 20250901費用代碼變更 | 中央單位 | 華南物業 | 世紀華庭 | 8棟 | 401 | 1F | 分體壁掛式空調（住宿區） | 住宿區 | 夏普 | 全型號 | 1 | 公寓服務課 | EPMLHTHFJ7 | 富士康
20436 | C6ZELH006048 | 20250901費用代碼變更 | 中央單位 | 華南物業 | 世紀華庭 | 8棟 | 401 | 3F | 分體壁掛式空調（住宿區） | 住宿區 | 美的 | 全型號 | 1 | 公寓服務課 | EPMLHTHFJ7 | 富士康
20437 | C6ZELH006049 | 20250901費用代碼變更 | 中央單位 | 華南物業 | 世紀華庭 | 8棟 | 401 | 2F | 分體壁掛式空調（住宿區） | 住宿區 | 美的 | 全型號 | 1 | 公寓服務課 | EPMLHTHFJ7 | 富士康
20438 | C6ZELH006050 | 20250901費用代碼變更 | 中央單位 | 華南物業 | 世紀華庭 | 8棟 | 301 | 1F | 分體壁掛式空調（住宿區） | 住宿區 | 夏普 | 全型號 | 1 | 公寓服務課 | EPMLHTHFJ7 | 富士康
20439 | C6ZELH006051 | 20250901費用代碼變更 | 中央單位 | 華南物業 | 世紀華庭 | 8棟 | 301 | 3F | 分體壁掛式空調（住宿區） | 住宿區 | 美的 | 全型號 | 1 | 公寓服務課 | EPMLHTHFJ7 | 富士康
20440 | C6ZELH006052 | 20250901費用代碼變更 | 中央單位 | 華南物業 | 世紀華庭 | 8棟 | 301 | 2F | 分體壁掛式空調（住宿區） | 住宿區 | 美的 | 全型號 | 1 | 公寓服務課 | EPMLHTHFJ7 | 富士康
20441 | C6ZELH006053 | 20250901費用代碼變更 | 中央單位 | 華南物業 | 世紀華庭 | 8棟 | 201 | 1F | 分體壁掛式空調（住宿區） | 住宿區 | 夏普 | 全型號 | 1 | 公寓服務課 | EPMLHTHFJ7 | 富士康
20442 | C6ZELH006054 | 20250901費用代碼變更 | 中央單位 | 華南物業 | 世紀華庭 | 8棟 | 201 | 3F | 分體壁掛式空調（住宿區） | 住宿區 | 美的 | 全型號 | 1 | 公寓服務課 | EPMLHTHFJ7 | 富士康
20443 | C6ZELH006055 | 20250901費用代碼變更 | 中央單位 | 華南物業 | 世紀華庭 | 8棟 | 201 | 2F | 分體壁掛式空調（住宿區） | 住宿區 | 美的 | 全型號 | 1 | 公寓服務課 | EPMLHTHFJ7 | 富士康
20444 | C6ZELH006056 | 20250901費用代碼變更 | 中央單位 | 華南物業 | 世紀華庭 | 8棟 | 101 | 1F | 分體壁掛式空調（住宿區） | 住宿區 | 夏普 | 全型號 | 1 | 公寓服務課 | EPMLHTHFJ7 | 富士康
20445 | C6ZELH006057 | 20250901費用代碼變更 | 中央單位 | 華南物業 | 世紀華庭 | 8棟 | 101 | 3F | 分體壁掛式空調（住宿區） | 住宿區 | 美的 | 全型號 | 1 | 公寓服務課 | EPMLHTHFJ7 | 富士康
20446 | C6ZELH006058 | 20250901費用代碼變更 | 中央單位 | 華南物業 | 世紀華庭 | 8棟 | 101 | 2F | 分體壁掛式空調（住宿區） | 住宿區 | 美的 | 全型號 | 1 | 公寓服務課 | EPMLHTHFJ7 | 富士康
20447 | C6ZELH006059 | 20250901費用代碼變更 | 中央單位 | 華南物業 | 世紀華庭 | 8棟 | 1102 | 3F | 分體壁掛式空調（住宿區） | 住宿區 | 夏普 | 全型號 | 1 | 公寓服務課 | EPMLHTHFJ7 | 富士康
20448 | C6ZELH006060 | 20250901費用代碼變更 | 中央單位 | 華南物業 | 世紀華庭 | 8棟 | 1102 | 1F | 分體壁掛式空調（住宿區） | 住宿區 | 美的 | 全型號 | 1 | 公寓服務課 | EPMLHTHFJ7 | 富士康
20449 | C6ZELH006061 | 20250901費用代碼變更 | 中央單位 | 華南物業 | 世紀華庭 | 8棟 | 1102 | 2F | 分體壁掛式空調（住宿區） | 住宿區 | 美的 | 全型號 | 1 | 公寓服務課 | EPMLHTHFJ7 | 富士康
20450 | C6ZELH006062 | 20250901費用代碼變更 | 中央單位 | 華南物業 | 世紀華庭 | 8棟 | 1002 | 3F | 分體壁掛式空調（住宿區） | 住宿區 | 夏普 | 全型號 | 1 | 公寓服務課 | EPMLHTHFJ7 | 富士康
20451 | C6ZELH006063 | 20250901費用代碼變更 | 中央單位 | 華南物業 | 世紀華庭 | 8棟 | 1002 | 1F | 分體壁掛式空調（住宿區） | 住宿區 | 美的 | 全型號 | 1 | 公寓服務課 | EPMLHTHFJ7 | 富士康
20452 | C6ZELH006064 | 20250901費用代碼變更 | 中央單位 | 華南物業 | 世紀華庭 | 8棟 | 1002 | 2F | 分體壁掛式空調（住宿區） | 住宿區 | 美的 | 全型號 | 1 | 公寓服務課 | EPMLHTHFJ7 | 富士康
20453 | C6ZELH006065 | 20250901費用代碼變更 | 中央單位 | 華南物業 | 世紀華庭 | 8棟 | 902 | 3F | 分體壁掛式空調（住宿區） | 住宿區 | 夏普 | 全型號 | 1 | 公寓服務課 | EPMLHTHFJ7 | 富士康
20454 | C6ZELH006066 | 20250901費用代碼變更 | 中央單位 | 華南物業 | 世紀華庭 | 8棟 | 902 | 1F | 分體壁掛式空調（住宿區） | 住宿區 | 美的 | 全型號 | 1 | 公寓服務課 | EPMLHTHFJ7 | 富士康
20455 | C6ZELH006067 | 20250901費用代碼變更 | 中央單位 | 華南物業 | 世紀華庭 | 8棟 | 902 | 2F | 分體壁掛式空調（住宿區） | 住宿區 | 美的 | 全型號 | 1 | 公寓服務課 | EPMLHTHFJ7 | 富士康
20456 | C6ZELH006068 | 20250901費用代碼變更 | 中央單位 | 華南物業 | 世紀華庭 | 8棟 | 802 | 3F | 分體壁掛式空調（住宿區） | 住宿區 | 夏普 | 全型號 | 1 | 公寓服務課 | EPMLHTHFJ7 | 富士康
20457 | C6ZELH006069 | 20250901費用代碼變更 | 中央單位 | 華南物業 | 世紀華庭 | 8棟 | 802 | 1F | 分體壁掛式空調（住宿區） | 住宿區 | 美的 | 全型號 | 1 | 公寓服務課 | EPMLHTHFJ7 | 富士康
20458 | C6ZELH006070 | 20250901費用代碼變更 | 中央單位 | 華南物業 | 世紀華庭 | 8棟 | 802 | 2F | 分體壁掛式空調（住宿區） | 住宿區 | 美的 | 全型號 | 1 | 公寓服務課 | EPMLHTHFJ7 | 富士康
20459 | C6ZELH006071 | 20250901費用代碼變更 | 中央單位 | 華南物業 | 世紀華庭 | 8棟 | 702 | 3F | 分體壁掛式空調（住宿區） | 住宿區 | 夏普 | 全型號 | 1 | 公寓服務課 | EPMLHTHFJ7 | 富士康
20460 | C6ZELH006072 | 20250901費用代碼變更 | 中央單位 | 華南物業 | 世紀華庭 | 8棟 | 702 | 1F | 分體壁掛式空調（住宿區） | 住宿區 | 美的 | 全型號 | 1 | 公寓服務課 | EPMLHTHFJ7 | 富士康
20461 | C6ZELH006073 | 20250901費用代碼變更 | 中央單位 | 華南物業 | 世紀華庭 | 8棟 | 702 | 2F | 分體壁掛式空調（住宿區） | 住宿區 | 美的 | 全型號 | 1 | 公寓服務課 | EPMLHTHFJ7 | 富士康
20462 | C6ZELH006074 | 20250901費用代碼變更 | 中央單位 | 華南物業 | 世紀華庭 | 8棟 | 602 | 3F | 分體壁掛式空調（住宿區） | 住宿區 | 夏普 | 全型號 | 1 | 公寓服務課 | EPMLHTHFJ7 | 富士康
20463 | C6ZELH006075 | 20250901費用代碼變更 | 中央單位 | 華南物業 | 世紀華庭 | 8棟 | 602 | 1F | 分體壁掛式空調（住宿區） | 住宿區 | 美的 | 全型號 | 1 | 公寓服務課 | EPMLHTHFJ7 | 富士康
20464 | C6ZELH006076 | 20250901費用代碼變更 | 中央單位 | 華南物業 | 世紀華庭 | 8棟 | 602 | 2F | 分體壁掛式空調（住宿區） | 住宿區 | 美的 | 全型號 | 1 | 公寓服務課 | EPMLHTHFJ7 | 富士康
20465 | C6ZELH006077 | 20250901費用代碼變更 | 中央單位 | 華南物業 | 世紀華庭 | 8棟 | 502 | 3F | 分體壁掛式空調（住宿區） | 住宿區 | 夏普 | 全型號 | 1 | 公寓服務課 | EPMLHTHFJ7 | 富士康
20466 | C6ZELH006078 | 20250901費用代碼變更 | 中央單位 | 華南物業 | 世紀華庭 | 8棟 | 502 | 1F | 分體壁掛式空調（住宿區） | 住宿區 | 美的 | 全型號 | 1 | 公寓服務課 | EPMLHTHFJ7 | 富士康
20467 | C6ZELH006079 | 20250901費用代碼變更 | 中央單位 | 華南物業 | 世紀華庭 | 8棟 | 502 | 2F | 分體壁掛式空調（住宿區） | 住宿區 | 美的 | 全型號 | 1 | 公寓服務課 | EPMLHTHFJ7 | 富士康
20468 | C6ZELH006080 | 20250901費用代碼變更 | 中央單位 | 華南物業 | 世紀華庭 | 8棟 | 402 | 3F | 分體壁掛式空調（住宿區） | 住宿區 | 夏普 | 全型號 | 1 | 公寓服務課 | EPMLHTHFJ7 | 富士康
20469 | C6ZELH006081 | 20250901費用代碼變更 | 中央單位 | 華南物業 | 世紀華庭 | 8棟 | 402 | 1F | 分體壁掛式空調（住宿區） | 住宿區 | 美的 | 全型號 | 1 | 公寓服務課 | EPMLHTHFJ7 | 富士康
20470 | C6ZELH006082 | 20250901費用代碼變更 | 中央單位 | 華南物業 | 世紀華庭 | 8棟 | 402 | 2F | 分體壁掛式空調（住宿區） | 住宿區 | 美的 | 全型號 | 1 | 公寓服務課 | EPMLHTHFJ7 | 富士康
20471 | C6ZELH006083 | 20250901費用代碼變更 | 中央單位 | 華南物業 | 世紀華庭 | 8棟 | 302 | 3F | 分體壁掛式空調（住宿區） | 住宿區 | 夏普 | 全型號 | 1 | 公寓服務課 | EPMLHTHFJ7 | 富士康
20472 | C6ZELH006084 | 20250901費用代碼變更 | 中央單位 | 華南物業 | 世紀華庭 | 8棟 | 302 | 1F | 分體壁掛式空調（住宿區） | 住宿區 | 美的 | 全型號 | 1 | 公寓服務課 | EPMLHTHFJ7 | 富士康
20473 | C6ZELH006085 | 20250901費用代碼變更 | 中央單位 | 華南物業 | 世紀華庭 | 8棟 | 302 | 2F | 分體壁掛式空調（住宿區） | 住宿區 | 美的 | 全型號 | 1 | 公寓服務課 | EPMLHTHFJ7 | 富士康
20474 | C6ZELH006086 | 20250901費用代碼變更 | 中央單位 | 華南物業 | 世紀華庭 | 8棟 | 202 | 3F | 分體壁掛式空調（住宿區） | 住宿區 | 夏普 | 全型號 | 1 | 公寓服務課 | EPMLHTHFJ7 | 富士康
20475 | C6ZELH006087 | 20250901費用代碼變更 | 中央單位 | 華南物業 | 世紀華庭 | 8棟 | 202 | 1F | 分體壁掛式空調（住宿區） | 住宿區 | 美的 | 全型號 | 1 | 公寓服務課 | EPMLHTHFJ7 | 富士康
20476 | C6ZELH006088 | 20250901費用代碼變更 | 中央單位 | 華南物業 | 世紀華庭 | 8棟 | 202 | 2F | 分體壁掛式空調（住宿區） | 住宿區 | 美的 | 全型號 | 1 | 公寓服務課 | EPMLHTHFJ7 | 富士康
20477 | C6ZELH006089 | 20250901費用代碼變更 | 中央單位 | 華南物業 | 世紀華庭 | 8棟 | 102 | 3F | 分體壁掛式空調（住宿區） | 住宿區 | 夏普 | 全型號 | 1 | 公寓服務課 | EPMLHTHFJ7 | 富士康
20478 | C6ZELH006090 | 20250901費用代碼變更 | 中央單位 | 華南物業 | 世紀華庭 | 8棟 | 102 | 1F | 分體壁掛式空調（住宿區） | 住宿區 | 美的 | 全型號 | 1 | 公寓服務課 | EPMLHTHFJ7 | 富士康
20479 | C6ZELH006091 | 20250901費用代碼變更 | 中央單位 | 華南物業 | 世紀華庭 | 8棟 | 102 | 2F | 分體壁掛式空調（住宿區） | 住宿區 | 美的 | 全型號 | 1 | 公寓服務課 | EPMLHTHFJ7 | 富士康
20480 | C6ZELH006092 | 20250901費用代碼變更 | 中央單位 | 華南物業 | 世紀華庭 | 8棟 | 1103 | 1F | 分體壁掛式空調（住宿區） | 住宿區 | 夏普 | 全型號 | 1 | 公寓服務課 | EPMLHTHFJ7 | 富士康
20481 | C6ZELH006093 | 20250901費用代碼變更 | 中央單位 | 華南物業 | 世紀華庭 | 8棟 | 1103 | 3F | 分體壁掛式空調（住宿區） | 住宿區 | 美的 | 全型號 | 1 | 公寓服務課 | EPMLHTHFJ7 | 富士康
20482 | C6ZELH006094 | 20250901費用代碼變更 | 中央單位 | 華南物業 | 世紀華庭 | 8棟 | 1103 | 2F | 分體壁掛式空調（住宿區） | 住宿區 | 美的 | 全型號 | 1 | 公寓服務課 | EPMLHTHFJ7 | 富士康
20483 | C6ZELH006095 | 20250901費用代碼變更 | 中央單位 | 華南物業 | 世紀華庭 | 8棟 | 1003 | 1F | 分體壁掛式空調（住宿區） | 住宿區 | 夏普 | 全型號 | 1 | 公寓服務課 | EPMLHTHFJ7 | 富士康
20484 | C6ZELH006096 | 20250901費用代碼變更 | 中央單位 | 華南物業 | 世紀華庭 | 8棟 | 1003 | 3F | 分體壁掛式空調（住宿區） | 住宿區 | 美的 | 全型號 | 1 | 公寓服務課 | EPMLHTHFJ7 | 富士康
20485 | C6ZELH006097 | 20250901費用代碼變更 | 中央單位 | 華南物業 | 世紀華庭 | 8棟 | 1003 | 2F | 分體壁掛式空調（住宿區） | 住宿區 | 美的 | 全型號 | 1 | 公寓服務課 | EPMLHTHFJ7 | 富士康
20486 | C6ZELH006098 | 20250901費用代碼變更 | 中央單位 | 華南物業 | 世紀華庭 | 8棟 | 903 | 1F | 分體壁掛式空調（住宿區） | 住宿區 | 夏普 | 全型號 | 1 | 公寓服務課 | EPMLHTHFJ7 | 富士康
20487 | C6ZELH006099 | 20250901費用代碼變更 | 中央單位 | 華南物業 | 世紀華庭 | 8棟 | 903 | 3F | 分體壁掛式空調（住宿區） | 住宿區 | 美的 | 全型號 | 1 | 公寓服務課 | EPMLHTHFJ7 | 富士康
20488 | C6ZELH006100 | 20250901費用代碼變更 | 中央單位 | 華南物業 | 世紀華庭 | 8棟 | 903 | 2F | 分體壁掛式空調（住宿區） | 住宿區 | 美的 | 全型號 | 1 | 公寓服務課 | EPMLHTHFJ7 | 富士康
20489 | C6ZELH006101 | 20250901費用代碼變更 | 中央單位 | 華南物業 | 世紀華庭 | 8棟 | 803 | 1F | 分體壁掛式空調（住宿區） | 住宿區 | 夏普 | 全型號 | 1 | 公寓服務課 | EPMLHTHFJ7 | 富士康
20490 | C6ZELH006102 | 20250901費用代碼變更 | 中央單位 | 華南物業 | 世紀華庭 | 8棟 | 803 | 3F | 分體壁掛式空調（住宿區） | 住宿區 | 美的 | 全型號 | 1 | 公寓服務課 | EPMLHTHFJ7 | 富士康
20491 | C6ZELH006103 | 20250901費用代碼變更 | 中央單位 | 華南物業 | 世紀華庭 | 8棟 | 803 | 2F | 分體壁掛式空調（住宿區） | 住宿區 | 美的 | 全型號 | 1 | 公寓服務課 | EPMLHTHFJ7 | 富士康
20492 | C6ZELH006104 | 20250901費用代碼變更 | 中央單位 | 華南物業 | 世紀華庭 | 8棟 | 703 | 1F | 分體壁掛式空調（住宿區） | 住宿區 | 夏普 | 全型號 | 1 | 公寓服務課 | EPMLHTHFJ7 | 富士康
20493 | C6ZELH006105 | 20250901費用代碼變更 | 中央單位 | 華南物業 | 世紀華庭 | 8棟 | 703 | 3F | 分體壁掛式空調（住宿區） | 住宿區 | 美的 | 全型號 | 1 | 公寓服務課 | EPMLHTHFJ7 | 富士康
20494 | C6ZELH006106 | 20250901費用代碼變更 | 中央單位 | 華南物業 | 世紀華庭 | 8棟 | 703 | 2F | 分體壁掛式空調（住宿區） | 住宿區 | 美的 | 全型號 | 1 | 公寓服務課 | EPMLHTHFJ7 | 富士康
20495 | C6ZELH006107 | 20250901費用代碼變更 | 中央單位 | 華南物業 | 世紀華庭 | 8棟 | 603 | 1F | 分體壁掛式空調（住宿區） | 住宿區 | 夏普 | 全型號 | 1 | 公寓服務課 | EPMLHTHFJ7 | 富士康
20496 | C6ZELH006108 | 20250901費用代碼變更 | 中央單位 | 華南物業 | 世紀華庭 | 8棟 | 603 | 3F | 分體壁掛式空調（住宿區） | 住宿區 | 美的 | 全型號 | 1 | 公寓服務課 | EPMLHTHFJ7 | 富士康
20497 | C6ZELH006109 | 20250901費用代碼變更 | 中央單位 | 華南物業 | 世紀華庭 | 8棟 | 603 | 2F | 分體壁掛式空調（住宿區） | 住宿區 | 美的 | 全型號 | 1 | 公寓服務課 | EPMLHTHFJ7 | 富士康
20498 | C6ZELH006110 | 20250901費用代碼變更 | 中央單位 | 華南物業 | 世紀華庭 | 8棟 | 503 | 1F | 分體壁掛式空調（住宿區） | 住宿區 | 夏普 | 全型號 | 1 | 公寓服務課 | EPMLHTHFJ7 | 富士康
20499 | C6ZELH006111 | 20250901費用代碼變更 | 中央單位 | 華南物業 | 世紀華庭 | 8棟 | 503 | 3F | 分體壁掛式空調（住宿區） | 住宿區 | 美的 | 全型號 | 1 | 公寓服務課 | EPMLHTHFJ7 | 富士康
20500 | C6ZELH006112 | 20250901費用代碼變更 | 中央單位 | 華南物業 | 世紀華庭 | 8棟 | 503 | 2F | 分體壁掛式空調（住宿區） | 住宿區 | 美的 | 全型號 | 1 | 公寓服務課 | EPMLHTHFJ7 | 富士康
20501 | C6ZELH006113 | 20250901費用代碼變更 | 中央單位 | 華南物業 | 世紀華庭 | 8棟 | 403 | 1F | 分體壁掛式空調（住宿區） | 住宿區 | 夏普 | 全型號 | 1 | 公寓服務課 | EPMLHTHFJ7 | 富士康
20502 | C6ZELH006114 | 20250901費用代碼變更 | 中央單位 | 華南物業 | 世紀華庭 | 8棟 | 403 | 3F | 分體壁掛式空調（住宿區） | 住宿區 | 美的 | 全型號 | 1 | 公寓服務課 | EPMLHTHFJ7 | 富士康
20503 | C6ZELH006115 | 20250901費用代碼變更 | 中央單位 | 華南物業 | 世紀華庭 | 8棟 | 403 | 2F | 分體壁掛式空調（住宿區） | 住宿區 | 美的 | 全型號 | 1 | 公寓服務課 | EPMLHTHFJ7 | 富士康
20504 | C6ZELH006116 | 20250901費用代碼變更 | 中央單位 | 華南物業 | 世紀華庭 | 8棟 | 303 | 1F | 分體壁掛式空調（住宿區） | 住宿區 | 夏普 | 全型號 | 1 | 公寓服務課 | EPMLHTHFJ7 | 富士康
20505 | C6ZELH006117 | 20250901費用代碼變更 | 中央單位 | 華南物業 | 世紀華庭 | 8棟 | 303 | 3F | 分體壁掛式空調（住宿區） | 住宿區 | 美的 | 全型號 | 1 | 公寓服務課 | EPMLHTHFJ7 | 富士康
20506 | C6ZELH006118 | 20250901費用代碼變更 | 中央單位 | 華南物業 | 世紀華庭 | 8棟 | 303 | 2F | 分體壁掛式空調（住宿區） | 住宿區 | 美的 | 全型號 | 1 | 公寓服務課 | EPMLHTHFJ7 | 富士康
20507 | C6ZELH006119 | 20250901費用代碼變更 | 中央單位 | 華南物業 | 世紀華庭 | 8棟 | 203 | 1F | 分體壁掛式空調（住宿區） | 住宿區 | 夏普 | 全型號 | 1 | 公寓服務課 | EPMLHTHFJ7 | 富士康
20508 | C6ZELH006120 | 20250901費用代碼變更 | 中央單位 | 華南物業 | 世紀華庭 | 8棟 | 203 | 3F | 分體壁掛式空調（住宿區） | 住宿區 | 美的 | 全型號 | 1 | 公寓服務課 | EPMLHTHFJ7 | 富士康
20509 | C6ZELH006121 | 20250901費用代碼變更 | 中央單位 | 華南物業 | 世紀華庭 | 8棟 | 203 | 2F | 分體壁掛式空調（住宿區） | 住宿區 | 美的 | 全型號 | 1 | 公寓服務課 | EPMLHTHFJ7 | 富士康
20510 | C6ZELH006122 | 20250901費用代碼變更 | 中央單位 | 華南物業 | 世紀華庭 | 8棟 | 103 | 1F | 分體壁掛式空調（住宿區） | 住宿區 | 夏普 | 全型號 | 1 | 公寓服務課 | EPMLHTHFJ7 | 富士康
20511 | C6ZELH006123 | 20250901費用代碼變更 | 中央單位 | 華南物業 | 世紀華庭 | 8棟 | 103 | 3F | 分體壁掛式空調（住宿區） | 住宿區 | 美的 | 全型號 | 1 | 公寓服務課 | EPMLHTHFJ7 | 富士康
20512 | C6ZELH006124 | 20250901費用代碼變更 | 中央單位 | 華南物業 | 世紀華庭 | 8棟 | 103 | 2F | 分體壁掛式空調（住宿區） | 住宿區 | 美的 | 全型號 | 1 | 公寓服務課 | EPMLHTHFJ7 | 富士康
20513 | C6ZELH006125 | 20250901費用代碼變更 | 中央單位 | 華南物業 | 世紀華庭 | 8棟 | 1104 | 3F | 分體壁掛式空調（住宿區） | 住宿區 | 夏普 | 全型號 | 1 | 公寓服務課 | EPMLHTHFJ7 | 富士康
20514 | C6ZELH006126 | 20250901費用代碼變更 | 中央單位 | 華南物業 | 世紀華庭 | 8棟 | 1104 | 1F | 分體壁掛式空調（住宿區） | 住宿區 | 美的 | 全型號 | 1 | 公寓服務課 | EPMLHTHFJ7 | 富士康
20515 | C6ZELH006127 | 20250901費用代碼變更 | 中央單位 | 華南物業 | 世紀華庭 | 8棟 | 1104 | 2F | 分體壁掛式空調（住宿區） | 住宿區 | 美的 | 全型號 | 1 | 公寓服務課 | EPMLHTHFJ7 | 富士康
20516 | C6ZELH006128 | 20250901費用代碼變更 | 中央單位 | 華南物業 | 世紀華庭 | 8棟 | 1004 | 3F | 分體壁掛式空調（住宿區） | 住宿區 | 夏普 | 全型號 | 1 | 公寓服務課 | EPMLHTHFJ7 | 富士康
20517 | C6ZELH006129 | 20250901費用代碼變更 | 中央單位 | 華南物業 | 世紀華庭 | 8棟 | 1004 | 1F | 分體壁掛式空調（住宿區） | 住宿區 | 美的 | 全型號 | 1 | 公寓服務課 | EPMLHTHFJ7 | 富士康
20518 | C6ZELH006130 | 20250901費用代碼變更 | 中央單位 | 華南物業 | 世紀華庭 | 8棟 | 1004 | 2F | 分體壁掛式空調（住宿區） | 住宿區 | 美的 | 全型號 | 1 | 公寓服務課 | EPMLHTHFJ7 | 富士康
20519 | C6ZELH006131 | 20250901費用代碼變更 | 中央單位 | 華南物業 | 世紀華庭 | 8棟 | 904 | 3F | 分體壁掛式空調（住宿區） | 住宿區 | 夏普 | 全型號 | 1 | 公寓服務課 | EPMLHTHFJ7 | 富士康
20520 | C6ZELH006132 | 20250901費用代碼變更 | 中央單位 | 華南物業 | 世紀華庭 | 8棟 | 904 | 1F | 分體壁掛式空調（住宿區） | 住宿區 | 美的 | 全型號 | 1 | 公寓服務課 | EPMLHTHFJ7 | 富士康
20521 | C6ZELH006133 | 20250901費用代碼變更 | 中央單位 | 華南物業 | 世紀華庭 | 8棟 | 904 | 2F | 分體壁掛式空調（住宿區） | 住宿區 | 美的 | 全型號 | 1 | 公寓服務課 | EPMLHTHFJ7 | 富士康
20522 | C6ZELH006134 | 20250901費用代碼變更 | 中央單位 | 華南物業 | 世紀華庭 | 8棟 | 804 | 3F | 分體壁掛式空調（住宿區） | 住宿區 | 夏普 | 全型號 | 1 | 公寓服務課 | EPMLHTHFJ7 | 富士康
20523 | C6ZELH006135 | 20250901費用代碼變更 | 中央單位 | 華南物業 | 世紀華庭 | 8棟 | 804 | 1F | 分體壁掛式空調（住宿區） | 住宿區 | 美的 | 全型號 | 1 | 公寓服務課 | EPMLHTHFJ7 | 富士康
20524 | C6ZELH006136 | 20250901費用代碼變更 | 中央單位 | 華南物業 | 世紀華庭 | 8棟 | 804 | 2F | 分體壁掛式空調（住宿區） | 住宿區 | 美的 | 全型號 | 1 | 公寓服務課 | EPMLHTHFJ7 | 富士康
20525 | C6ZELH006137 | 20250901費用代碼變更 | 中央單位 | 華南物業 | 世紀華庭 | 8棟 | 704 | 3F | 分體壁掛式空調（住宿區） | 住宿區 | 夏普 | 全型號 | 1 | 公寓服務課 | EPMLHTHFJ7 | 富士康
20526 | C6ZELH006138 | 20250901費用代碼變更 | 中央單位 | 華南物業 | 世紀華庭 | 8棟 | 704 | 1F | 分體壁掛式空調（住宿區） | 住宿區 | 美的 | 全型號 | 1 | 公寓服務課 | EPMLHTHFJ7 | 富士康
20527 | C6ZELH006139 | 20250901費用代碼變更 | 中央單位 | 華南物業 | 世紀華庭 | 8棟 | 704 | 2F | 分體壁掛式空調（住宿區） | 住宿區 | 美的 | 全型號 | 1 | 公寓服務課 | EPMLHTHFJ7 | 富士康
20528 | C6ZELH006140 | 20250901費用代碼變更 | 中央單位 | 華南物業 | 世紀華庭 | 8棟 | 604 | 3F | 分體壁掛式空調（住宿區） | 住宿區 | 夏普 | 全型號 | 1 | 公寓服務課 | EPMLHTHFJ7 | 富士康
20529 | C6ZELH006141 | 20250901費用代碼變更 | 中央單位 | 華南物業 | 世紀華庭 | 8棟 | 604 | 1F | 分體壁掛式空調（住宿區） | 住宿區 | 美的 | 全型號 | 1 | 公寓服務課 | EPMLHTHFJ7 | 富士康
20530 | C6ZELH006142 | 20250901費用代碼變更 | 中央單位 | 華南物業 | 世紀華庭 | 8棟 | 604 | 2F | 分體壁掛式空調（住宿區） | 住宿區 | 美的 | 全型號 | 1 | 公寓服務課 | EPMLHTHFJ7 | 富士康
20531 | C6ZELH006143 | 20250901費用代碼變更 | 中央單位 | 華南物業 | 世紀華庭 | 8棟 | 504 | 3F | 分體壁掛式空調（住宿區） | 住宿區 | 夏普 | 全型號 | 1 | 公寓服務課 | EPMLHTHFJ7 | 富士康
20532 | C6ZELH006144 | 20250901費用代碼變更 | 中央單位 | 華南物業 | 世紀華庭 | 8棟 | 504 | 1F | 分體壁掛式空調（住宿區） | 住宿區 | 美的 | 全型號 | 1 | 公寓服務課 | EPMLHTHFJ7 | 富士康
20533 | C6ZELH006145 | 20250901費用代碼變更 | 中央單位 | 華南物業 | 世紀華庭 | 8棟 | 504 | 2F | 分體壁掛式空調（住宿區） | 住宿區 | 美的 | 全型號 | 1 | 公寓服務課 | EPMLHTHFJ7 | 富士康
20534 | C6ZELH006146 | 20250901費用代碼變更 | 中央單位 | 華南物業 | 世紀華庭 | 8棟 | 404 | 3F | 分體壁掛式空調（住宿區） | 住宿區 | 夏普 | 全型號 | 1 | 公寓服務課 | EPMLHTHFJ7 | 富士康
20535 | C6ZELH006147 | 20250901費用代碼變更 | 中央單位 | 華南物業 | 世紀華庭 | 8棟 | 404 | 1F | 分體壁掛式空調（住宿區） | 住宿區 | 美的 | 全型號 | 1 | 公寓服務課 | EPMLHTHFJ7 | 富士康
20536 | C6ZELH006148 | 20250901費用代碼變更 | 中央單位 | 華南物業 | 世紀華庭 | 8棟 | 404 | 2F | 分體壁掛式空調（住宿區） | 住宿區 | 美的 | 全型號 | 1 | 公寓服務課 | EPMLHTHFJ7 | 富士康
20537 | C6ZELH006149 | 20250901費用代碼變更 | 中央單位 | 華南物業 | 世紀華庭 | 8棟 | 304 | 3F | 分體壁掛式空調（住宿區） | 住宿區 | 夏普 | 全型號 | 1 | 公寓服務課 | EPMLHTHFJ7 | 富士康
20538 | C6ZELH006150 | 20250901費用代碼變更 | 中央單位 | 華南物業 | 世紀華庭 | 8棟 | 304 | 1F | 分體壁掛式空調（住宿區） | 住宿區 | 美的 | 全型號 | 1 | 公寓服務課 | EPMLHTHFJ7 | 富士康
20539 | C6ZELH006151 | 20250901費用代碼變更 | 中央單位 | 華南物業 | 世紀華庭 | 8棟 | 304 | 2F | 分體壁掛式空調（住宿區） | 住宿區 | 美的 | 全型號 | 1 | 公寓服務課 | EPMLHTHFJ7 | 富士康
20540 | C6ZELH006152 | 20250901費用代碼變更 | 中央單位 | 華南物業 | 世紀華庭 | 8棟 | 204 | 3F | 分體壁掛式空調（住宿區） | 住宿區 | 夏普 | 全型號 | 1 | 公寓服務課 | EPMLHTHFJ7 | 富士康
20541 | C6ZELH006153 | 20250901費用代碼變更 | 中央單位 | 華南物業 | 世紀華庭 | 8棟 | 204 | 1F | 分體壁掛式空調（住宿區） | 住宿區 | 美的 | 全型號 | 1 | 公寓服務課 | EPMLHTHFJ7 | 富士康
20542 | C6ZELH006154 | 20250901費用代碼變更 | 中央單位 | 華南物業 | 世紀華庭 | 8棟 | 204 | 2F | 分體壁掛式空調（住宿區） | 住宿區 | 美的 | 全型號 | 1 | 公寓服務課 | EPMLHTHFJ7 | 富士康
20543 | C6ZELH006155 | 20250901費用代碼變更 | 中央單位 | 華南物業 | 世紀華庭 | 8棟 | 104 | 3F | 分體壁掛式空調（住宿區） | 住宿區 | 夏普 | 全型號 | 1 | 公寓服務課 | EPMLHTHFJ7 | 富士康
20544 | C6ZELH006156 | 20250901費用代碼變更 | 中央單位 | 華南物業 | 世紀華庭 | 8棟 | 104 | 1F | 分體壁掛式空調（住宿區） | 住宿區 | 美的 | 全型號 | 1 | 公寓服務課 | EPMLHTHFJ7 | 富士康
20545 | C6ZELH006157 | 20250901費用代碼變更 | 中央單位 | 華南物業 | 世紀華庭 | 8棟 | 104 | 2F | 分體壁掛式空調（住宿區） | 住宿區 | 美的 | 全型號 | 1 | 公寓服務課 | EPMLHTHFJ7 | 富士康
20546 | C6ZELH006158 | 20250901費用代碼變更 | 中央單位 | 華南物業 | 世紀華庭 | 8棟 | 1105 | 1F | 分體壁掛式空調（住宿區） | 住宿區 | 夏普 | 全型號 | 1 | 公寓服務課 | EPMLHTHFJ7 | 富士康
20547 | C6ZELH006159 | 20250901費用代碼變更 | 中央單位 | 華南物業 | 世紀華庭 | 8棟 | 1105 | 3F | 分體壁掛式空調（住宿區） | 住宿區 | 美的 | 全型號 | 1 | 公寓服務課 | EPMLHTHFJ7 | 富士康
20548 | C6ZELH006160 | 20250901費用代碼變更 | 中央單位 | 華南物業 | 世紀華庭 | 8棟 | 1105 | 2F | 分體壁掛式空調（住宿區） | 住宿區 | 美的 | 全型號 | 1 | 公寓服務課 | EPMLHTHFJ7 | 富士康
20549 | C6ZELH006161 | 20250901費用代碼變更 | 中央單位 | 華南物業 | 世紀華庭 | 8棟 | 1005 | 1F | 分體壁掛式空調（住宿區） | 住宿區 | 夏普 | 全型號 | 1 | 公寓服務課 | EPMLHTHFJ7 | 富士康
20550 | C6ZELH006162 | 20250901費用代碼變更 | 中央單位 | 華南物業 | 世紀華庭 | 8棟 | 1005 | 3F | 分體壁掛式空調（住宿區） | 住宿區 | 美的 | 全型號 | 1 | 公寓服務課 | EPMLHTHFJ7 | 富士康
20551 | C6ZELH006163 | 20250901費用代碼變更 | 中央單位 | 華南物業 | 世紀華庭 | 8棟 | 1005 | 2F | 分體壁掛式空調（住宿區） | 住宿區 | 美的 | 全型號 | 1 | 公寓服務課 | EPMLHTHFJ7 | 富士康
20552 | C6ZELH006164 | 20250901費用代碼變更 | 中央單位 | 華南物業 | 世紀華庭 | 8棟 | 905 | 1F | 分體壁掛式空調（住宿區） | 住宿區 | 夏普 | 全型號 | 1 | 公寓服務課 | EPMLHTHFJ7 | 富士康
20553 | C6ZELH006165 | 20250901費用代碼變更 | 中央單位 | 華南物業 | 世紀華庭 | 8棟 | 905 | 3F | 分體壁掛式空調（住宿區） | 住宿區 | 美的 | 全型號 | 1 | 公寓服務課 | EPMLHTHFJ7 | 富士康
20554 | C6ZELH006166 | 20250901費用代碼變更 | 中央單位 | 華南物業 | 世紀華庭 | 8棟 | 905 | 2F | 分體壁掛式空調（住宿區） | 住宿區 | 美的 | 全型號 | 1 | 公寓服務課 | EPMLHTHFJ7 | 富士康
20555 | C6ZELH006167 | 20250901費用代碼變更 | 中央單位 | 華南物業 | 世紀華庭 | 8棟 | 805 | 1F | 分體壁掛式空調（住宿區） | 住宿區 | 夏普 | 全型號 | 1 | 公寓服務課 | EPMLHTHFJ7 | 富士康
20556 | C6ZELH006168 | 20250901費用代碼變更 | 中央單位 | 華南物業 | 世紀華庭 | 8棟 | 805 | 3F | 分體壁掛式空調（住宿區） | 住宿區 | 美的 | 全型號 | 1 | 公寓服務課 | EPMLHTHFJ7 | 富士康
20557 | C6ZELH006169 | 20250901費用代碼變更 | 中央單位 | 華南物業 | 世紀華庭 | 8棟 | 805 | 2F | 分體壁掛式空調（住宿區） | 住宿區 | 美的 | 全型號 | 1 | 公寓服務課 | EPMLHTHFJ7 | 富士康
20558 | C6ZELH006170 | 20250901費用代碼變更 | 中央單位 | 華南物業 | 世紀華庭 | 8棟 | 705 | 1F | 分體壁掛式空調（住宿區） | 住宿區 | 夏普 | 全型號 | 1 | 公寓服務課 | EPMLHTHFJ7 | 富士康
20559 | C6ZELH006171 | 20250901費用代碼變更 | 中央單位 | 華南物業 | 世紀華庭 | 8棟 | 705 | 3F | 分體壁掛式空調（住宿區） | 住宿區 | 美的 | 全型號 | 1 | 公寓服務課 | EPMLHTHFJ7 | 富士康
20560 | C6ZELH006172 | 20250901費用代碼變更 | 中央單位 | 華南物業 | 世紀華庭 | 8棟 | 705 | 2F | 分體壁掛式空調（住宿區） | 住宿區 | 美的 | 全型號 | 1 | 公寓服務課 | EPMLHTHFJ7 | 富士康
20561 | C6ZELH006173 | 20250901費用代碼變更 | 中央單位 | 華南物業 | 世紀華庭 | 8棟 | 605 | 1F | 分體壁掛式空調（住宿區） | 住宿區 | 夏普 | 全型號 | 1 | 公寓服務課 | EPMLHTHFJ7 | 富士康
20562 | C6ZELH006174 | 20250901費用代碼變更 | 中央單位 | 華南物業 | 世紀華庭 | 8棟 | 605 | 3F | 分體壁掛式空調（住宿區） | 住宿區 | 美的 | 全型號 | 1 | 公寓服務課 | EPMLHTHFJ7 | 富士康
20563 | C6ZELH006175 | 20250901費用代碼變更 | 中央單位 | 華南物業 | 世紀華庭 | 8棟 | 605 | 2F | 分體壁掛式空調（住宿區） | 住宿區 | 美的 | 全型號 | 1 | 公寓服務課 | EPMLHTHFJ7 | 富士康
20564 | C6ZELH006176 | 20250901費用代碼變更 | 中央單位 | 華南物業 | 世紀華庭 | 8棟 | 505 | 1F | 分體壁掛式空調（住宿區） | 住宿區 | 夏普 | 全型號 | 1 | 公寓服務課 | EPMLHTHFJ7 | 富士康
20565 | C6ZELH006177 | 20250901費用代碼變更 | 中央單位 | 華南物業 | 世紀華庭 | 8棟 | 505 | 3F | 分體壁掛式空調（住宿區） | 住宿區 | 美的 | 全型號 | 1 | 公寓服務課 | EPMLHTHFJ7 | 富士康
20566 | C6ZELH006178 | 20250901費用代碼變更 | 中央單位 | 華南物業 | 世紀華庭 | 8棟 | 505 | 2F | 分體壁掛式空調（住宿區） | 住宿區 | 美的 | 全型號 | 1 | 公寓服務課 | EPMLHTHFJ7 | 富士康
20567 | C6ZELH006179 | 20250901費用代碼變更 | 中央單位 | 華南物業 | 世紀華庭 | 8棟 | 405 | 1F | 分體壁掛式空調（住宿區） | 住宿區 | 夏普 | 全型號 | 1 | 公寓服務課 | EPMLHTHFJ7 | 富士康
20568 | C6ZELH006180 | 20250901費用代碼變更 | 中央單位 | 華南物業 | 世紀華庭 | 8棟 | 405 | 3F | 分體壁掛式空調（住宿區） | 住宿區 | 美的 | 全型號 | 1 | 公寓服務課 | EPMLHTHFJ7 | 富士康
20569 | C6ZELH006181 | 20250901費用代碼變更 | 中央單位 | 華南物業 | 世紀華庭 | 8棟 | 405 | 2F | 分體壁掛式空調（住宿區） | 住宿區 | 美的 | 全型號 | 1 | 公寓服務課 | EPMLHTHFJ7 | 富士康
20570 | C6ZELH006182 | 20250901費用代碼變更 | 中央單位 | 華南物業 | 世紀華庭 | 8棟 | 305 | 1F | 分體壁掛式空調（住宿區） | 住宿區 | 夏普 | 全型號 | 1 | 公寓服務課 | EPMLHTHFJ7 | 富士康
20571 | C6ZELH006183 | 20250901費用代碼變更 | 中央單位 | 華南物業 | 世紀華庭 | 8棟 | 305 | 3F | 分體壁掛式空調（住宿區） | 住宿區 | 美的 | 全型號 | 1 | 公寓服務課 | EPMLHTHFJ7 | 富士康
20572 | C6ZELH006184 | 20250901費用代碼變更 | 中央單位 | 華南物業 | 世紀華庭 | 8棟 | 305 | 2F | 分體壁掛式空調（住宿區） | 住宿區 | 美的 | 全型號 | 1 | 公寓服務課 | EPMLHTHFJ7 | 富士康
20573 | C6ZELH006185 | 20250901費用代碼變更 | 中央單位 | 華南物業 | 世紀華庭 | 8棟 | 205 | 1F | 分體壁掛式空調（住宿區） | 住宿區 | 夏普 | 全型號 | 1 | 公寓服務課 | EPMLHTHFJ7 | 富士康
20574 | C6ZELH006186 | 20250901費用代碼變更 | 中央單位 | 華南物業 | 世紀華庭 | 8棟 | 205 | 3F | 分體壁掛式空調（住宿區） | 住宿區 | 美的 | 全型號 | 1 | 公寓服務課 | EPMLHTHFJ7 | 富士康
20575 | C6ZELH006187 | 20250901費用代碼變更 | 中央單位 | 華南物業 | 世紀華庭 | 8棟 | 205 | 2F | 分體壁掛式空調（住宿區） | 住宿區 | 美的 | 全型號 | 1 | 公寓服務課 | EPMLHTHFJ7 | 富士康
20576 | C6ZELH006188 | 20250901費用代碼變更 | 中央單位 | 華南物業 | 世紀華庭 | 8棟 | 105 | 1F | 分體壁掛式空調（住宿區） | 住宿區 | 夏普 | 全型號 | 1 | 公寓服務課 | EPMLHTHFJ7 | 富士康
20577 | C6ZELH006189 | 20250901費用代碼變更 | 中央單位 | 華南物業 | 世紀華庭 | 8棟 | 105 | 3F | 分體壁掛式空調（住宿區） | 住宿區 | 美的 | 全型號 | 1 | 公寓服務課 | EPMLHTHFJ7 | 富士康
20578 | C6ZELH006190 | 20250901費用代碼變更 | 中央單位 | 華南物業 | 世紀華庭 | 8棟 | 105 | 2F | 分體壁掛式空調（住宿區） | 住宿區 | 美的 | 全型號 | 1 | 公寓服務課 | EPMLHTHFJ7 | 富士康
20579 | C6ZELH006191 | 20250901費用代碼變更 | 中央單位 | 華南物業 | 世紀華庭 | 8棟 | 1106 | 3F | 分體壁掛式空調（住宿區） | 住宿區 | 夏普 | 全型號 | 1 | 公寓服務課 | EPMLHTHFJ7 | 富士康
20580 | C6ZELH006192 | 20250901費用代碼變更 | 中央單位 | 華南物業 | 世紀華庭 | 8棟 | 1106 | 1F | 分體壁掛式空調（住宿區） | 住宿區 | 美的 | 全型號 | 1 | 公寓服務課 | EPMLHTHFJ7 | 富士康
20581 | C6ZELH006193 | 20250901費用代碼變更 | 中央單位 | 華南物業 | 世紀華庭 | 8棟 | 1106 | 2F | 分體壁掛式空調（住宿區） | 住宿區 | 美的 | 全型號 | 1 | 公寓服務課 | EPMLHTHFJ7 | 富士康
20582 | C6ZELH006194 | 20250901費用代碼變更 | 中央單位 | 華南物業 | 世紀華庭 | 8棟 | 1006 | 3F | 分體壁掛式空調（住宿區） | 住宿區 | 夏普 | 全型號 | 1 | 公寓服務課 | EPMLHTHFJ7 | 富士康
20583 | C6ZELH006195 | 20250901費用代碼變更 | 中央單位 | 華南物業 | 世紀華庭 | 8棟 | 1006 | 1F | 分體壁掛式空調（住宿區） | 住宿區 | 美的 | 全型號 | 1 | 公寓服務課 | EPMLHTHFJ7 | 富士康
20584 | C6ZELH006196 | 20250901費用代碼變更 | 中央單位 | 華南物業 | 世紀華庭 | 8棟 | 1006 | 2F | 分體壁掛式空調（住宿區） | 住宿區 | 美的 | 全型號 | 1 | 公寓服務課 | EPMLHTHFJ7 | 富士康
20585 | C6ZELH006197 | 20250901費用代碼變更 | 中央單位 | 華南物業 | 世紀華庭 | 8棟 | 906 | 3F | 分體壁掛式空調（住宿區） | 住宿區 | 夏普 | 全型號 | 1 | 公寓服務課 | EPMLHTHFJ7 | 富士康
20586 | C6ZELH006198 | 20250901費用代碼變更 | 中央單位 | 華南物業 | 世紀華庭 | 8棟 | 906 | 1F | 分體壁掛式空調（住宿區） | 住宿區 | 美的 | 全型號 | 1 | 公寓服務課 | EPMLHTHFJ7 | 富士康
20587 | C6ZELH006199 | 20250901費用代碼變更 | 中央單位 | 華南物業 | 世紀華庭 | 8棟 | 906 | 2F | 分體壁掛式空調（住宿區） | 住宿區 | 美的 | 全型號 | 1 | 公寓服務課 | EPMLHTHFJ7 | 富士康
20588 | C6ZELH006200 | 20250901費用代碼變更 | 中央單位 | 華南物業 | 世紀華庭 | 8棟 | 806 | 3F | 分體壁掛式空調（住宿區） | 住宿區 | 夏普 | 全型號 | 1 | 公寓服務課 | EPMLHTHFJ7 | 富士康
20589 | C6ZELH006201 | 20250901費用代碼變更 | 中央單位 | 華南物業 | 世紀華庭 | 8棟 | 806 | 1F | 分體壁掛式空調（住宿區） | 住宿區 | 美的 | 全型號 | 1 | 公寓服務課 | EPMLHTHFJ7 | 富士康
20590 | C6ZELH006202 | 20250901費用代碼變更 | 中央單位 | 華南物業 | 世紀華庭 | 8棟 | 806 | 2F | 分體壁掛式空調（住宿區） | 住宿區 | 美的 | 全型號 | 1 | 公寓服務課 | EPMLHTHFJ7 | 富士康
20591 | C6ZELH006203 | 20250901費用代碼變更 | 中央單位 | 華南物業 | 世紀華庭 | 8棟 | 706 | 3F | 分體壁掛式空調（住宿區） | 住宿區 | 夏普 | 全型號 | 1 | 公寓服務課 | EPMLHTHFJ7 | 富士康
20592 | C6ZELH006204 | 20250901費用代碼變更 | 中央單位 | 華南物業 | 世紀華庭 | 8棟 | 706 | 1F | 分體壁掛式空調（住宿區） | 住宿區 | 美的 | 全型號 | 1 | 公寓服務課 | EPMLHTHFJ7 | 富士康
20593 | C6ZELH006205 | 20250901費用代碼變更 | 中央單位 | 華南物業 | 世紀華庭 | 8棟 | 706 | 2F | 分體壁掛式空調（住宿區） | 住宿區 | 美的 | 全型號 | 1 | 公寓服務課 | EPMLHTHFJ7 | 富士康
20594 | C6ZELH006206 | 20250901費用代碼變更 | 中央單位 | 華南物業 | 世紀華庭 | 8棟 | 606 | 3F | 分體壁掛式空調（住宿區） | 住宿區 | 夏普 | 全型號 | 1 | 公寓服務課 | EPMLHTHFJ7 | 富士康
20595 | C6ZELH006207 | 20250901費用代碼變更 | 中央單位 | 華南物業 | 世紀華庭 | 8棟 | 606 | 1F | 分體壁掛式空調（住宿區） | 住宿區 | 美的 | 全型號 | 1 | 公寓服務課 | EPMLHTHFJ7 | 富士康
20596 | C6ZELH006208 | 20250901費用代碼變更 | 中央單位 | 華南物業 | 世紀華庭 | 8棟 | 606 | 2F | 分體壁掛式空調（住宿區） | 住宿區 | 美的 | 全型號 | 1 | 公寓服務課 | EPMLHTHFJ7 | 富士康
20597 | C6ZELH006209 | 20250901費用代碼變更 | 中央單位 | 華南物業 | 世紀華庭 | 8棟 | 506 | 3F | 分體壁掛式空調（住宿區） | 住宿區 | 夏普 | 全型號 | 1 | 公寓服務課 | EPMLHTHFJ7 | 富士康
20598 | C6ZELH006210 | 20250901費用代碼變更 | 中央單位 | 華南物業 | 世紀華庭 | 8棟 | 506 | 1F | 分體壁掛式空調（住宿區） | 住宿區 | 美的 | 全型號 | 1 | 公寓服務課 | EPMLHTHFJ7 | 富士康
20599 | C6ZELH006211 | 20250901費用代碼變更 | 中央單位 | 華南物業 | 世紀華庭 | 8棟 | 506 | 2F | 分體壁掛式空調（住宿區） | 住宿區 | 美的 | 全型號 | 1 | 公寓服務課 | EPMLHTHFJ7 | 富士康
20600 | C6ZELH006212 | 20250901費用代碼變更 | 中央單位 | 華南物業 | 世紀華庭 | 8棟 | 406 | 3F | 分體壁掛式空調（住宿區） | 住宿區 | 夏普 | 全型號 | 1 | 公寓服務課 | EPMLHTHFJ7 | 富士康
20601 | C6ZELH006213 | 20250901費用代碼變更 | 中央單位 | 華南物業 | 世紀華庭 | 8棟 | 406 | 1F | 分體壁掛式空調（住宿區） | 住宿區 | 美的 | 全型號 | 1 | 公寓服務課 | EPMLHTHFJ7 | 富士康
20602 | C6ZELH006214 | 20250901費用代碼變更 | 中央單位 | 華南物業 | 世紀華庭 | 8棟 | 406 | 2F | 分體壁掛式空調（住宿區） | 住宿區 | 美的 | 全型號 | 1 | 公寓服務課 | EPMLHTHFJ7 | 富士康
20603 | C6ZELH006215 | 20250901費用代碼變更 | 中央單位 | 華南物業 | 世紀華庭 | 8棟 | 306 | 3F | 分體壁掛式空調（住宿區） | 住宿區 | 夏普 | 全型號 | 1 | 公寓服務課 | EPMLHTHFJ7 | 富士康
20604 | C6ZELH006216 | 20250901費用代碼變更 | 中央單位 | 華南物業 | 世紀華庭 | 8棟 | 306 | 1F | 分體壁掛式空調（住宿區） | 住宿區 | 美的 | 全型號 | 1 | 公寓服務課 | EPMLHTHFJ7 | 富士康
20605 | C6ZELH006217 | 20250901費用代碼變更 | 中央單位 | 華南物業 | 世紀華庭 | 8棟 | 306 | 2F | 分體壁掛式空調（住宿區） | 住宿區 | 美的 | 全型號 | 1 | 公寓服務課 | EPMLHTHFJ7 | 富士康
20606 | C6ZELH006218 | 20250901費用代碼變更 | 中央單位 | 華南物業 | 世紀華庭 | 8棟 | 206 | 3F | 分體壁掛式空調（住宿區） | 住宿區 | 夏普 | 全型號 | 1 | 公寓服務課 | EPMLHTHFJ7 | 富士康
20607 | C6ZELH006219 | 20250901費用代碼變更 | 中央單位 | 華南物業 | 世紀華庭 | 8棟 | 206 | 1F | 分體壁掛式空調（住宿區） | 住宿區 | 美的 | 全型號 | 1 | 公寓服務課 | EPMLHTHFJ7 | 富士康
20608 | C6ZELH006220 | 20250901費用代碼變更 | 中央單位 | 華南物業 | 世紀華庭 | 8棟 | 206 | 2F | 分體壁掛式空調（住宿區） | 住宿區 | 美的 | 全型號 | 1 | 公寓服務課 | EPMLHTHFJ7 | 富士康
20609 | C6ZELH006221 | 20250901費用代碼變更 | 中央單位 | 華南物業 | 世紀華庭 | 8棟 | 106 | 3F | 分體壁掛式空調（住宿區） | 住宿區 | 夏普 | 全型號 | 1 | 公寓服務課 | EPMLHTHFJ7 | 富士康
20610 | C6ZELH006222 | 20250901費用代碼變更 | 中央單位 | 華南物業 | 世紀華庭 | 8棟 | 106 | 1F | 分體壁掛式空調（住宿區） | 住宿區 | 美的 | 全型號 | 1 | 公寓服務課 | EPMLHTHFJ7 | 富士康
20611 | C6ZELH006223 | 20250901費用代碼變更 | 中央單位 | 華南物業 | 世紀華庭 | 8棟 | 106 | 2F | 分體壁掛式空調（住宿區） | 住宿區 | 美的 | 全型號 | 1 | 公寓服務課 | EPMLHTHFJ7 | 富士康
20612 | C6ZELH006224 | 20250901費用代碼變更 | 中央單位 | 華南物業 | 世紀華庭 | 9棟 | 1101 | 1F | 分體壁掛式空調（住宿區） | 住宿區 | 美的 | 全型號 | 1 | 公寓服務課 | EPMLHTHFJ7 | 富士康
20613 | C6ZELH006225 | 20250901費用代碼變更 | 中央單位 | 華南物業 | 世紀華庭 | 9棟 | 1101 | 2F | 分體壁掛式空調（住宿區） | 住宿區 | 美的 | 全型號 | 1 | 公寓服務課 | EPMLHTHFJ7 | 富士康
20614 | C6ZELH006226 | 20250901費用代碼變更 | 中央單位 | 華南物業 | 世紀華庭 | 9棟 | 1001 | 1F | 分體壁掛式空調（住宿區） | 住宿區 | 美的 | 全型號 | 1 | 公寓服務課 | EPMLHTHFJ7 | 富士康
20615 | C6ZELH006227 | 20250901費用代碼變更 | 中央單位 | 華南物業 | 世紀華庭 | 9棟 | 1001 | 2F | 分體壁掛式空調（住宿區） | 住宿區 | 美的 | 全型號 | 1 | 公寓服務課 | EPMLHTHFJ7 | 富士康
20616 | C6ZELH006228 | 20250901費用代碼變更 | 中央單位 | 華南物業 | 世紀華庭 | 9棟 | 901 | 1F | 分體壁掛式空調（住宿區） | 住宿區 | 美的 | 全型號 | 1 | 公寓服務課 | EPMLHTHFJ7 | 富士康
20617 | C6ZELH006229 | 20250901費用代碼變更 | 中央單位 | 華南物業 | 世紀華庭 | 9棟 | 901 | 2F | 分體壁掛式空調（住宿區） | 住宿區 | 美的 | 全型號 | 1 | 公寓服務課 | EPMLHTHFJ7 | 富士康
20618 | C6ZELH006230 | 20250901費用代碼變更 | 中央單位 | 華南物業 | 世紀華庭 | 9棟 | 801 | 1F | 分體壁掛式空調（住宿區） | 住宿區 | 美的 | 全型號 | 1 | 公寓服務課 | EPMLHTHFJ7 | 富士康
20619 | C6ZELH006231 | 20250901費用代碼變更 | 中央單位 | 華南物業 | 世紀華庭 | 9棟 | 801 | 2F | 分體壁掛式空調（住宿區） | 住宿區 | 美的 | 全型號 | 1 | 公寓服務課 | EPMLHTHFJ7 | 富士康
20620 | C6ZELH006232 | 20250901費用代碼變更 | 中央單位 | 華南物業 | 世紀華庭 | 9棟 | 701 | 1F | 分體壁掛式空調（住宿區） | 住宿區 | 美的 | 全型號 | 1 | 公寓服務課 | EPMLHTHFJ7 | 富士康
20621 | C6ZELH006233 | 20250901費用代碼變更 | 中央單位 | 華南物業 | 世紀華庭 | 9棟 | 701 | 2F | 分體壁掛式空調（住宿區） | 住宿區 | 美的 | 全型號 | 1 | 公寓服務課 | EPMLHTHFJ7 | 富士康
20622 | C6ZELH006234 | 20250901費用代碼變更 | 中央單位 | 華南物業 | 世紀華庭 | 9棟 | 601 | 1F | 分體壁掛式空調（住宿區） | 住宿區 | 美的 | 全型號 | 1 | 公寓服務課 | EPMLHTHFJ7 | 富士康
20623 | C6ZELH006235 | 20250901費用代碼變更 | 中央單位 | 華南物業 | 世紀華庭 | 9棟 | 601 | 2F | 分體壁掛式空調（住宿區） | 住宿區 | 美的 | 全型號 | 1 | 公寓服務課 | EPMLHTHFJ7 | 富士康
20624 | C6ZELH006236 | 20250901費用代碼變更 | 中央單位 | 華南物業 | 世紀華庭 | 9棟 | 501 | 1F | 分體壁掛式空調（住宿區） | 住宿區 | 美的 | 全型號 | 1 | 公寓服務課 | EPMLHTHFJ7 | 富士康
20625 | C6ZELH006237 | 20250901費用代碼變更 | 中央單位 | 華南物業 | 世紀華庭 | 9棟 | 501 | 2F | 分體壁掛式空調（住宿區） | 住宿區 | 美的 | 全型號 | 1 | 公寓服務課 | EPMLHTHFJ7 | 富士康
20626 | C6ZELH006238 | 20250901費用代碼變更 | 中央單位 | 華南物業 | 世紀華庭 | 9棟 | 401 | 1F | 分體壁掛式空調（住宿區） | 住宿區 | 美的 | 全型號 | 1 | 公寓服務課 | EPMLHTHFJ7 | 富士康
20627 | C6ZELH006239 | 20250901費用代碼變更 | 中央單位 | 華南物業 | 世紀華庭 | 9棟 | 401 | 2F | 分體壁掛式空調（住宿區） | 住宿區 | 美的 | 全型號 | 1 | 公寓服務課 | EPMLHTHFJ7 | 富士康
20628 | C6ZELH006240 | 20250901費用代碼變更 | 中央單位 | 華南物業 | 世紀華庭 | 9棟 | 301 | 1F | 分體壁掛式空調（住宿區） | 住宿區 | 美的 | 全型號 | 1 | 公寓服務課 | EPMLHTHFJ7 | 富士康
20629 | C6ZELH006241 | 20250901費用代碼變更 | 中央單位 | 華南物業 | 世紀華庭 | 9棟 | 301 | 2F | 分體壁掛式空調（住宿區） | 住宿區 | 美的 | 全型號 | 1 | 公寓服務課 | EPMLHTHFJ7 | 富士康
20630 | C6ZELH006242 | 20250901費用代碼變更 | 中央單位 | 華南物業 | 世紀華庭 | 9棟 | 201 | 1F | 分體壁掛式空調（住宿區） | 住宿區 | 美的 | 全型號 | 1 | 公寓服務課 | EPMLHTHFJ7 | 富士康
20631 | C6ZELH006243 | 20250901費用代碼變更 | 中央單位 | 華南物業 | 世紀華庭 | 9棟 | 201 | 2F | 分體壁掛式空調（住宿區） | 住宿區 | 美的 | 全型號 | 1 | 公寓服務課 | EPMLHTHFJ7 | 富士康
20632 | C6ZELH006244 | 20250901費用代碼變更 | 中央單位 | 華南物業 | 世紀華庭 | 9棟 | 101 | 1F | 分體壁掛式空調（住宿區） | 住宿區 | 美的 | 全型號 | 1 | 公寓服務課 | EPMLHTHFJ7 | 富士康
20633 | C6ZELH006245 | 20250901費用代碼變更 | 中央單位 | 華南物業 | 世紀華庭 | 9棟 | 101 | 2F | 分體壁掛式空調（住宿區） | 住宿區 | 美的 | 全型號 | 1 | 公寓服務課 | EPMLHTHFJ7 | 富士康
20634 | C6ZELH006246 | 20250901費用代碼變更 | 中央單位 | 華南物業 | 世紀華庭 | 9棟 | 1102 | 2F | 分體壁掛式空調（住宿區） | 住宿區 | 美的 | 全型號 | 1 | 公寓服務課 | EPMLHTHFJ7 | 富士康
20635 | C6ZELH006247 | 20250901費用代碼變更 | 中央單位 | 華南物業 | 世紀華庭 | 9棟 | 1102 | 1F | 分體壁掛式空調（住宿區） | 住宿區 | 美的 | 全型號 | 1 | 公寓服務課 | EPMLHTHFJ7 | 富士康
20636 | C6ZELH006248 | 20250901費用代碼變更 | 中央單位 | 華南物業 | 世紀華庭 | 9棟 | 1002 | 2F | 分體壁掛式空調（住宿區） | 住宿區 | 美的 | 全型號 | 1 | 公寓服務課 | EPMLHTHFJ7 | 富士康
20637 | C6ZELH006249 | 20250901費用代碼變更 | 中央單位 | 華南物業 | 世紀華庭 | 9棟 | 1002 | 1F | 分體壁掛式空調（住宿區） | 住宿區 | 美的 | 全型號 | 1 | 公寓服務課 | EPMLHTHFJ7 | 富士康
20638 | C6ZELH006250 | 20250901費用代碼變更 | 中央單位 | 華南物業 | 世紀華庭 | 9棟 | 902 | 2F | 分體壁掛式空調（住宿區） | 住宿區 | 美的 | 全型號 | 1 | 公寓服務課 | EPMLHTHFJ7 | 富士康
20639 | C6ZELH006251 | 20250901費用代碼變更 | 中央單位 | 華南物業 | 世紀華庭 | 9棟 | 902 | 1F | 分體壁掛式空調（住宿區） | 住宿區 | 美的 | 全型號 | 1 | 公寓服務課 | EPMLHTHFJ7 | 富士康
20640 | C6ZELH006252 | 20250901費用代碼變更 | 中央單位 | 華南物業 | 世紀華庭 | 9棟 | 802 | 2F | 分體壁掛式空調（住宿區） | 住宿區 | 美的 | 全型號 | 1 | 公寓服務課 | EPMLHTHFJ7 | 富士康
20641 | C6ZELH006253 | 20250901費用代碼變更 | 中央單位 | 華南物業 | 世紀華庭 | 9棟 | 802 | 1F | 分體壁掛式空調（住宿區） | 住宿區 | 美的 | 全型號 | 1 | 公寓服務課 | EPMLHTHFJ7 | 富士康
20642 | C6ZELH006254 | 20250901費用代碼變更 | 中央單位 | 華南物業 | 世紀華庭 | 9棟 | 702 | 2F | 分體壁掛式空調（住宿區） | 住宿區 | 美的 | 全型號 | 1 | 公寓服務課 | EPMLHTHFJ7 | 富士康
20643 | C6ZELH006255 | 20250901費用代碼變更 | 中央單位 | 華南物業 | 世紀華庭 | 9棟 | 702 | 1F | 分體壁掛式空調（住宿區） | 住宿區 | 美的 | 全型號 | 1 | 公寓服務課 | EPMLHTHFJ7 | 富士康
20644 | C6ZELH006256 | 20250901費用代碼變更 | 中央單位 | 華南物業 | 世紀華庭 | 9棟 | 602 | 2F | 分體壁掛式空調（住宿區） | 住宿區 | 美的 | 全型號 | 1 | 公寓服務課 | EPMLHTHFJ7 | 富士康
20645 | C6ZELH006257 | 20250901費用代碼變更 | 中央單位 | 華南物業 | 世紀華庭 | 9棟 | 602 | 1F | 分體壁掛式空調（住宿區） | 住宿區 | 美的 | 全型號 | 1 | 公寓服務課 | EPMLHTHFJ7 | 富士康
20646 | C6ZELH006258 | 20250901費用代碼變更 | 中央單位 | 華南物業 | 世紀華庭 | 9棟 | 502 | 2F | 分體壁掛式空調（住宿區） | 住宿區 | 美的 | 全型號 | 1 | 公寓服務課 | EPMLHTHFJ7 | 富士康
20647 | C6ZELH006259 | 20250901費用代碼變更 | 中央單位 | 華南物業 | 世紀華庭 | 9棟 | 502 | 1F | 分體壁掛式空調（住宿區） | 住宿區 | 美的 | 全型號 | 1 | 公寓服務課 | EPMLHTHFJ7 | 富士康
20648 | C6ZELH006260 | 20250901費用代碼變更 | 中央單位 | 華南物業 | 世紀華庭 | 9棟 | 402 | 2F | 分體壁掛式空調（住宿區） | 住宿區 | 美的 | 全型號 | 1 | 公寓服務課 | EPMLHTHFJ7 | 富士康
20649 | C6ZELH006261 | 20250901費用代碼變更 | 中央單位 | 華南物業 | 世紀華庭 | 9棟 | 402 | 1F | 分體壁掛式空調（住宿區） | 住宿區 | 美的 | 全型號 | 1 | 公寓服務課 | EPMLHTHFJ7 | 富士康
20650 | C6ZELH006262 | 20250901費用代碼變更 | 中央單位 | 華南物業 | 世紀華庭 | 9棟 | 302 | 2F | 分體壁掛式空調（住宿區） | 住宿區 | 美的 | 全型號 | 1 | 公寓服務課 | EPMLHTHFJ7 | 富士康
20651 | C6ZELH006263 | 20250901費用代碼變更 | 中央單位 | 華南物業 | 世紀華庭 | 9棟 | 302 | 1F | 分體壁掛式空調（住宿區） | 住宿區 | 美的 | 全型號 | 1 | 公寓服務課 | EPMLHTHFJ7 | 富士康
20652 | C6ZELH006264 | 20250901費用代碼變更 | 中央單位 | 華南物業 | 世紀華庭 | 9棟 | 202 | 2F | 分體壁掛式空調（住宿區） | 住宿區 | 美的 | 全型號 | 1 | 公寓服務課 | EPMLHTHFJ7 | 富士康
20653 | C6ZELH006265 | 20250901費用代碼變更 | 中央單位 | 華南物業 | 世紀華庭 | 9棟 | 202 | 1F | 分體壁掛式空調（住宿區） | 住宿區 | 美的 | 全型號 | 1 | 公寓服務課 | EPMLHTHFJ7 | 富士康
20654 | C6ZELH006266 | 20250901費用代碼變更 | 中央單位 | 華南物業 | 世紀華庭 | 9棟 | 102 | 2F | 分體壁掛式空調（住宿區） | 住宿區 | 美的 | 全型號 | 1 | 公寓服務課 | EPMLHTHFJ7 | 富士康
20655 | C6ZELH006267 | 20250901費用代碼變更 | 中央單位 | 華南物業 | 世紀華庭 | 9棟 | 102 | 1F | 分體壁掛式空調（住宿區） | 住宿區 | 美的 | 全型號 | 1 | 公寓服務課 | EPMLHTHFJ7 | 富士康
20656 | C6ZELH006268 | 20250901費用代碼變更 | 中央單位 | 華南物業 | 世紀華庭 | 9棟 | 1103 | 1F | 分體壁掛式空調（住宿區） | 住宿區 | 美的 | 全型號 | 1 | 公寓服務課 | EPMLHTHFJ7 | 富士康
20657 | C6ZELH006269 | 20250901費用代碼變更 | 中央單位 | 華南物業 | 世紀華庭 | 9棟 | 1103 | 2F | 分體壁掛式空調（住宿區） | 住宿區 | 美的 | 全型號 | 1 | 公寓服務課 | EPMLHTHFJ7 | 富士康
20658 | C6ZELH006270 | 20250901費用代碼變更 | 中央單位 | 華南物業 | 世紀華庭 | 9棟 | 1003 | 1F | 分體壁掛式空調（住宿區） | 住宿區 | 美的 | 全型號 | 1 | 公寓服務課 | EPMLHTHFJ7 | 富士康
20659 | C6ZELH006271 | 20250901費用代碼變更 | 中央單位 | 華南物業 | 世紀華庭 | 9棟 | 1003 | 2F | 分體壁掛式空調（住宿區） | 住宿區 | 美的 | 全型號 | 1 | 公寓服務課 | EPMLHTHFJ7 | 富士康
20660 | C6ZELH006272 | 20250901費用代碼變更 | 中央單位 | 華南物業 | 世紀華庭 | 9棟 | 903 | 1F | 分體壁掛式空調（住宿區） | 住宿區 | 美的 | 全型號 | 1 | 公寓服務課 | EPMLHTHFJ7 | 富士康
20661 | C6ZELH006273 | 20250901費用代碼變更 | 中央單位 | 華南物業 | 世紀華庭 | 9棟 | 903 | 2F | 分體壁掛式空調（住宿區） | 住宿區 | 美的 | 全型號 | 1 | 公寓服務課 | EPMLHTHFJ7 | 富士康
20662 | C6ZELH006274 | 20250901費用代碼變更 | 中央單位 | 華南物業 | 世紀華庭 | 9棟 | 803 | 1F | 分體壁掛式空調（住宿區） | 住宿區 | 美的 | 全型號 | 1 | 公寓服務課 | EPMLHTHFJ7 | 富士康
20663 | C6ZELH006275 | 20250901費用代碼變更 | 中央單位 | 華南物業 | 世紀華庭 | 9棟 | 803 | 2F | 分體壁掛式空調（住宿區） | 住宿區 | 美的 | 全型號 | 1 | 公寓服務課 | EPMLHTHFJ7 | 富士康
20664 | C6ZELH006276 | 20250901費用代碼變更 | 中央單位 | 華南物業 | 世紀華庭 | 9棟 | 703 | 1F | 分體壁掛式空調（住宿區） | 住宿區 | 美的 | 全型號 | 1 | 公寓服務課 | EPMLHTHFJ7 | 富士康
20665 | C6ZELH006277 | 20250901費用代碼變更 | 中央單位 | 華南物業 | 世紀華庭 | 9棟 | 703 | 2F | 分體壁掛式空調（住宿區） | 住宿區 | 美的 | 全型號 | 1 | 公寓服務課 | EPMLHTHFJ7 | 富士康
20666 | C6ZELH006278 | 20250901費用代碼變更 | 中央單位 | 華南物業 | 世紀華庭 | 9棟 | 603 | 1F | 分體壁掛式空調（住宿區） | 住宿區 | 美的 | 全型號 | 1 | 公寓服務課 | EPMLHTHFJ7 | 富士康
20667 | C6ZELH006279 | 20250901費用代碼變更 | 中央單位 | 華南物業 | 世紀華庭 | 9棟 | 603 | 2F | 分體壁掛式空調（住宿區） | 住宿區 | 美的 | 全型號 | 1 | 公寓服務課 | EPMLHTHFJ7 | 富士康
20668 | C6ZELH006280 | 20250901費用代碼變更 | 中央單位 | 華南物業 | 世紀華庭 | 9棟 | 503 | 1F | 分體壁掛式空調（住宿區） | 住宿區 | 美的 | 全型號 | 1 | 公寓服務課 | EPMLHTHFJ7 | 富士康
20669 | C6ZELH006281 | 20250901費用代碼變更 | 中央單位 | 華南物業 | 世紀華庭 | 9棟 | 503 | 2F | 分體壁掛式空調（住宿區） | 住宿區 | 美的 | 全型號 | 1 | 公寓服務課 | EPMLHTHFJ7 | 富士康
20670 | C6ZELH006282 | 20250901費用代碼變更 | 中央單位 | 華南物業 | 世紀華庭 | 9棟 | 403 | 1F | 分體壁掛式空調（住宿區） | 住宿區 | 美的 | 全型號 | 1 | 公寓服務課 | EPMLHTHFJ7 | 富士康
20671 | C6ZELH006283 | 20250901費用代碼變更 | 中央單位 | 華南物業 | 世紀華庭 | 9棟 | 403 | 2F | 分體壁掛式空調（住宿區） | 住宿區 | 美的 | 全型號 | 1 | 公寓服務課 | EPMLHTHFJ7 | 富士康
20672 | C6ZELH006284 | 20250901費用代碼變更 | 中央單位 | 華南物業 | 世紀華庭 | 9棟 | 303 | 1F | 分體壁掛式空調（住宿區） | 住宿區 | 美的 | 全型號 | 1 | 公寓服務課 | EPMLHTHFJ7 | 富士康
20673 | C6ZELH006285 | 20250901費用代碼變更 | 中央單位 | 華南物業 | 世紀華庭 | 9棟 | 303 | 2F | 分體壁掛式空調（住宿區） | 住宿區 | 美的 | 全型號 | 1 | 公寓服務課 | EPMLHTHFJ7 | 富士康
20674 | C6ZELH006286 | 20250901費用代碼變更 | 中央單位 | 華南物業 | 世紀華庭 | 9棟 | 203 | 1F | 分體壁掛式空調（住宿區） | 住宿區 | 美的 | 全型號 | 1 | 公寓服務課 | EPMLHTHFJ7 | 富士康
20675 | C6ZELH006287 | 20250901費用代碼變更 | 中央單位 | 華南物業 | 世紀華庭 | 9棟 | 203 | 2F | 分體壁掛式空調（住宿區） | 住宿區 | 美的 | 全型號 | 1 | 公寓服務課 | EPMLHTHFJ7 | 富士康
20676 | C6ZELH006288 | 20250901費用代碼變更 | 中央單位 | 華南物業 | 世紀華庭 | 9棟 | 103 | 1F | 分體壁掛式空調（住宿區） | 住宿區 | 美的 | 全型號 | 1 | 公寓服務課 | EPMLHTHFJ7 | 富士康
20677 | C6ZELH006289 | 20250901費用代碼變更 | 中央單位 | 華南物業 | 世紀華庭 | 9棟 | 103 | 2F | 分體壁掛式空調（住宿區） | 住宿區 | 美的 | 全型號 | 1 | 公寓服務課 | EPMLHTHFJ7 | 富士康
20678 | C6ZELH006290 | 20250901費用代碼變更 | 中央單位 | 華南物業 | 世紀華庭 | 9棟 | 1104 | 2F | 分體壁掛式空調（住宿區） | 住宿區 | 美的 | 全型號 | 1 | 公寓服務課 | EPMLHTHFJ7 | 富士康
20679 | C6ZELH006291 | 20250901費用代碼變更 | 中央單位 | 華南物業 | 世紀華庭 | 9棟 | 1104 | 1F | 分體壁掛式空調（住宿區） | 住宿區 | 美的 | 全型號 | 1 | 公寓服務課 | EPMLHTHFJ7 | 富士康
20680 | C6ZELH006292 | 20250901費用代碼變更 | 中央單位 | 華南物業 | 世紀華庭 | 9棟 | 1004 | 2F | 分體壁掛式空調（住宿區） | 住宿區 | 美的 | 全型號 | 1 | 公寓服務課 | EPMLHTHFJ7 | 富士康
20681 | C6ZELH006293 | 20250901費用代碼變更 | 中央單位 | 華南物業 | 世紀華庭 | 9棟 | 1004 | 1F | 分體壁掛式空調（住宿區） | 住宿區 | 美的 | 全型號 | 1 | 公寓服務課 | EPMLHTHFJ7 | 富士康
20682 | C6ZELH006294 | 20250901費用代碼變更 | 中央單位 | 華南物業 | 世紀華庭 | 9棟 | 904 | 2F | 分體壁掛式空調（住宿區） | 住宿區 | 美的 | 全型號 | 1 | 公寓服務課 | EPMLHTHFJ7 | 富士康
20683 | C6ZELH006295 | 20250901費用代碼變更 | 中央單位 | 華南物業 | 世紀華庭 | 9棟 | 904 | 1F | 分體壁掛式空調（住宿區） | 住宿區 | 美的 | 全型號 | 1 | 公寓服務課 | EPMLHTHFJ7 | 富士康
20684 | C6ZELH006296 | 20250901費用代碼變更 | 中央單位 | 華南物業 | 世紀華庭 | 9棟 | 804 | 2F | 分體壁掛式空調（住宿區） | 住宿區 | 美的 | 全型號 | 1 | 公寓服務課 | EPMLHTHFJ7 | 富士康
20685 | C6ZELH006297 | 20250901費用代碼變更 | 中央單位 | 華南物業 | 世紀華庭 | 9棟 | 804 | 1F | 分體壁掛式空調（住宿區） | 住宿區 | 美的 | 全型號 | 1 | 公寓服務課 | EPMLHTHFJ7 | 富士康
20686 | C6ZELH006298 | 20250901費用代碼變更 | 中央單位 | 華南物業 | 世紀華庭 | 9棟 | 704 | 2F | 分體壁掛式空調（住宿區） | 住宿區 | 美的 | 全型號 | 1 | 公寓服務課 | EPMLHTHFJ7 | 富士康
20687 | C6ZELH006299 | 20250901費用代碼變更 | 中央單位 | 華南物業 | 世紀華庭 | 9棟 | 704 | 1F | 分體壁掛式空調（住宿區） | 住宿區 | 美的 | 全型號 | 1 | 公寓服務課 | EPMLHTHFJ7 | 富士康
20688 | C6ZELH006300 | 20250901費用代碼變更 | 中央單位 | 華南物業 | 世紀華庭 | 9棟 | 604 | 2F | 分體壁掛式空調（住宿區） | 住宿區 | 美的 | 全型號 | 1 | 公寓服務課 | EPMLHTHFJ7 | 富士康
20689 | C6ZELH006301 | 20250901費用代碼變更 | 中央單位 | 華南物業 | 世紀華庭 | 9棟 | 604 | 1F | 分體壁掛式空調（住宿區） | 住宿區 | 美的 | 全型號 | 1 | 公寓服務課 | EPMLHTHFJ7 | 富士康
20690 | C6ZELH006302 | 20250901費用代碼變更 | 中央單位 | 華南物業 | 世紀華庭 | 9棟 | 504 | 2F | 分體壁掛式空調（住宿區） | 住宿區 | 美的 | 全型號 | 1 | 公寓服務課 | EPMLHTHFJ7 | 富士康
20691 | C6ZELH006303 | 20250901費用代碼變更 | 中央單位 | 華南物業 | 世紀華庭 | 9棟 | 504 | 1F | 分體壁掛式空調（住宿區） | 住宿區 | 美的 | 全型號 | 1 | 公寓服務課 | EPMLHTHFJ7 | 富士康
20692 | C6ZELH006304 | 20250901費用代碼變更 | 中央單位 | 華南物業 | 世紀華庭 | 9棟 | 404 | 2F | 分體壁掛式空調（住宿區） | 住宿區 | 美的 | 全型號 | 1 | 公寓服務課 | EPMLHTHFJ7 | 富士康
20693 | C6ZELH006305 | 20250901費用代碼變更 | 中央單位 | 華南物業 | 世紀華庭 | 9棟 | 404 | 1F | 分體壁掛式空調（住宿區） | 住宿區 | 美的 | 全型號 | 1 | 公寓服務課 | EPMLHTHFJ7 | 富士康
20694 | C6ZELH006306 | 20250901費用代碼變更 | 中央單位 | 華南物業 | 世紀華庭 | 9棟 | 304 | 2F | 分體壁掛式空調（住宿區） | 住宿區 | 美的 | 全型號 | 1 | 公寓服務課 | EPMLHTHFJ7 | 富士康
20695 | C6ZELH006307 | 20250901費用代碼變更 | 中央單位 | 華南物業 | 世紀華庭 | 9棟 | 304 | 1F | 分體壁掛式空調（住宿區） | 住宿區 | 美的 | 全型號 | 1 | 公寓服務課 | EPMLHTHFJ7 | 富士康
20696 | C6ZELH006308 | 20250901費用代碼變更 | 中央單位 | 華南物業 | 世紀華庭 | 9棟 | 204 | 2F | 分體壁掛式空調（住宿區） | 住宿區 | 美的 | 全型號 | 1 | 公寓服務課 | EPMLHTHFJ7 | 富士康
20697 | C6ZELH006309 | 20250901費用代碼變更 | 中央單位 | 華南物業 | 世紀華庭 | 9棟 | 204 | 1F | 分體壁掛式空調（住宿區） | 住宿區 | 美的 | 全型號 | 1 | 公寓服務課 | EPMLHTHFJ7 | 富士康
20698 | C6ZELH006310 | 20250901費用代碼變更 | 中央單位 | 華南物業 | 世紀華庭 | 9棟 | 104 | 2F | 分體壁掛式空調（住宿區） | 住宿區 | 美的 | 全型號 | 1 | 公寓服務課 | EPMLHTHFJ7 | 富士康
20699 | C6ZELH006311 | 20250901費用代碼變更 | 中央單位 | 華南物業 | 世紀華庭 | 9棟 | 104 | 1F | 分體壁掛式空調（住宿區） | 住宿區 | 美的 | 全型號 | 1 | 公寓服務課 | EPMLHTHFJ7 | 富士康
20700 | C6ZELH006312 | 20250901費用代碼變更 | 中央單位 | 華南物業 | 世紀華庭 | 9棟 | 1105 | 1F | 分體壁掛式空調（住宿區） | 住宿區 | 美的 | 全型號 | 1 | 公寓服務課 | EPMLHTHFJ7 | 富士康
20701 | C6ZELH006313 | 20250901費用代碼變更 | 中央單位 | 華南物業 | 世紀華庭 | 9棟 | 1105 | 2F | 分體壁掛式空調（住宿區） | 住宿區 | 美的 | 全型號 | 1 | 公寓服務課 | EPMLHTHFJ7 | 富士康
20702 | C6ZELH006314 | 20250901費用代碼變更 | 中央單位 | 華南物業 | 世紀華庭 | 9棟 | 1005 | 1F | 分體壁掛式空調（住宿區） | 住宿區 | 美的 | 全型號 | 1 | 公寓服務課 | EPMLHTHFJ7 | 富士康
20703 | C6ZELH006315 | 20250901費用代碼變更 | 中央單位 | 華南物業 | 世紀華庭 | 9棟 | 1005 | 2F | 分體壁掛式空調（住宿區） | 住宿區 | 美的 | 全型號 | 1 | 公寓服務課 | EPMLHTHFJ7 | 富士康
20704 | C6ZELH006316 | 20250901費用代碼變更 | 中央單位 | 華南物業 | 世紀華庭 | 9棟 | 905 | 1F | 分體壁掛式空調（住宿區） | 住宿區 | 美的 | 全型號 | 1 | 公寓服務課 | EPMLHTHFJ7 | 富士康
20705 | C6ZELH006317 | 20250901費用代碼變更 | 中央單位 | 華南物業 | 世紀華庭 | 9棟 | 905 | 2F | 分體壁掛式空調（住宿區） | 住宿區 | 美的 | 全型號 | 1 | 公寓服務課 | EPMLHTHFJ7 | 富士康
20706 | C6ZELH006318 | 20250901費用代碼變更 | 中央單位 | 華南物業 | 世紀華庭 | 9棟 | 805 | 1F | 分體壁掛式空調（住宿區） | 住宿區 | 美的 | 全型號 | 1 | 公寓服務課 | EPMLHTHFJ7 | 富士康
20707 | C6ZELH006319 | 20250901費用代碼變更 | 中央單位 | 華南物業 | 世紀華庭 | 9棟 | 805 | 2F | 分體壁掛式空調（住宿區） | 住宿區 | 美的 | 全型號 | 1 | 公寓服務課 | EPMLHTHFJ7 | 富士康
20708 | C6ZELH006320 | 20250901費用代碼變更 | 中央單位 | 華南物業 | 世紀華庭 | 9棟 | 705 | 1F | 分體壁掛式空調（住宿區） | 住宿區 | 美的 | 全型號 | 1 | 公寓服務課 | EPMLHTHFJ7 | 富士康
20709 | C6ZELH006321 | 20250901費用代碼變更 | 中央單位 | 華南物業 | 世紀華庭 | 9棟 | 705 | 2F | 分體壁掛式空調（住宿區） | 住宿區 | 美的 | 全型號 | 1 | 公寓服務課 | EPMLHTHFJ7 | 富士康
20710 | C6ZELH006322 | 20250901費用代碼變更 | 中央單位 | 華南物業 | 世紀華庭 | 9棟 | 605 | 1F | 分體壁掛式空調（住宿區） | 住宿區 | 美的 | 全型號 | 1 | 公寓服務課 | EPMLHTHFJ7 | 富士康
20711 | C6ZELH006323 | 20250901費用代碼變更 | 中央單位 | 華南物業 | 世紀華庭 | 9棟 | 605 | 2F | 分體壁掛式空調（住宿區） | 住宿區 | 美的 | 全型號 | 1 | 公寓服務課 | EPMLHTHFJ7 | 富士康
20712 | C6ZELH006324 | 20250901費用代碼變更 | 中央單位 | 華南物業 | 世紀華庭 | 9棟 | 505 | 1F | 分體壁掛式空調（住宿區） | 住宿區 | 美的 | 全型號 | 1 | 公寓服務課 | EPMLHTHFJ7 | 富士康
20713 | C6ZELH006325 | 20250901費用代碼變更 | 中央單位 | 華南物業 | 世紀華庭 | 9棟 | 505 | 2F | 分體壁掛式空調（住宿區） | 住宿區 | 美的 | 全型號 | 1 | 公寓服務課 | EPMLHTHFJ7 | 富士康
20714 | C6ZELH006326 | 20250901費用代碼變更 | 中央單位 | 華南物業 | 世紀華庭 | 9棟 | 405 | 1F | 分體壁掛式空調（住宿區） | 住宿區 | 美的 | 全型號 | 1 | 公寓服務課 | EPMLHTHFJ7 | 富士康
20715 | C6ZELH006327 | 20250901費用代碼變更 | 中央單位 | 華南物業 | 世紀華庭 | 9棟 | 405 | 2F | 分體壁掛式空調（住宿區） | 住宿區 | 美的 | 全型號 | 1 | 公寓服務課 | EPMLHTHFJ7 | 富士康
20716 | C6ZELH006328 | 20250901費用代碼變更 | 中央單位 | 華南物業 | 世紀華庭 | 9棟 | 305 | 1F | 分體壁掛式空調（住宿區） | 住宿區 | 美的 | 全型號 | 1 | 公寓服務課 | EPMLHTHFJ7 | 富士康
20717 | C6ZELH006329 | 20250901費用代碼變更 | 中央單位 | 華南物業 | 世紀華庭 | 9棟 | 305 | 2F | 分體壁掛式空調（住宿區） | 住宿區 | 美的 | 全型號 | 1 | 公寓服務課 | EPMLHTHFJ7 | 富士康
20718 | C6ZELH006330 | 20250901費用代碼變更 | 中央單位 | 華南物業 | 世紀華庭 | 9棟 | 205 | 1F | 分體壁掛式空調（住宿區） | 住宿區 | 美的 | 全型號 | 1 | 公寓服務課 | EPMLHTHFJ7 | 富士康
20719 | C6ZELH006331 | 20250901費用代碼變更 | 中央單位 | 華南物業 | 世紀華庭 | 9棟 | 205 | 2F | 分體壁掛式空調（住宿區） | 住宿區 | 美的 | 全型號 | 1 | 公寓服務課 | EPMLHTHFJ7 | 富士康
20720 | C6ZELH006332 | 20250901費用代碼變更 | 中央單位 | 華南物業 | 世紀華庭 | 9棟 | 105 | 1F | 分體壁掛式空調（住宿區） | 住宿區 | 美的 | 全型號 | 1 | 公寓服務課 | EPMLHTHFJ7 | 富士康
20721 | C6ZELH006333 | 20250901費用代碼變更 | 中央單位 | 華南物業 | 世紀華庭 | 9棟 | 105 | 2F | 分體壁掛式空調（住宿區） | 住宿區 | 美的 | 全型號 | 1 | 公寓服務課 | EPMLHTHFJ7 | 富士康
20722 | C6ZELH006334 | 20250901費用代碼變更 | 中央單位 | 華南物業 | 世紀華庭 | 9棟 | 1106 | 2F | 分體壁掛式空調（住宿區） | 住宿區 | 美的 | 全型號 | 1 | 公寓服務課 | EPMLHTHFJ7 | 富士康
20723 | C6ZELH006335 | 20250901費用代碼變更 | 中央單位 | 華南物業 | 世紀華庭 | 9棟 | 1106 | 1F | 分體壁掛式空調（住宿區） | 住宿區 | 美的 | 全型號 | 1 | 公寓服務課 | EPMLHTHFJ7 | 富士康
20724 | C6ZELH006336 | 20250901費用代碼變更 | 中央單位 | 華南物業 | 世紀華庭 | 9棟 | 1006 | 2F | 分體壁掛式空調（住宿區） | 住宿區 | 美的 | 全型號 | 1 | 公寓服務課 | EPMLHTHFJ7 | 富士康
20725 | C6ZELH006337 | 20250901費用代碼變更 | 中央單位 | 華南物業 | 世紀華庭 | 9棟 | 1006 | 1F | 分體壁掛式空調（住宿區） | 住宿區 | 美的 | 全型號 | 1 | 公寓服務課 | EPMLHTHFJ7 | 富士康
20726 | C6ZELH006338 | 20250901費用代碼變更 | 中央單位 | 華南物業 | 世紀華庭 | 9棟 | 906 | 2F | 分體壁掛式空調（住宿區） | 住宿區 | 美的 | 全型號 | 1 | 公寓服務課 | EPMLHTHFJ7 | 富士康
20727 | C6ZELH006339 | 20250901費用代碼變更 | 中央單位 | 華南物業 | 世紀華庭 | 9棟 | 906 | 1F | 分體壁掛式空調（住宿區） | 住宿區 | 美的 | 全型號 | 1 | 公寓服務課 | EPMLHTHFJ7 | 富士康
20728 | C6ZELH006340 | 20250901費用代碼變更 | 中央單位 | 華南物業 | 世紀華庭 | 9棟 | 806 | 2F | 分體壁掛式空調（住宿區） | 住宿區 | 美的 | 全型號 | 1 | 公寓服務課 | EPMLHTHFJ7 | 富士康
20729 | C6ZELH006341 | 20250901費用代碼變更 | 中央單位 | 華南物業 | 世紀華庭 | 9棟 | 806 | 1F | 分體壁掛式空調（住宿區） | 住宿區 | 美的 | 全型號 | 1 | 公寓服務課 | EPMLHTHFJ7 | 富士康
20730 | C6ZELH006342 | 20250901費用代碼變更 | 中央單位 | 華南物業 | 世紀華庭 | 9棟 | 706 | 2F | 分體壁掛式空調（住宿區） | 住宿區 | 美的 | 全型號 | 1 | 公寓服務課 | EPMLHTHFJ7 | 富士康
20731 | C6ZELH006343 | 20250901費用代碼變更 | 中央單位 | 華南物業 | 世紀華庭 | 9棟 | 706 | 1F | 分體壁掛式空調（住宿區） | 住宿區 | 美的 | 全型號 | 1 | 公寓服務課 | EPMLHTHFJ7 | 富士康
20732 | C6ZELH006344 | 20250901費用代碼變更 | 中央單位 | 華南物業 | 世紀華庭 | 9棟 | 606 | 2F | 分體壁掛式空調（住宿區） | 住宿區 | 美的 | 全型號 | 1 | 公寓服務課 | EPMLHTHFJ7 | 富士康
20733 | C6ZELH006345 | 20250901費用代碼變更 | 中央單位 | 華南物業 | 世紀華庭 | 9棟 | 606 | 1F | 分體壁掛式空調（住宿區） | 住宿區 | 美的 | 全型號 | 1 | 公寓服務課 | EPMLHTHFJ7 | 富士康
20734 | C6ZELH006346 | 20250901費用代碼變更 | 中央單位 | 華南物業 | 世紀華庭 | 9棟 | 506 | 2F | 分體壁掛式空調（住宿區） | 住宿區 | 美的 | 全型號 | 1 | 公寓服務課 | EPMLHTHFJ7 | 富士康
20735 | C6ZELH006347 | 20250901費用代碼變更 | 中央單位 | 華南物業 | 世紀華庭 | 9棟 | 506 | 1F | 分體壁掛式空調（住宿區） | 住宿區 | 美的 | 全型號 | 1 | 公寓服務課 | EPMLHTHFJ7 | 富士康
20736 | C6ZELH006348 | 20250901費用代碼變更 | 中央單位 | 華南物業 | 世紀華庭 | 9棟 | 406 | 2F | 分體壁掛式空調（住宿區） | 住宿區 | 美的 | 全型號 | 1 | 公寓服務課 | EPMLHTHFJ7 | 富士康
20737 | C6ZELH006349 | 20250901費用代碼變更 | 中央單位 | 華南物業 | 世紀華庭 | 9棟 | 406 | 1F | 分體壁掛式空調（住宿區） | 住宿區 | 美的 | 全型號 | 1 | 公寓服務課 | EPMLHTHFJ7 | 富士康
20738 | C6ZELH006350 | 20250901費用代碼變更 | 中央單位 | 華南物業 | 世紀華庭 | 9棟 | 306 | 2F | 分體壁掛式空調（住宿區） | 住宿區 | 美的 | 全型號 | 1 | 公寓服務課 | EPMLHTHFJ7 | 富士康
20739 | C6ZELH006351 | 20250901費用代碼變更 | 中央單位 | 華南物業 | 世紀華庭 | 9棟 | 306 | 1F | 分體壁掛式空調（住宿區） | 住宿區 | 美的 | 全型號 | 1 | 公寓服務課 | EPMLHTHFJ7 | 富士康
20740 | C6ZELH006352 | 20250901費用代碼變更 | 中央單位 | 華南物業 | 世紀華庭 | 9棟 | 206 | 2F | 分體壁掛式空調（住宿區） | 住宿區 | 美的 | 全型號 | 1 | 公寓服務課 | EPMLHTHFJ7 | 富士康
20741 | C6ZELH006353 | 20250901費用代碼變更 | 中央單位 | 華南物業 | 世紀華庭 | 9棟 | 206 | 1F | 分體壁掛式空調（住宿區） | 住宿區 | 美的 | 全型號 | 1 | 公寓服務課 | EPMLHTHFJ7 | 富士康
20742 | C6ZELH006354 | 20250901費用代碼變更 | 中央單位 | 華南物業 | 世紀華庭 | 9棟 | 106 | 2F | 分體壁掛式空調（住宿區） | 住宿區 | 美的 | 全型號 | 1 | 公寓服務課 | EPMLHTHFJ7 | 富士康
20743 | C6ZELH006355 | 20250901費用代碼變更 | 中央單位 | 華南物業 | 世紀華庭 | 9棟 | 106 | 1F | 分體壁掛式空調（住宿區） | 住宿區 | 美的 | 全型號 | 1 | 公寓服務課 | EPMLHTHFJ7 | 富士康
20744 | C6ZELH006356 | 20250901費用代碼變更 | 中央單位 | 華南物業 | 世紀華庭 | 9棟 | 1107 | 3F | 分體壁掛式空調（住宿區） | 住宿區 | 夏普 | 全型號 | 1 | 公寓服務課 | EPMLHTHFJ7 | 富士康
20745 | C6ZELH006357 | 20250901費用代碼變更 | 中央單位 | 華南物業 | 世紀華庭 | 9棟 | 1107 | 1F | 分體壁掛式空調（住宿區） | 住宿區 | 美的 | 全型號 | 1 | 公寓服務課 | EPMLHTHFJ7 | 富士康
20746 | C6ZELH006358 | 20250901費用代碼變更 | 中央單位 | 華南物業 | 世紀華庭 | 9棟 | 1107 | 2F | 分體壁掛式空調（住宿區） | 住宿區 | 美的 | 全型號 | 1 | 公寓服務課 | EPMLHTHFJ7 | 富士康
20747 | C6ZELH006359 | 20250901費用代碼變更 | 中央單位 | 華南物業 | 世紀華庭 | 9棟 | 1007 | 3F | 分體壁掛式空調（住宿區） | 住宿區 | 夏普 | 全型號 | 1 | 公寓服務課 | EPMLHTHFJ7 | 富士康
20748 | C6ZELH006360 | 20250901費用代碼變更 | 中央單位 | 華南物業 | 世紀華庭 | 9棟 | 1007 | 1F | 分體壁掛式空調（住宿區） | 住宿區 | 美的 | 全型號 | 1 | 公寓服務課 | EPMLHTHFJ7 | 富士康
20749 | C6ZELH006361 | 20250901費用代碼變更 | 中央單位 | 華南物業 | 世紀華庭 | 9棟 | 1007 | 2F | 分體壁掛式空調（住宿區） | 住宿區 | 美的 | 全型號 | 1 | 公寓服務課 | EPMLHTHFJ7 | 富士康
20750 | C6ZELH006362 | 20250901費用代碼變更 | 中央單位 | 華南物業 | 世紀華庭 | 9棟 | 907 | 3F | 分體壁掛式空調（住宿區） | 住宿區 | 夏普 | 全型號 | 1 | 公寓服務課 | EPMLHTHFJ7 | 富士康
20751 | C6ZELH006363 | 20250901費用代碼變更 | 中央單位 | 華南物業 | 世紀華庭 | 9棟 | 907 | 1F | 分體壁掛式空調（住宿區） | 住宿區 | 美的 | 全型號 | 1 | 公寓服務課 | EPMLHTHFJ7 | 富士康
20752 | C6ZELH006364 | 20250901費用代碼變更 | 中央單位 | 華南物業 | 世紀華庭 | 9棟 | 907 | 2F | 分體壁掛式空調（住宿區） | 住宿區 | 美的 | 全型號 | 1 | 公寓服務課 | EPMLHTHFJ7 | 富士康
20753 | C6ZELH006365 | 20250901費用代碼變更 | 中央單位 | 華南物業 | 世紀華庭 | 9棟 | 807 | 3F | 分體壁掛式空調（住宿區） | 住宿區 | 夏普 | 全型號 | 1 | 公寓服務課 | EPMLHTHFJ7 | 富士康
20754 | C6ZELH006366 | 20250901費用代碼變更 | 中央單位 | 華南物業 | 世紀華庭 | 9棟 | 807 | 1F | 分體壁掛式空調（住宿區） | 住宿區 | 美的 | 全型號 | 1 | 公寓服務課 | EPMLHTHFJ7 | 富士康
20755 | C6ZELH006367 | 20250901費用代碼變更 | 中央單位 | 華南物業 | 世紀華庭 | 9棟 | 807 | 2F | 分體壁掛式空調（住宿區） | 住宿區 | 美的 | 全型號 | 1 | 公寓服務課 | EPMLHTHFJ7 | 富士康
20756 | C6ZELH006368 | 20250901費用代碼變更 | 中央單位 | 華南物業 | 世紀華庭 | 9棟 | 707 | 3F | 分體壁掛式空調（住宿區） | 住宿區 | 夏普 | 全型號 | 1 | 公寓服務課 | EPMLHTHFJ7 | 富士康
20757 | C6ZELH006369 | 20250901費用代碼變更 | 中央單位 | 華南物業 | 世紀華庭 | 9棟 | 707 | 1F | 分體壁掛式空調（住宿區） | 住宿區 | 美的 | 全型號 | 1 | 公寓服務課 | EPMLHTHFJ7 | 富士康
20758 | C6ZELH006370 | 20250901費用代碼變更 | 中央單位 | 華南物業 | 世紀華庭 | 9棟 | 707 | 2F | 分體壁掛式空調（住宿區） | 住宿區 | 美的 | 全型號 | 1 | 公寓服務課 | EPMLHTHFJ7 | 富士康
20759 | C6ZELH006371 | 20250901費用代碼變更 | 中央單位 | 華南物業 | 世紀華庭 | 9棟 | 607 | 3F | 分體壁掛式空調（住宿區） | 住宿區 | 夏普 | 全型號 | 1 | 公寓服務課 | EPMLHTHFJ7 | 富士康
20760 | C6ZELH006372 | 20250901費用代碼變更 | 中央單位 | 華南物業 | 世紀華庭 | 9棟 | 607 | 1F | 分體壁掛式空調（住宿區） | 住宿區 | 美的 | 全型號 | 1 | 公寓服務課 | EPMLHTHFJ7 | 富士康
20761 | C6ZELH006373 | 20250901費用代碼變更 | 中央單位 | 華南物業 | 世紀華庭 | 9棟 | 607 | 2F | 分體壁掛式空調（住宿區） | 住宿區 | 美的 | 全型號 | 1 | 公寓服務課 | EPMLHTHFJ7 | 富士康
20762 | C6ZELH006374 | 20250901費用代碼變更 | 中央單位 | 華南物業 | 世紀華庭 | 9棟 | 507 | 3F | 分體壁掛式空調（住宿區） | 住宿區 | 夏普 | 全型號 | 1 | 公寓服務課 | EPMLHTHFJ7 | 富士康
20763 | C6ZELH006375 | 20250901費用代碼變更 | 中央單位 | 華南物業 | 世紀華庭 | 9棟 | 507 | 1F | 分體壁掛式空調（住宿區） | 住宿區 | 美的 | 全型號 | 1 | 公寓服務課 | EPMLHTHFJ7 | 富士康
20764 | C6ZELH006376 | 20250901費用代碼變更 | 中央單位 | 華南物業 | 世紀華庭 | 9棟 | 507 | 2F | 分體壁掛式空調（住宿區） | 住宿區 | 美的 | 全型號 | 1 | 公寓服務課 | EPMLHTHFJ7 | 富士康
20765 | C6ZELH006377 | 20250901費用代碼變更 | 中央單位 | 華南物業 | 世紀華庭 | 9棟 | 407 | 3F | 分體壁掛式空調（住宿區） | 住宿區 | 夏普 | 全型號 | 1 | 公寓服務課 | EPMLHTHFJ7 | 富士康
20766 | C6ZELH006378 | 20250901費用代碼變更 | 中央單位 | 華南物業 | 世紀華庭 | 9棟 | 407 | 1F | 分體壁掛式空調（住宿區） | 住宿區 | 美的 | 全型號 | 1 | 公寓服務課 | EPMLHTHFJ7 | 富士康
20767 | C6ZELH006379 | 20250901費用代碼變更 | 中央單位 | 華南物業 | 世紀華庭 | 9棟 | 407 | 2F | 分體壁掛式空調（住宿區） | 住宿區 | 美的 | 全型號 | 1 | 公寓服務課 | EPMLHTHFJ7 | 富士康
20768 | C6ZELH006380 | 20250901費用代碼變更 | 中央單位 | 華南物業 | 世紀華庭 | 9棟 | 307 | 3F | 分體壁掛式空調（住宿區） | 住宿區 | 夏普 | 全型號 | 1 | 公寓服務課 | EPMLHTHFJ7 | 富士康
20769 | C6ZELH006381 | 20250901費用代碼變更 | 中央單位 | 華南物業 | 世紀華庭 | 9棟 | 307 | 1F | 分體壁掛式空調（住宿區） | 住宿區 | 美的 | 全型號 | 1 | 公寓服務課 | EPMLHTHFJ7 | 富士康
20770 | C6ZELH006382 | 20250901費用代碼變更 | 中央單位 | 華南物業 | 世紀華庭 | 9棟 | 307 | 2F | 分體壁掛式空調（住宿區） | 住宿區 | 美的 | 全型號 | 1 | 公寓服務課 | EPMLHTHFJ7 | 富士康
20771 | C6ZELH006383 | 20250901費用代碼變更 | 中央單位 | 華南物業 | 世紀華庭 | 9棟 | 207 | 3F | 分體壁掛式空調（住宿區） | 住宿區 | 夏普 | 全型號 | 1 | 公寓服務課 | EPMLHTHFJ7 | 富士康
20772 | C6ZELH006384 | 20250901費用代碼變更 | 中央單位 | 華南物業 | 世紀華庭 | 9棟 | 207 | 1F | 分體壁掛式空調（住宿區） | 住宿區 | 美的 | 全型號 | 1 | 公寓服務課 | EPMLHTHFJ7 | 富士康
20773 | C6ZELH006385 | 20250901費用代碼變更 | 中央單位 | 華南物業 | 世紀華庭 | 9棟 | 207 | 2F | 分體壁掛式空調（住宿區） | 住宿區 | 美的 | 全型號 | 1 | 公寓服務課 | EPMLHTHFJ7 | 富士康
20774 | C6ZELH006386 | 20250901費用代碼變更 | 中央單位 | 華南物業 | 世紀華庭 | 9棟 | 107 | 3F | 分體壁掛式空調（住宿區） | 住宿區 | 夏普 | 全型號 | 1 | 公寓服務課 | EPMLHTHFJ7 | 富士康
20775 | C6ZELH006387 | 20250901費用代碼變更 | 中央單位 | 華南物業 | 世紀華庭 | 9棟 | 107 | 1F | 分體壁掛式空調（住宿區） | 住宿區 | 美的 | 全型號 | 1 | 公寓服務課 | EPMLHTHFJ7 | 富士康
20776 | C6ZELH006388 | 20250901費用代碼變更 | 中央單位 | 華南物業 | 世紀華庭 | 9棟 | 107 | 2F | 分體壁掛式空調（住宿區） | 住宿區 | 美的 | 全型號 | 1 | 公寓服務課 | EPMLHTHFJ7 | 富士康
20777 | C6ZELH006389 | 20250901費用代碼變更 | 中央單位 | 華南物業 | 世紀華庭 | 9棟 | 1108 | 1F | 分體壁掛式空調（住宿區） | 住宿區 | 夏普 | 全型號 | 1 | 公寓服務課 | EPMLHTHFJ7 | 富士康
20778 | C6ZELH006390 | 20250901費用代碼變更 | 中央單位 | 華南物業 | 世紀華庭 | 9棟 | 1108 | 3F | 分體壁掛式空調（住宿區） | 住宿區 | 美的 | 全型號 | 1 | 公寓服務課 | EPMLHTHFJ7 | 富士康
20779 | C6ZELH006391 | 20250901費用代碼變更 | 中央單位 | 華南物業 | 世紀華庭 | 9棟 | 1108 | 2F | 分體壁掛式空調（住宿區） | 住宿區 | 美的 | 全型號 | 1 | 公寓服務課 | EPMLHTHFJ7 | 富士康
20780 | C6ZELH006392 | 20250901費用代碼變更 | 中央單位 | 華南物業 | 世紀華庭 | 9棟 | 1008 | 1F | 分體壁掛式空調（住宿區） | 住宿區 | 夏普 | 全型號 | 1 | 公寓服務課 | EPMLHTHFJ7 | 富士康
20781 | C6ZELH006393 | 20250901費用代碼變更 | 中央單位 | 華南物業 | 世紀華庭 | 9棟 | 1008 | 3F | 分體壁掛式空調（住宿區） | 住宿區 | 美的 | 全型號 | 1 | 公寓服務課 | EPMLHTHFJ7 | 富士康
20782 | C6ZELH006394 | 20250901費用代碼變更 | 中央單位 | 華南物業 | 世紀華庭 | 9棟 | 1008 | 2F | 分體壁掛式空調（住宿區） | 住宿區 | 美的 | 全型號 | 1 | 公寓服務課 | EPMLHTHFJ7 | 富士康
20783 | C6ZELH006395 | 20250901費用代碼變更 | 中央單位 | 華南物業 | 世紀華庭 | 9棟 | 908 | 1F | 分體壁掛式空調（住宿區） | 住宿區 | 夏普 | 全型號 | 1 | 公寓服務課 | EPMLHTHFJ7 | 富士康
20784 | C6ZELH006396 | 20250901費用代碼變更 | 中央單位 | 華南物業 | 世紀華庭 | 9棟 | 908 | 3F | 分體壁掛式空調（住宿區） | 住宿區 | 美的 | 全型號 | 1 | 公寓服務課 | EPMLHTHFJ7 | 富士康
20785 | C6ZELH006397 | 20250901費用代碼變更 | 中央單位 | 華南物業 | 世紀華庭 | 9棟 | 908 | 2F | 分體壁掛式空調（住宿區） | 住宿區 | 美的 | 全型號 | 1 | 公寓服務課 | EPMLHTHFJ7 | 富士康
20786 | C6ZELH006398 | 20250901費用代碼變更 | 中央單位 | 華南物業 | 世紀華庭 | 9棟 | 808 | 1F | 分體壁掛式空調（住宿區） | 住宿區 | 夏普 | 全型號 | 1 | 公寓服務課 | EPMLHTHFJ7 | 富士康
20787 | C6ZELH006399 | 20250901費用代碼變更 | 中央單位 | 華南物業 | 世紀華庭 | 9棟 | 808 | 3F | 分體壁掛式空調（住宿區） | 住宿區 | 美的 | 全型號 | 1 | 公寓服務課 | EPMLHTHFJ7 | 富士康
20788 | C6ZELH006400 | 20250901費用代碼變更 | 中央單位 | 華南物業 | 世紀華庭 | 9棟 | 808 | 2F | 分體壁掛式空調（住宿區） | 住宿區 | 美的 | 全型號 | 1 | 公寓服務課 | EPMLHTHFJ7 | 富士康
20789 | C6ZELH006401 | 20250901費用代碼變更 | 中央單位 | 華南物業 | 世紀華庭 | 9棟 | 708 | 1F | 分體壁掛式空調（住宿區） | 住宿區 | 夏普 | 全型號 | 1 | 公寓服務課 | EPMLHTHFJ7 | 富士康
20790 | C6ZELH006402 | 20250901費用代碼變更 | 中央單位 | 華南物業 | 世紀華庭 | 9棟 | 708 | 3F | 分體壁掛式空調（住宿區） | 住宿區 | 美的 | 全型號 | 1 | 公寓服務課 | EPMLHTHFJ7 | 富士康
20791 | C6ZELH006403 | 20250901費用代碼變更 | 中央單位 | 華南物業 | 世紀華庭 | 9棟 | 708 | 2F | 分體壁掛式空調（住宿區） | 住宿區 | 美的 | 全型號 | 1 | 公寓服務課 | EPMLHTHFJ7 | 富士康
20792 | C6ZELH006404 | 20250901費用代碼變更 | 中央單位 | 華南物業 | 世紀華庭 | 9棟 | 608 | 1F | 分體壁掛式空調（住宿區） | 住宿區 | 夏普 | 全型號 | 1 | 公寓服務課 | EPMLHTHFJ7 | 富士康
20793 | C6ZELH006405 | 20250901費用代碼變更 | 中央單位 | 華南物業 | 世紀華庭 | 9棟 | 608 | 3F | 分體壁掛式空調（住宿區） | 住宿區 | 美的 | 全型號 | 1 | 公寓服務課 | EPMLHTHFJ7 | 富士康
20794 | C6ZELH006406 | 20250901費用代碼變更 | 中央單位 | 華南物業 | 世紀華庭 | 9棟 | 608 | 2F | 分體壁掛式空調（住宿區） | 住宿區 | 美的 | 全型號 | 1 | 公寓服務課 | EPMLHTHFJ7 | 富士康
20795 | C6ZELH006407 | 20250901費用代碼變更 | 中央單位 | 華南物業 | 世紀華庭 | 9棟 | 508 | 1F | 分體壁掛式空調（住宿區） | 住宿區 | 夏普 | 全型號 | 1 | 公寓服務課 | EPMLHTHFJ7 | 富士康
20796 | C6ZELH006408 | 20250901費用代碼變更 | 中央單位 | 華南物業 | 世紀華庭 | 9棟 | 508 | 3F | 分體壁掛式空調（住宿區） | 住宿區 | 美的 | 全型號 | 1 | 公寓服務課 | EPMLHTHFJ7 | 富士康
20797 | C6ZELH006409 | 20250901費用代碼變更 | 中央單位 | 華南物業 | 世紀華庭 | 9棟 | 508 | 2F | 分體壁掛式空調（住宿區） | 住宿區 | 美的 | 全型號 | 1 | 公寓服務課 | EPMLHTHFJ7 | 富士康
20798 | C6ZELH006410 | 20250901費用代碼變更 | 中央單位 | 華南物業 | 世紀華庭 | 9棟 | 408 | 1F | 分體壁掛式空調（住宿區） | 住宿區 | 夏普 | 全型號 | 1 | 公寓服務課 | EPMLHTHFJ7 | 富士康
20799 | C6ZELH006411 | 20250901費用代碼變更 | 中央單位 | 華南物業 | 世紀華庭 | 9棟 | 408 | 3F | 分體壁掛式空調（住宿區） | 住宿區 | 美的 | 全型號 | 1 | 公寓服務課 | EPMLHTHFJ7 | 富士康
20800 | C6ZELH006412 | 20250901費用代碼變更 | 中央單位 | 華南物業 | 世紀華庭 | 9棟 | 408 | 2F | 分體壁掛式空調（住宿區） | 住宿區 | 美的 | 全型號 | 1 | 公寓服務課 | EPMLHTHFJ7 | 富士康
20801 | C6ZELH006413 | 20250901費用代碼變更 | 中央單位 | 華南物業 | 世紀華庭 | 9棟 | 308 | 1F | 分體壁掛式空調（住宿區） | 住宿區 | 夏普 | 全型號 | 1 | 公寓服務課 | EPMLHTHFJ7 | 富士康
20802 | C6ZELH006414 | 20250901費用代碼變更 | 中央單位 | 華南物業 | 世紀華庭 | 9棟 | 308 | 3F | 分體壁掛式空調（住宿區） | 住宿區 | 美的 | 全型號 | 1 | 公寓服務課 | EPMLHTHFJ7 | 富士康
20803 | C6ZELH006415 | 20250901費用代碼變更 | 中央單位 | 華南物業 | 世紀華庭 | 9棟 | 308 | 2F | 分體壁掛式空調（住宿區） | 住宿區 | 美的 | 全型號 | 1 | 公寓服務課 | EPMLHTHFJ7 | 富士康
20804 | C6ZELH006416 | 20250901費用代碼變更 | 中央單位 | 華南物業 | 世紀華庭 | 9棟 | 208 | 1F | 分體壁掛式空調（住宿區） | 住宿區 | 夏普 | 全型號 | 1 | 公寓服務課 | EPMLHTHFJ7 | 富士康
20805 | C6ZELH006417 | 20250901費用代碼變更 | 中央單位 | 華南物業 | 世紀華庭 | 9棟 | 208 | 3F | 分體壁掛式空調（住宿區） | 住宿區 | 美的 | 全型號 | 1 | 公寓服務課 | EPMLHTHFJ7 | 富士康
20806 | C6ZELH006418 | 20250901費用代碼變更 | 中央單位 | 華南物業 | 世紀華庭 | 9棟 | 208 | 2F | 分體壁掛式空調（住宿區） | 住宿區 | 美的 | 全型號 | 1 | 公寓服務課 | EPMLHTHFJ7 | 富士康
20807 | C6ZELH006419 | 20250901費用代碼變更 | 中央單位 | 華南物業 | 世紀華庭 | 9棟 | 108 | 1F | 分體壁掛式空調（住宿區） | 住宿區 | 夏普 | 全型號 | 1 | 公寓服務課 | EPMLHTHFJ7 | 富士康
20808 | C6ZELH006420 | 20250901費用代碼變更 | 中央單位 | 華南物業 | 世紀華庭 | 9棟 | 108 | 3F | 分體壁掛式空調（住宿區） | 住宿區 | 美的 | 全型號 | 1 | 公寓服務課 | EPMLHTHFJ7 | 富士康
20809 | C6ZELH006421 | 20250901費用代碼變更 | 中央單位 | 華南物業 | 世紀華庭 | 9棟 | 108 | 2F | 分體壁掛式空調（住宿區） | 住宿區 | 美的 | 全型號 | 1 | 公寓服務課 | EPMLHTHFJ7 | 富士康
20810 | C6ZELH006422 | 20250901費用代碼變更 | 中央單位 | 華南物業 | 世紀華庭 | 9棟 | 1109 | 3F | 分體壁掛式空調（住宿區） | 住宿區 | 夏普 | 全型號 | 1 | 公寓服務課 | EPMLHTHFJ7 | 富士康
20811 | C6ZELH006423 | 20250901費用代碼變更 | 中央單位 | 華南物業 | 世紀華庭 | 9棟 | 1109 | 1F | 分體壁掛式空調（住宿區） | 住宿區 | 美的 | 全型號 | 1 | 公寓服務課 | EPMLHTHFJ7 | 富士康
20812 | C6ZELH006424 | 20250901費用代碼變更 | 中央單位 | 華南物業 | 世紀華庭 | 9棟 | 1109 | 2F | 分體壁掛式空調（住宿區） | 住宿區 | 美的 | 全型號 | 1 | 公寓服務課 | EPMLHTHFJ7 | 富士康
20813 | C6ZELH006425 | 20250901費用代碼變更 | 中央單位 | 華南物業 | 世紀華庭 | 9棟 | 1009 | 3F | 分體壁掛式空調（住宿區） | 住宿區 | 夏普 | 全型號 | 1 | 公寓服務課 | EPMLHTHFJ7 | 富士康
20814 | C6ZELH006426 | 20250901費用代碼變更 | 中央單位 | 華南物業 | 世紀華庭 | 9棟 | 1009 | 1F | 分體壁掛式空調（住宿區） | 住宿區 | 美的 | 全型號 | 1 | 公寓服務課 | EPMLHTHFJ7 | 富士康
20815 | C6ZELH006427 | 20250901費用代碼變更 | 中央單位 | 華南物業 | 世紀華庭 | 9棟 | 1009 | 2F | 分體壁掛式空調（住宿區） | 住宿區 | 美的 | 全型號 | 1 | 公寓服務課 | EPMLHTHFJ7 | 富士康
20816 | C6ZELH006428 | 20250901費用代碼變更 | 中央單位 | 華南物業 | 世紀華庭 | 9棟 | 909 | 3F | 分體壁掛式空調（住宿區） | 住宿區 | 夏普 | 全型號 | 1 | 公寓服務課 | EPMLHTHFJ7 | 富士康
20817 | C6ZELH006429 | 20250901費用代碼變更 | 中央單位 | 華南物業 | 世紀華庭 | 9棟 | 909 | 1F | 分體壁掛式空調（住宿區） | 住宿區 | 美的 | 全型號 | 1 | 公寓服務課 | EPMLHTHFJ7 | 富士康
20818 | C6ZELH006430 | 20250901費用代碼變更 | 中央單位 | 華南物業 | 世紀華庭 | 9棟 | 909 | 2F | 分體壁掛式空調（住宿區） | 住宿區 | 美的 | 全型號 | 1 | 公寓服務課 | EPMLHTHFJ7 | 富士康
20819 | C6ZELH006431 | 20250901費用代碼變更 | 中央單位 | 華南物業 | 世紀華庭 | 9棟 | 809 | 3F | 分體壁掛式空調（住宿區） | 住宿區 | 夏普 | 全型號 | 1 | 公寓服務課 | EPMLHTHFJ7 | 富士康
20820 | C6ZELH006432 | 20250901費用代碼變更 | 中央單位 | 華南物業 | 世紀華庭 | 9棟 | 809 | 1F | 分體壁掛式空調（住宿區） | 住宿區 | 美的 | 全型號 | 1 | 公寓服務課 | EPMLHTHFJ7 | 富士康
20821 | C6ZELH006433 | 20250901費用代碼變更 | 中央單位 | 華南物業 | 世紀華庭 | 9棟 | 809 | 2F | 分體壁掛式空調（住宿區） | 住宿區 | 美的 | 全型號 | 1 | 公寓服務課 | EPMLHTHFJ7 | 富士康
20822 | C6ZELH006434 | 20250901費用代碼變更 | 中央單位 | 華南物業 | 世紀華庭 | 9棟 | 709 | 3F | 分體壁掛式空調（住宿區） | 住宿區 | 夏普 | 全型號 | 1 | 公寓服務課 | EPMLHTHFJ7 | 富士康
20823 | C6ZELH006435 | 20250901費用代碼變更 | 中央單位 | 華南物業 | 世紀華庭 | 9棟 | 709 | 1F | 分體壁掛式空調（住宿區） | 住宿區 | 美的 | 全型號 | 1 | 公寓服務課 | EPMLHTHFJ7 | 富士康
20824 | C6ZELH006436 | 20250901費用代碼變更 | 中央單位 | 華南物業 | 世紀華庭 | 9棟 | 709 | 2F | 分體壁掛式空調（住宿區） | 住宿區 | 美的 | 全型號 | 1 | 公寓服務課 | EPMLHTHFJ7 | 富士康
20825 | C6ZELH006437 | 20250901費用代碼變更 | 中央單位 | 華南物業 | 世紀華庭 | 9棟 | 609 | 3F | 分體壁掛式空調（住宿區） | 住宿區 | 夏普 | 全型號 | 1 | 公寓服務課 | EPMLHTHFJ7 | 富士康
20826 | C6ZELH006438 | 20250901費用代碼變更 | 中央單位 | 華南物業 | 世紀華庭 | 9棟 | 609 | 1F | 分體壁掛式空調（住宿區） | 住宿區 | 美的 | 全型號 | 1 | 公寓服務課 | EPMLHTHFJ7 | 富士康
20827 | C6ZELH006439 | 20250901費用代碼變更 | 中央單位 | 華南物業 | 世紀華庭 | 9棟 | 609 | 2F | 分體壁掛式空調（住宿區） | 住宿區 | 美的 | 全型號 | 1 | 公寓服務課 | EPMLHTHFJ7 | 富士康
20828 | C6ZELH006440 | 20250901費用代碼變更 | 中央單位 | 華南物業 | 世紀華庭 | 9棟 | 509 | 3F | 分體壁掛式空調（住宿區） | 住宿區 | 夏普 | 全型號 | 1 | 公寓服務課 | EPMLHTHFJ7 | 富士康
20829 | C6ZELH006441 | 20250901費用代碼變更 | 中央單位 | 華南物業 | 世紀華庭 | 9棟 | 509 | 1F | 分體壁掛式空調（住宿區） | 住宿區 | 美的 | 全型號 | 1 | 公寓服務課 | EPMLHTHFJ7 | 富士康
20830 | C6ZELH006442 | 20250901費用代碼變更 | 中央單位 | 華南物業 | 世紀華庭 | 9棟 | 509 | 2F | 分體壁掛式空調（住宿區） | 住宿區 | 美的 | 全型號 | 1 | 公寓服務課 | EPMLHTHFJ7 | 富士康
20831 | C6ZELH006443 | 20250901費用代碼變更 | 中央單位 | 華南物業 | 世紀華庭 | 9棟 | 409 | 3F | 分體壁掛式空調（住宿區） | 住宿區 | 夏普 | 全型號 | 1 | 公寓服務課 | EPMLHTHFJ7 | 富士康
20832 | C6ZELH006444 | 20250901費用代碼變更 | 中央單位 | 華南物業 | 世紀華庭 | 9棟 | 409 | 1F | 分體壁掛式空調（住宿區） | 住宿區 | 美的 | 全型號 | 1 | 公寓服務課 | EPMLHTHFJ7 | 富士康
20833 | C6ZELH006445 | 20250901費用代碼變更 | 中央單位 | 華南物業 | 世紀華庭 | 9棟 | 409 | 2F | 分體壁掛式空調（住宿區） | 住宿區 | 美的 | 全型號 | 1 | 公寓服務課 | EPMLHTHFJ7 | 富士康
20834 | C6ZELH006446 | 20250901費用代碼變更 | 中央單位 | 華南物業 | 世紀華庭 | 9棟 | 309 | 3F | 分體壁掛式空調（住宿區） | 住宿區 | 夏普 | 全型號 | 1 | 公寓服務課 | EPMLHTHFJ7 | 富士康
20835 | C6ZELH006447 | 20250901費用代碼變更 | 中央單位 | 華南物業 | 世紀華庭 | 9棟 | 309 | 1F | 分體壁掛式空調（住宿區） | 住宿區 | 美的 | 全型號 | 1 | 公寓服務課 | EPMLHTHFJ7 | 富士康
20836 | C6ZELH006448 | 20250901費用代碼變更 | 中央單位 | 華南物業 | 世紀華庭 | 9棟 | 309 | 2F | 分體壁掛式空調（住宿區） | 住宿區 | 美的 | 全型號 | 1 | 公寓服務課 | EPMLHTHFJ7 | 富士康
20837 | C6ZELH006449 | 20250901費用代碼變更 | 中央單位 | 華南物業 | 世紀華庭 | 9棟 | 209 | 3F | 分體壁掛式空調（住宿區） | 住宿區 | 夏普 | 全型號 | 1 | 公寓服務課 | EPMLHTHFJ7 | 富士康
20838 | C6ZELH006450 | 20250901費用代碼變更 | 中央單位 | 華南物業 | 世紀華庭 | 9棟 | 209 | 1F | 分體壁掛式空調（住宿區） | 住宿區 | 美的 | 全型號 | 1 | 公寓服務課 | EPMLHTHFJ7 | 富士康
20839 | C6ZELH006451 | 20250901費用代碼變更 | 中央單位 | 華南物業 | 世紀華庭 | 9棟 | 209 | 2F | 分體壁掛式空調（住宿區） | 住宿區 | 美的 | 全型號 | 1 | 公寓服務課 | EPMLHTHFJ7 | 富士康
20840 | C6ZELH006452 | 20250901費用代碼變更 | 中央單位 | 華南物業 | 世紀華庭 | 9棟 | 109 | 3F | 分體壁掛式空調（住宿區） | 住宿區 | 夏普 | 全型號 | 1 | 公寓服務課 | EPMLHTHFJ7 | 富士康
20841 | C6ZELH006453 | 20250901費用代碼變更 | 中央單位 | 華南物業 | 世紀華庭 | 9棟 | 109 | 1F | 分體壁掛式空調（住宿區） | 住宿區 | 美的 | 全型號 | 1 | 公寓服務課 | EPMLHTHFJ7 | 富士康
20842 | C6ZELH006454 | 20250901費用代碼變更 | 中央單位 | 華南物業 | 世紀華庭 | 9棟 | 109 | 2F | 分體壁掛式空調（住宿區） | 住宿區 | 美的 | 全型號 | 1 | 公寓服務課 | EPMLHTHFJ7 | 富士康
20843 | C6ZELH006455 | 20250901費用代碼變更 | 中央單位 | 華南物業 | 世紀華庭 | 9棟 | 1110 | 1F | 分體壁掛式空調（住宿區） | 住宿區 | 夏普 | 全型號 | 1 | 公寓服務課 | EPMLHTHFJ7 | 富士康
20844 | C6ZELH006456 | 20250901費用代碼變更 | 中央單位 | 華南物業 | 世紀華庭 | 9棟 | 1110 | 3F | 分體壁掛式空調（住宿區） | 住宿區 | 美的 | 全型號 | 1 | 公寓服務課 | EPMLHTHFJ7 | 富士康
20845 | C6ZELH006457 | 20250901費用代碼變更 | 中央單位 | 華南物業 | 世紀華庭 | 9棟 | 1110 | 2F | 分體壁掛式空調（住宿區） | 住宿區 | 美的 | 全型號 | 1 | 公寓服務課 | EPMLHTHFJ7 | 富士康
20846 | C6ZELH006458 | 20250901費用代碼變更 | 中央單位 | 華南物業 | 世紀華庭 | 9棟 | 1010 | 1F | 分體壁掛式空調（住宿區） | 住宿區 | 夏普 | 全型號 | 1 | 公寓服務課 | EPMLHTHFJ7 | 富士康
20847 | C6ZELH006459 | 20250901費用代碼變更 | 中央單位 | 華南物業 | 世紀華庭 | 9棟 | 1010 | 3F | 分體壁掛式空調（住宿區） | 住宿區 | 美的 | 全型號 | 1 | 公寓服務課 | EPMLHTHFJ7 | 富士康
20848 | C6ZELH006460 | 20250901費用代碼變更 | 中央單位 | 華南物業 | 世紀華庭 | 9棟 | 1010 | 2F | 分體壁掛式空調（住宿區） | 住宿區 | 美的 | 全型號 | 1 | 公寓服務課 | EPMLHTHFJ7 | 富士康
20849 | C6ZELH006461 | 20250901費用代碼變更 | 中央單位 | 華南物業 | 世紀華庭 | 9棟 | 910 | 1F | 分體壁掛式空調（住宿區） | 住宿區 | 夏普 | 全型號 | 1 | 公寓服務課 | EPMLHTHFJ7 | 富士康
20850 | C6ZELH006462 | 20250901費用代碼變更 | 中央單位 | 華南物業 | 世紀華庭 | 9棟 | 910 | 3F | 分體壁掛式空調（住宿區） | 住宿區 | 美的 | 全型號 | 1 | 公寓服務課 | EPMLHTHFJ7 | 富士康
20851 | C6ZELH006463 | 20250901費用代碼變更 | 中央單位 | 華南物業 | 世紀華庭 | 9棟 | 910 | 2F | 分體壁掛式空調（住宿區） | 住宿區 | 美的 | 全型號 | 1 | 公寓服務課 | EPMLHTHFJ7 | 富士康
20852 | C6ZELH006464 | 20250901費用代碼變更 | 中央單位 | 華南物業 | 世紀華庭 | 9棟 | 810 | 1F | 分體壁掛式空調（住宿區） | 住宿區 | 夏普 | 全型號 | 1 | 公寓服務課 | EPMLHTHFJ7 | 富士康
20853 | C6ZELH006465 | 20250901費用代碼變更 | 中央單位 | 華南物業 | 世紀華庭 | 9棟 | 810 | 3F | 分體壁掛式空調（住宿區） | 住宿區 | 美的 | 全型號 | 1 | 公寓服務課 | EPMLHTHFJ7 | 富士康
20854 | C6ZELH006466 | 20250901費用代碼變更 | 中央單位 | 華南物業 | 世紀華庭 | 9棟 | 810 | 2F | 分體壁掛式空調（住宿區） | 住宿區 | 美的 | 全型號 | 1 | 公寓服務課 | EPMLHTHFJ7 | 富士康
20855 | C6ZELH006467 | 20250901費用代碼變更 | 中央單位 | 華南物業 | 世紀華庭 | 9棟 | 710 | 1F | 分體壁掛式空調（住宿區） | 住宿區 | 夏普 | 全型號 | 1 | 公寓服務課 | EPMLHTHFJ7 | 富士康
20856 | C6ZELH006468 | 20250901費用代碼變更 | 中央單位 | 華南物業 | 世紀華庭 | 9棟 | 710 | 3F | 分體壁掛式空調（住宿區） | 住宿區 | 美的 | 全型號 | 1 | 公寓服務課 | EPMLHTHFJ7 | 富士康
20857 | C6ZELH006469 | 20250901費用代碼變更 | 中央單位 | 華南物業 | 世紀華庭 | 9棟 | 710 | 2F | 分體壁掛式空調（住宿區） | 住宿區 | 美的 | 全型號 | 1 | 公寓服務課 | EPMLHTHFJ7 | 富士康
20858 | C6ZELH006470 | 20250901費用代碼變更 | 中央單位 | 華南物業 | 世紀華庭 | 9棟 | 610 | 1F | 分體壁掛式空調（住宿區） | 住宿區 | 夏普 | 全型號 | 1 | 公寓服務課 | EPMLHTHFJ7 | 富士康
20859 | C6ZELH006471 | 20250901費用代碼變更 | 中央單位 | 華南物業 | 世紀華庭 | 9棟 | 610 | 3F | 分體壁掛式空調（住宿區） | 住宿區 | 美的 | 全型號 | 1 | 公寓服務課 | EPMLHTHFJ7 | 富士康
20860 | C6ZELH006472 | 20250901費用代碼變更 | 中央單位 | 華南物業 | 世紀華庭 | 9棟 | 610 | 2F | 分體壁掛式空調（住宿區） | 住宿區 | 美的 | 全型號 | 1 | 公寓服務課 | EPMLHTHFJ7 | 富士康
20861 | C6ZELH006473 | 20250901費用代碼變更 | 中央單位 | 華南物業 | 世紀華庭 | 9棟 | 510 | 1F | 分體壁掛式空調（住宿區） | 住宿區 | 夏普 | 全型號 | 1 | 公寓服務課 | EPMLHTHFJ7 | 富士康
20862 | C6ZELH006474 | 20250901費用代碼變更 | 中央單位 | 華南物業 | 世紀華庭 | 9棟 | 510 | 3F | 分體壁掛式空調（住宿區） | 住宿區 | 美的 | 全型號 | 1 | 公寓服務課 | EPMLHTHFJ7 | 富士康
20863 | C6ZELH006475 | 20250901費用代碼變更 | 中央單位 | 華南物業 | 世紀華庭 | 9棟 | 510 | 2F | 分體壁掛式空調（住宿區） | 住宿區 | 美的 | 全型號 | 1 | 公寓服務課 | EPMLHTHFJ7 | 富士康
20864 | C6ZELH006476 | 20250901費用代碼變更 | 中央單位 | 華南物業 | 世紀華庭 | 9棟 | 410 | 1F | 分體壁掛式空調（住宿區） | 住宿區 | 夏普 | 全型號 | 1 | 公寓服務課 | EPMLHTHFJ7 | 富士康
20865 | C6ZELH006477 | 20250901費用代碼變更 | 中央單位 | 華南物業 | 世紀華庭 | 9棟 | 410 | 3F | 分體壁掛式空調（住宿區） | 住宿區 | 美的 | 全型號 | 1 | 公寓服務課 | EPMLHTHFJ7 | 富士康
20866 | C6ZELH006478 | 20250901費用代碼變更 | 中央單位 | 華南物業 | 世紀華庭 | 9棟 | 410 | 2F | 分體壁掛式空調（住宿區） | 住宿區 | 美的 | 全型號 | 1 | 公寓服務課 | EPMLHTHFJ7 | 富士康
20867 | C6ZELH006479 | 20250901費用代碼變更 | 中央單位 | 華南物業 | 世紀華庭 | 9棟 | 310 | 1F | 分體壁掛式空調（住宿區） | 住宿區 | 夏普 | 全型號 | 1 | 公寓服務課 | EPMLHTHFJ7 | 富士康
20868 | C6ZELH006480 | 20250901費用代碼變更 | 中央單位 | 華南物業 | 世紀華庭 | 9棟 | 310 | 3F | 分體壁掛式空調（住宿區） | 住宿區 | 美的 | 全型號 | 1 | 公寓服務課 | EPMLHTHFJ7 | 富士康
20869 | C6ZELH006481 | 20250901費用代碼變更 | 中央單位 | 華南物業 | 世紀華庭 | 9棟 | 310 | 2F | 分體壁掛式空調（住宿區） | 住宿區 | 美的 | 全型號 | 1 | 公寓服務課 | EPMLHTHFJ7 | 富士康
20870 | C6ZELH006482 | 20250901費用代碼變更 | 中央單位 | 華南物業 | 世紀華庭 | 9棟 | 210 | 1F | 分體壁掛式空調（住宿區） | 住宿區 | 夏普 | 全型號 | 1 | 公寓服務課 | EPMLHTHFJ7 | 富士康
20871 | C6ZELH006483 | 20250901費用代碼變更 | 中央單位 | 華南物業 | 世紀華庭 | 9棟 | 210 | 3F | 分體壁掛式空調（住宿區） | 住宿區 | 美的 | 全型號 | 1 | 公寓服務課 | EPMLHTHFJ7 | 富士康
20872 | C6ZELH006484 | 20250901費用代碼變更 | 中央單位 | 華南物業 | 世紀華庭 | 9棟 | 210 | 2F | 分體壁掛式空調（住宿區） | 住宿區 | 美的 | 全型號 | 1 | 公寓服務課 | EPMLHTHFJ7 | 富士康
20873 | C6ZELH006485 | 20250901費用代碼變更 | 中央單位 | 華南物業 | 世紀華庭 | 9棟 | 110 | 1F | 分體壁掛式空調（住宿區） | 住宿區 | 夏普 | 全型號 | 1 | 公寓服務課 | EPMLHTHFJ7 | 富士康
20874 | C6ZELH006486 | 20250901費用代碼變更 | 中央單位 | 華南物業 | 世紀華庭 | 9棟 | 110 | 3F | 分體壁掛式空調（住宿區） | 住宿區 | 美的 | 全型號 | 1 | 公寓服務課 | EPMLHTHFJ7 | 富士康
20875 | C6ZELH006487 | 20250901費用代碼變更 | 中央單位 | 華南物業 | 世紀華庭 | 9棟 | 110 | 2F | 分體壁掛式空調（住宿區） | 住宿區 | 美的 | 全型號 | 1 | 公寓服務課 | EPMLHTHFJ7 | 富士康
20876 | C6ZELH006488 | 20250901費用代碼變更 | 中央單位 | 華南物業 | 世紀華庭 | 10棟 | 1101 | 1F | 分體壁掛式空調（住宿區） | 住宿區 | 夏普 | 全型號 | 1 | 公寓服務課 | EPMLHTHFJ7 | 富士康
20877 | C6ZELH006489 | 20250901費用代碼變更 | 中央單位 | 華南物業 | 世紀華庭 | 10棟 | 1101 | 2F | 分體壁掛式空調（住宿區） | 住宿區 | 美的 | 全型號 | 1 | 公寓服務課 | EPMLHTHFJ7 | 富士康
20878 | C6ZELH006490 | 20250901費用代碼變更 | 中央單位 | 華南物業 | 世紀華庭 | 10棟 | 1101 | 3F | 分體壁掛式空調（住宿區） | 住宿區 | 美的 | 全型號 | 1 | 公寓服務課 | EPMLHTHFJ7 | 富士康
20879 | C6ZELH006491 | 20250901費用代碼變更 | 中央單位 | 華南物業 | 世紀華庭 | 10棟 | 1001 | 1F | 分體壁掛式空調（住宿區） | 住宿區 | 夏普 | 全型號 | 1 | 公寓服務課 | EPMLHTHFJ7 | 富士康
20880 | C6ZELH006492 | 20250901費用代碼變更 | 中央單位 | 華南物業 | 世紀華庭 | 10棟 | 1001 | 2F | 分體壁掛式空調（住宿區） | 住宿區 | 美的 | 全型號 | 1 | 公寓服務課 | EPMLHTHFJ7 | 富士康
20881 | C6ZELH006493 | 20250901費用代碼變更 | 中央單位 | 華南物業 | 世紀華庭 | 10棟 | 1001 | 3F | 分體壁掛式空調（住宿區） | 住宿區 | 美的 | 全型號 | 1 | 公寓服務課 | EPMLHTHFJ7 | 富士康
20882 | C6ZELH006494 | 20250901費用代碼變更 | 中央單位 | 華南物業 | 世紀華庭 | 10棟 | 901 | 1F | 分體壁掛式空調（住宿區） | 住宿區 | 夏普 | 全型號 | 1 | 公寓服務課 | EPMLHTHFJ7 | 富士康
20883 | C6ZELH006495 | 20250901費用代碼變更 | 中央單位 | 華南物業 | 世紀華庭 | 10棟 | 901 | 2F | 分體壁掛式空調（住宿區） | 住宿區 | 美的 | 全型號 | 1 | 公寓服務課 | EPMLHTHFJ7 | 富士康
20884 | C6ZELH006496 | 20250901費用代碼變更 | 中央單位 | 華南物業 | 世紀華庭 | 10棟 | 901 | 3F | 分體壁掛式空調（住宿區） | 住宿區 | 美的 | 全型號 | 1 | 公寓服務課 | EPMLHTHFJ7 | 富士康
20885 | C6ZELH006497 | 20250901費用代碼變更 | 中央單位 | 華南物業 | 世紀華庭 | 10棟 | 801 | 1F | 分體壁掛式空調（住宿區） | 住宿區 | 夏普 | 全型號 | 1 | 公寓服務課 | EPMLHTHFJ7 | 富士康
20886 | C6ZELH006498 | 20250901費用代碼變更 | 中央單位 | 華南物業 | 世紀華庭 | 10棟 | 801 | 2F | 分體壁掛式空調（住宿區） | 住宿區 | 美的 | 全型號 | 1 | 公寓服務課 | EPMLHTHFJ7 | 富士康
20887 | C6ZELH006499 | 20250901費用代碼變更 | 中央單位 | 華南物業 | 世紀華庭 | 10棟 | 801 | 3F | 分體壁掛式空調（住宿區） | 住宿區 | 美的 | 全型號 | 1 | 公寓服務課 | EPMLHTHFJ7 | 富士康
20888 | C6ZELH006500 | 20250901費用代碼變更 | 中央單位 | 華南物業 | 世紀華庭 | 10棟 | 701 | 1F | 分體壁掛式空調（住宿區） | 住宿區 | 夏普 | 全型號 | 1 | 公寓服務課 | EPMLHTHFJ7 | 富士康
20889 | C6ZELH006501 | 20250901費用代碼變更 | 中央單位 | 華南物業 | 世紀華庭 | 10棟 | 701 | 2F | 分體壁掛式空調（住宿區） | 住宿區 | 美的 | 全型號 | 1 | 公寓服務課 | EPMLHTHFJ7 | 富士康
20890 | C6ZELH006502 | 20250901費用代碼變更 | 中央單位 | 華南物業 | 世紀華庭 | 10棟 | 701 | 3F | 分體壁掛式空調（住宿區） | 住宿區 | 美的 | 全型號 | 1 | 公寓服務課 | EPMLHTHFJ7 | 富士康
20891 | C6ZELH006503 | 20250901費用代碼變更 | 中央單位 | 華南物業 | 世紀華庭 | 10棟 | 601 | 1F | 分體壁掛式空調（住宿區） | 住宿區 | 夏普 | 全型號 | 1 | 公寓服務課 | EPMLHTHFJ7 | 富士康
20892 | C6ZELH006504 | 20250901費用代碼變更 | 中央單位 | 華南物業 | 世紀華庭 | 10棟 | 601 | 2F | 分體壁掛式空調（住宿區） | 住宿區 | 美的 | 全型號 | 1 | 公寓服務課 | EPMLHTHFJ7 | 富士康
20893 | C6ZELH006505 | 20250901費用代碼變更 | 中央單位 | 華南物業 | 世紀華庭 | 10棟 | 601 | 3F | 分體壁掛式空調（住宿區） | 住宿區 | 美的 | 全型號 | 1 | 公寓服務課 | EPMLHTHFJ7 | 富士康
20894 | C6ZELH006506 | 20250901費用代碼變更 | 中央單位 | 華南物業 | 世紀華庭 | 10棟 | 501 | 1F | 分體壁掛式空調（住宿區） | 住宿區 | 夏普 | 全型號 | 1 | 公寓服務課 | EPMLHTHFJ7 | 富士康
20895 | C6ZELH006507 | 20250901費用代碼變更 | 中央單位 | 華南物業 | 世紀華庭 | 10棟 | 501 | 2F | 分體壁掛式空調（住宿區） | 住宿區 | 美的 | 全型號 | 1 | 公寓服務課 | EPMLHTHFJ7 | 富士康
20896 | C6ZELH006508 | 20250901費用代碼變更 | 中央單位 | 華南物業 | 世紀華庭 | 10棟 | 501 | 3F | 分體壁掛式空調（住宿區） | 住宿區 | 美的 | 全型號 | 1 | 公寓服務課 | EPMLHTHFJ7 | 富士康
20897 | C6ZELH006509 | 20250901費用代碼變更 | 中央單位 | 華南物業 | 世紀華庭 | 10棟 | 401 | 1F | 分體壁掛式空調（住宿區） | 住宿區 | 夏普 | 全型號 | 1 | 公寓服務課 | EPMLHTHFJ7 | 富士康
20898 | C6ZELH006510 | 20250901費用代碼變更 | 中央單位 | 華南物業 | 世紀華庭 | 10棟 | 401 | 2F | 分體壁掛式空調（住宿區） | 住宿區 | 美的 | 全型號 | 1 | 公寓服務課 | EPMLHTHFJ7 | 富士康
20899 | C6ZELH006511 | 20250901費用代碼變更 | 中央單位 | 華南物業 | 世紀華庭 | 10棟 | 401 | 3F | 分體壁掛式空調（住宿區） | 住宿區 | 美的 | 全型號 | 1 | 公寓服務課 | EPMLHTHFJ7 | 富士康
20900 | C6ZELH006512 | 20250901費用代碼變更 | 中央單位 | 華南物業 | 世紀華庭 | 10棟 | 301 | 1F | 分體壁掛式空調（住宿區） | 住宿區 | 夏普 | 全型號 | 1 | 公寓服務課 | EPMLHTHFJ7 | 富士康
20901 | C6ZELH006513 | 20250901費用代碼變更 | 中央單位 | 華南物業 | 世紀華庭 | 10棟 | 301 | 2F | 分體壁掛式空調（住宿區） | 住宿區 | 美的 | 全型號 | 1 | 公寓服務課 | EPMLHTHFJ7 | 富士康
20902 | C6ZELH006514 | 20250901費用代碼變更 | 中央單位 | 華南物業 | 世紀華庭 | 10棟 | 301 | 3F | 分體壁掛式空調（住宿區） | 住宿區 | 美的 | 全型號 | 1 | 公寓服務課 | EPMLHTHFJ7 | 富士康
20903 | C6ZELH006515 | 20250901費用代碼變更 | 中央單位 | 華南物業 | 世紀華庭 | 10棟 | 201 | 1F | 分體壁掛式空調（住宿區） | 住宿區 | 夏普 | 全型號 | 1 | 公寓服務課 | EPMLHTHFJ7 | 富士康
20904 | C6ZELH006516 | 20250901費用代碼變更 | 中央單位 | 華南物業 | 世紀華庭 | 10棟 | 201 | 2F | 分體壁掛式空調（住宿區） | 住宿區 | 美的 | 全型號 | 1 | 公寓服務課 | EPMLHTHFJ7 | 富士康
20905 | C6ZELH006517 | 20250901費用代碼變更 | 中央單位 | 華南物業 | 世紀華庭 | 10棟 | 201 | 3F | 分體壁掛式空調（住宿區） | 住宿區 | 美的 | 全型號 | 1 | 公寓服務課 | EPMLHTHFJ7 | 富士康
20906 | C6ZELH006518 | 20250901費用代碼變更 | 中央單位 | 華南物業 | 世紀華庭 | 10棟 | 101 | 1F | 分體壁掛式空調（住宿區） | 住宿區 | 夏普 | 全型號 | 1 | 公寓服務課 | EPMLHTHFJ7 | 富士康
20907 | C6ZELH006519 | 20250901費用代碼變更 | 中央單位 | 華南物業 | 世紀華庭 | 10棟 | 101 | 2F | 分體壁掛式空調（住宿區） | 住宿區 | 美的 | 全型號 | 1 | 公寓服務課 | EPMLHTHFJ7 | 富士康
20908 | C6ZELH006520 | 20250901費用代碼變更 | 中央單位 | 華南物業 | 世紀華庭 | 10棟 | 101 | 3F | 分體壁掛式空調（住宿區） | 住宿區 | 美的 | 全型號 | 1 | 公寓服務課 | EPMLHTHFJ7 | 富士康
20909 | C6ZELH006521 | 20250901費用代碼變更 | 中央單位 | 華南物業 | 世紀華庭 | 10棟 | 1102 | 3F | 分體壁掛式空調（住宿區） | 住宿區 | 夏普 | 全型號 | 1 | 公寓服務課 | EPMLHTHFJ7 | 富士康
20910 | C6ZELH006522 | 20250901費用代碼變更 | 中央單位 | 華南物業 | 世紀華庭 | 10棟 | 1102 | 2F | 分體壁掛式空調（住宿區） | 住宿區 | 美的 | 全型號 | 1 | 公寓服務課 | EPMLHTHFJ7 | 富士康
20911 | C6ZELH006523 | 20250901費用代碼變更 | 中央單位 | 華南物業 | 世紀華庭 | 10棟 | 1102 | 1F | 分體壁掛式空調（住宿區） | 住宿區 | 美的 | 全型號 | 1 | 公寓服務課 | EPMLHTHFJ7 | 富士康
20912 | C6ZELH006524 | 20250901費用代碼變更 | 中央單位 | 華南物業 | 世紀華庭 | 10棟 | 1002 | 3F | 分體壁掛式空調（住宿區） | 住宿區 | 夏普 | 全型號 | 1 | 公寓服務課 | EPMLHTHFJ7 | 富士康
20913 | C6ZELH006525 | 20250901費用代碼變更 | 中央單位 | 華南物業 | 世紀華庭 | 10棟 | 1002 | 2F | 分體壁掛式空調（住宿區） | 住宿區 | 美的 | 全型號 | 1 | 公寓服務課 | EPMLHTHFJ7 | 富士康
20914 | C6ZELH006526 | 20250901費用代碼變更 | 中央單位 | 華南物業 | 世紀華庭 | 10棟 | 1002 | 1F | 分體壁掛式空調（住宿區） | 住宿區 | 美的 | 全型號 | 1 | 公寓服務課 | EPMLHTHFJ7 | 富士康
20915 | C6ZELH006527 | 20250901費用代碼變更 | 中央單位 | 華南物業 | 世紀華庭 | 10棟 | 902 | 3F | 分體壁掛式空調（住宿區） | 住宿區 | 夏普 | 全型號 | 1 | 公寓服務課 | EPMLHTHFJ7 | 富士康
20916 | C6ZELH006528 | 20250901費用代碼變更 | 中央單位 | 華南物業 | 世紀華庭 | 10棟 | 902 | 2F | 分體壁掛式空調（住宿區） | 住宿區 | 美的 | 全型號 | 1 | 公寓服務課 | EPMLHTHFJ7 | 富士康
20917 | C6ZELH006529 | 20250901費用代碼變更 | 中央單位 | 華南物業 | 世紀華庭 | 10棟 | 902 | 1F | 分體壁掛式空調（住宿區） | 住宿區 | 美的 | 全型號 | 1 | 公寓服務課 | EPMLHTHFJ7 | 富士康
20918 | C6ZELH006530 | 20250901費用代碼變更 | 中央單位 | 華南物業 | 世紀華庭 | 10棟 | 802 | 3F | 分體壁掛式空調（住宿區） | 住宿區 | 夏普 | 全型號 | 1 | 公寓服務課 | EPMLHTHFJ7 | 富士康
20919 | C6ZELH006531 | 20250901費用代碼變更 | 中央單位 | 華南物業 | 世紀華庭 | 10棟 | 802 | 2F | 分體壁掛式空調（住宿區） | 住宿區 | 美的 | 全型號 | 1 | 公寓服務課 | EPMLHTHFJ7 | 富士康
20920 | C6ZELH006532 | 20250901費用代碼變更 | 中央單位 | 華南物業 | 世紀華庭 | 10棟 | 802 | 1F | 分體壁掛式空調（住宿區） | 住宿區 | 美的 | 全型號 | 1 | 公寓服務課 | EPMLHTHFJ7 | 富士康
20921 | C6ZELH006533 | 20250901費用代碼變更 | 中央單位 | 華南物業 | 世紀華庭 | 10棟 | 702 | 3F | 分體壁掛式空調（住宿區） | 住宿區 | 夏普 | 全型號 | 1 | 公寓服務課 | EPMLHTHFJ7 | 富士康
20922 | C6ZELH006534 | 20250901費用代碼變更 | 中央單位 | 華南物業 | 世紀華庭 | 10棟 | 702 | 2F | 分體壁掛式空調（住宿區） | 住宿區 | 美的 | 全型號 | 1 | 公寓服務課 | EPMLHTHFJ7 | 富士康
20923 | C6ZELH006535 | 20250901費用代碼變更 | 中央單位 | 華南物業 | 世紀華庭 | 10棟 | 702 | 1F | 分體壁掛式空調（住宿區） | 住宿區 | 美的 | 全型號 | 1 | 公寓服務課 | EPMLHTHFJ7 | 富士康
20924 | C6ZELH006536 | 20250901費用代碼變更 | 中央單位 | 華南物業 | 世紀華庭 | 10棟 | 602 | 3F | 分體壁掛式空調（住宿區） | 住宿區 | 夏普 | 全型號 | 1 | 公寓服務課 | EPMLHTHFJ7 | 富士康
20925 | C6ZELH006537 | 20250901費用代碼變更 | 中央單位 | 華南物業 | 世紀華庭 | 10棟 | 602 | 2F | 分體壁掛式空調（住宿區） | 住宿區 | 美的 | 全型號 | 1 | 公寓服務課 | EPMLHTHFJ7 | 富士康
20926 | C6ZELH006538 | 20250901費用代碼變更 | 中央單位 | 華南物業 | 世紀華庭 | 10棟 | 602 | 1F | 分體壁掛式空調（住宿區） | 住宿區 | 美的 | 全型號 | 1 | 公寓服務課 | EPMLHTHFJ7 | 富士康
20927 | C6ZELH006539 | 20250901費用代碼變更 | 中央單位 | 華南物業 | 世紀華庭 | 10棟 | 502 | 3F | 分體壁掛式空調（住宿區） | 住宿區 | 夏普 | 全型號 | 1 | 公寓服務課 | EPMLHTHFJ7 | 富士康
20928 | C6ZELH006540 | 20250901費用代碼變更 | 中央單位 | 華南物業 | 世紀華庭 | 10棟 | 502 | 2F | 分體壁掛式空調（住宿區） | 住宿區 | 美的 | 全型號 | 1 | 公寓服務課 | EPMLHTHFJ7 | 富士康
20929 | C6ZELH006541 | 20250901費用代碼變更 | 中央單位 | 華南物業 | 世紀華庭 | 10棟 | 502 | 1F | 分體壁掛式空調（住宿區） | 住宿區 | 美的 | 全型號 | 1 | 公寓服務課 | EPMLHTHFJ7 | 富士康
20930 | C6ZELH006542 | 20250901費用代碼變更 | 中央單位 | 華南物業 | 世紀華庭 | 10棟 | 402 | 3F | 分體壁掛式空調（住宿區） | 住宿區 | 夏普 | 全型號 | 1 | 公寓服務課 | EPMLHTHFJ7 | 富士康
20931 | C6ZELH006543 | 20250901費用代碼變更 | 中央單位 | 華南物業 | 世紀華庭 | 10棟 | 402 | 2F | 分體壁掛式空調（住宿區） | 住宿區 | 美的 | 全型號 | 1 | 公寓服務課 | EPMLHTHFJ7 | 富士康
20932 | C6ZELH006544 | 20250901費用代碼變更 | 中央單位 | 華南物業 | 世紀華庭 | 10棟 | 402 | 1F | 分體壁掛式空調（住宿區） | 住宿區 | 美的 | 全型號 | 1 | 公寓服務課 | EPMLHTHFJ7 | 富士康
20933 | C6ZELH006545 | 20250901費用代碼變更 | 中央單位 | 華南物業 | 世紀華庭 | 10棟 | 302 | 3F | 分體壁掛式空調（住宿區） | 住宿區 | 夏普 | 全型號 | 1 | 公寓服務課 | EPMLHTHFJ7 | 富士康
20934 | C6ZELH006546 | 20250901費用代碼變更 | 中央單位 | 華南物業 | 世紀華庭 | 10棟 | 302 | 2F | 分體壁掛式空調（住宿區） | 住宿區 | 美的 | 全型號 | 1 | 公寓服務課 | EPMLHTHFJ7 | 富士康
20935 | C6ZELH006547 | 20250901費用代碼變更 | 中央單位 | 華南物業 | 世紀華庭 | 10棟 | 302 | 1F | 分體壁掛式空調（住宿區） | 住宿區 | 美的 | 全型號 | 1 | 公寓服務課 | EPMLHTHFJ7 | 富士康
20936 | C6ZELH006548 | 20250901費用代碼變更 | 中央單位 | 華南物業 | 世紀華庭 | 10棟 | 202 | 3F | 分體壁掛式空調（住宿區） | 住宿區 | 夏普 | 全型號 | 1 | 公寓服務課 | EPMLHTHFJ7 | 富士康
20937 | C6ZELH006549 | 20250901費用代碼變更 | 中央單位 | 華南物業 | 世紀華庭 | 10棟 | 202 | 2F | 分體壁掛式空調（住宿區） | 住宿區 | 美的 | 全型號 | 1 | 公寓服務課 | EPMLHTHFJ7 | 富士康
20938 | C6ZELH006550 | 20250901費用代碼變更 | 中央單位 | 華南物業 | 世紀華庭 | 10棟 | 202 | 1F | 分體壁掛式空調（住宿區） | 住宿區 | 美的 | 全型號 | 1 | 公寓服務課 | EPMLHTHFJ7 | 富士康
20939 | C6ZELH006551 | 20250901費用代碼變更 | 中央單位 | 華南物業 | 世紀華庭 | 10棟 | 102 | 2F | 分體壁掛式空調（住宿區） | 住宿區 | 美的 | 全型號 | 1 | 公寓服務課 | EPMLHTHFJ7 | 富士康
20940 | C6ZELH006552 | 20250901費用代碼變更 | 中央單位 | 華南物業 | 世紀華庭 | 10棟 | 102 | 1F | 分體壁掛式空調（住宿區） | 住宿區 | 美的 | 全型號 | 1 | 公寓服務課 | EPMLHTHFJ7 | 富士康
20941 | C6ZELH006553 | 20250901費用代碼變更 | 中央單位 | 華南物業 | 世紀華庭 | 10棟 | 1103 | 1F | 分體壁掛式空調（住宿區） | 住宿區 | 夏普 | 全型號 | 1 | 公寓服務課 | EPMLHTHFJ7 | 富士康
20942 | C6ZELH006554 | 20250901費用代碼變更 | 中央單位 | 華南物業 | 世紀華庭 | 10棟 | 1103 | 2F | 分體壁掛式空調（住宿區） | 住宿區 | 美的 | 全型號 | 1 | 公寓服務課 | EPMLHTHFJ7 | 富士康
20943 | C6ZELH006555 | 20250901費用代碼變更 | 中央單位 | 華南物業 | 世紀華庭 | 10棟 | 1103 | 3F | 分體壁掛式空調（住宿區） | 住宿區 | 美的 | 全型號 | 1 | 公寓服務課 | EPMLHTHFJ7 | 富士康
20944 | C6ZELH006556 | 20250901費用代碼變更 | 中央單位 | 華南物業 | 世紀華庭 | 10棟 | 1003 | 1F | 分體壁掛式空調（住宿區） | 住宿區 | 夏普 | 全型號 | 1 | 公寓服務課 | EPMLHTHFJ7 | 富士康
20945 | C6ZELH006557 | 20250901費用代碼變更 | 中央單位 | 華南物業 | 世紀華庭 | 10棟 | 1003 | 2F | 分體壁掛式空調（住宿區） | 住宿區 | 美的 | 全型號 | 1 | 公寓服務課 | EPMLHTHFJ7 | 富士康
20946 | C6ZELH006558 | 20250901費用代碼變更 | 中央單位 | 華南物業 | 世紀華庭 | 10棟 | 1003 | 3F | 分體壁掛式空調（住宿區） | 住宿區 | 美的 | 全型號 | 1 | 公寓服務課 | EPMLHTHFJ7 | 富士康
20947 | C6ZELH006559 | 20250901費用代碼變更 | 中央單位 | 華南物業 | 世紀華庭 | 10棟 | 903 | 1F | 分體壁掛式空調（住宿區） | 住宿區 | 夏普 | 全型號 | 1 | 公寓服務課 | EPMLHTHFJ7 | 富士康
20948 | C6ZELH006560 | 20250901費用代碼變更 | 中央單位 | 華南物業 | 世紀華庭 | 10棟 | 903 | 2F | 分體壁掛式空調（住宿區） | 住宿區 | 美的 | 全型號 | 1 | 公寓服務課 | EPMLHTHFJ7 | 富士康
20949 | C6ZELH006561 | 20250901費用代碼變更 | 中央單位 | 華南物業 | 世紀華庭 | 10棟 | 903 | 3F | 分體壁掛式空調（住宿區） | 住宿區 | 美的 | 全型號 | 1 | 公寓服務課 | EPMLHTHFJ7 | 富士康
20950 | C6ZELH006562 | 20250901費用代碼變更 | 中央單位 | 華南物業 | 世紀華庭 | 10棟 | 803 | 1F | 分體壁掛式空調（住宿區） | 住宿區 | 夏普 | 全型號 | 1 | 公寓服務課 | EPMLHTHFJ7 | 富士康
20951 | C6ZELH006563 | 20250901費用代碼變更 | 中央單位 | 華南物業 | 世紀華庭 | 10棟 | 803 | 2F | 分體壁掛式空調（住宿區） | 住宿區 | 美的 | 全型號 | 1 | 公寓服務課 | EPMLHTHFJ7 | 富士康
20952 | C6ZELH006564 | 20250901費用代碼變更 | 中央單位 | 華南物業 | 世紀華庭 | 10棟 | 803 | 3F | 分體壁掛式空調（住宿區） | 住宿區 | 美的 | 全型號 | 1 | 公寓服務課 | EPMLHTHFJ7 | 富士康
20953 | C6ZELH006565 | 20250901費用代碼變更 | 中央單位 | 華南物業 | 世紀華庭 | 10棟 | 703 | 1F | 分體壁掛式空調（住宿區） | 住宿區 | 夏普 | 全型號 | 1 | 公寓服務課 | EPMLHTHFJ7 | 富士康
20954 | C6ZELH006566 | 20250901費用代碼變更 | 中央單位 | 華南物業 | 世紀華庭 | 10棟 | 703 | 2F | 分體壁掛式空調（住宿區） | 住宿區 | 美的 | 全型號 | 1 | 公寓服務課 | EPMLHTHFJ7 | 富士康
20955 | C6ZELH006567 | 20250901費用代碼變更 | 中央單位 | 華南物業 | 世紀華庭 | 10棟 | 703 | 3F | 分體壁掛式空調（住宿區） | 住宿區 | 美的 | 全型號 | 1 | 公寓服務課 | EPMLHTHFJ7 | 富士康
20956 | C6ZELH006568 | 20250901費用代碼變更 | 中央單位 | 華南物業 | 世紀華庭 | 10棟 | 603 | 1F | 分體壁掛式空調（住宿區） | 住宿區 | 夏普 | 全型號 | 1 | 公寓服務課 | EPMLHTHFJ7 | 富士康
20957 | C6ZELH006569 | 20250901費用代碼變更 | 中央單位 | 華南物業 | 世紀華庭 | 10棟 | 603 | 2F | 分體壁掛式空調（住宿區） | 住宿區 | 美的 | 全型號 | 1 | 公寓服務課 | EPMLHTHFJ7 | 富士康
20958 | C6ZELH006570 | 20250901費用代碼變更 | 中央單位 | 華南物業 | 世紀華庭 | 10棟 | 603 | 3F | 分體壁掛式空調（住宿區） | 住宿區 | 美的 | 全型號 | 1 | 公寓服務課 | EPMLHTHFJ7 | 富士康
20959 | C6ZELH006571 | 20250901費用代碼變更 | 中央單位 | 華南物業 | 世紀華庭 | 10棟 | 503 | 1F | 分體壁掛式空調（住宿區） | 住宿區 | 夏普 | 全型號 | 1 | 公寓服務課 | EPMLHTHFJ7 | 富士康
20960 | C6ZELH006572 | 20250901費用代碼變更 | 中央單位 | 華南物業 | 世紀華庭 | 10棟 | 503 | 2F | 分體壁掛式空調（住宿區） | 住宿區 | 美的 | 全型號 | 1 | 公寓服務課 | EPMLHTHFJ7 | 富士康
20961 | C6ZELH006573 | 20250901費用代碼變更 | 中央單位 | 華南物業 | 世紀華庭 | 10棟 | 503 | 3F | 分體壁掛式空調（住宿區） | 住宿區 | 美的 | 全型號 | 1 | 公寓服務課 | EPMLHTHFJ7 | 富士康
20962 | C6ZELH006574 | 20250901費用代碼變更 | 中央單位 | 華南物業 | 世紀華庭 | 10棟 | 403 | 1F | 分體壁掛式空調（住宿區） | 住宿區 | 夏普 | 全型號 | 1 | 公寓服務課 | EPMLHTHFJ7 | 富士康
20963 | C6ZELH006575 | 20250901費用代碼變更 | 中央單位 | 華南物業 | 世紀華庭 | 10棟 | 403 | 2F | 分體壁掛式空調（住宿區） | 住宿區 | 美的 | 全型號 | 1 | 公寓服務課 | EPMLHTHFJ7 | 富士康
20964 | C6ZELH006576 | 20250901費用代碼變更 | 中央單位 | 華南物業 | 世紀華庭 | 10棟 | 403 | 3F | 分體壁掛式空調（住宿區） | 住宿區 | 美的 | 全型號 | 1 | 公寓服務課 | EPMLHTHFJ7 | 富士康
20965 | C6ZELH006577 | 20250901費用代碼變更 | 中央單位 | 華南物業 | 世紀華庭 | 10棟 | 303 | 1F | 分體壁掛式空調（住宿區） | 住宿區 | 夏普 | 全型號 | 1 | 公寓服務課 | EPMLHTHFJ7 | 富士康
20966 | C6ZELH006578 | 20250901費用代碼變更 | 中央單位 | 華南物業 | 世紀華庭 | 10棟 | 303 | 2F | 分體壁掛式空調（住宿區） | 住宿區 | 美的 | 全型號 | 1 | 公寓服務課 | EPMLHTHFJ7 | 富士康
20967 | C6ZELH006579 | 20250901費用代碼變更 | 中央單位 | 華南物業 | 世紀華庭 | 10棟 | 303 | 3F | 分體壁掛式空調（住宿區） | 住宿區 | 美的 | 全型號 | 1 | 公寓服務課 | EPMLHTHFJ7 | 富士康
20968 | C6ZELH006580 | 20250901費用代碼變更 | 中央單位 | 華南物業 | 世紀華庭 | 10棟 | 203 | 1F | 分體壁掛式空調（住宿區） | 住宿區 | 夏普 | 全型號 | 1 | 公寓服務課 | EPMLHTHFJ7 | 富士康
20969 | C6ZELH006581 | 20250901費用代碼變更 | 中央單位 | 華南物業 | 世紀華庭 | 10棟 | 203 | 2F | 分體壁掛式空調（住宿區） | 住宿區 | 美的 | 全型號 | 1 | 公寓服務課 | EPMLHTHFJ7 | 富士康
20970 | C6ZELH006582 | 20250901費用代碼變更 | 中央單位 | 華南物業 | 世紀華庭 | 10棟 | 203 | 3F | 分體壁掛式空調（住宿區） | 住宿區 | 美的 | 全型號 | 1 | 公寓服務課 | EPMLHTHFJ7 | 富士康
20971 | C6ZELH006583 | 20250901費用代碼變更 | 中央單位 | 華南物業 | 世紀華庭 | 10棟 | 103 | 1F | 分體壁掛式空調（住宿區） | 住宿區 | 美的 | 全型號 | 1 | 公寓服務課 | EPMLHTHFJ7 | 富士康
20972 | C6ZELH006584 | 20250901費用代碼變更 | 中央單位 | 華南物業 | 世紀華庭 | 10棟 | 103 | 2F | 分體壁掛式空調（住宿區） | 住宿區 | 美的 | 全型號 | 1 | 公寓服務課 | EPMLHTHFJ7 | 富士康
20973 | C6ZELH006585 | 20250901費用代碼變更 | 中央單位 | 華南物業 | 世紀華庭 | 10棟 | 1104 | 3F | 分體壁掛式空調（住宿區） | 住宿區 | 夏普 | 全型號 | 1 | 公寓服務課 | EPMLHTHFJ7 | 富士康
20974 | C6ZELH006586 | 20250901費用代碼變更 | 中央單位 | 華南物業 | 世紀華庭 | 10棟 | 1104 | 2F | 分體壁掛式空調（住宿區） | 住宿區 | 美的 | 全型號 | 1 | 公寓服務課 | EPMLHTHFJ7 | 富士康
20975 | C6ZELH006587 | 20250901費用代碼變更 | 中央單位 | 華南物業 | 世紀華庭 | 10棟 | 1104 | 1F | 分體壁掛式空調（住宿區） | 住宿區 | 美的 | 全型號 | 1 | 公寓服務課 | EPMLHTHFJ7 | 富士康
20976 | C6ZELH006588 | 20250901費用代碼變更 | 中央單位 | 華南物業 | 世紀華庭 | 10棟 | 1004 | 3F | 分體壁掛式空調（住宿區） | 住宿區 | 夏普 | 全型號 | 1 | 公寓服務課 | EPMLHTHFJ7 | 富士康
20977 | C6ZELH006589 | 20250901費用代碼變更 | 中央單位 | 華南物業 | 世紀華庭 | 10棟 | 1004 | 2F | 分體壁掛式空調（住宿區） | 住宿區 | 美的 | 全型號 | 1 | 公寓服務課 | EPMLHTHFJ7 | 富士康
20978 | C6ZELH006590 | 20250901費用代碼變更 | 中央單位 | 華南物業 | 世紀華庭 | 10棟 | 1004 | 1F | 分體壁掛式空調（住宿區） | 住宿區 | 美的 | 全型號 | 1 | 公寓服務課 | EPMLHTHFJ7 | 富士康
20979 | C6ZELH006591 | 20250901費用代碼變更 | 中央單位 | 華南物業 | 世紀華庭 | 10棟 | 904 | 3F | 分體壁掛式空調（住宿區） | 住宿區 | 夏普 | 全型號 | 1 | 公寓服務課 | EPMLHTHFJ7 | 富士康
20980 | C6ZELH006592 | 20250901費用代碼變更 | 中央單位 | 華南物業 | 世紀華庭 | 10棟 | 904 | 2F | 分體壁掛式空調（住宿區） | 住宿區 | 美的 | 全型號 | 1 | 公寓服務課 | EPMLHTHFJ7 | 富士康
20981 | C6ZELH006593 | 20250901費用代碼變更 | 中央單位 | 華南物業 | 世紀華庭 | 10棟 | 904 | 1F | 分體壁掛式空調（住宿區） | 住宿區 | 美的 | 全型號 | 1 | 公寓服務課 | EPMLHTHFJ7 | 富士康
20982 | C6ZELH006594 | 20250901費用代碼變更 | 中央單位 | 華南物業 | 世紀華庭 | 10棟 | 804 | 3F | 分體壁掛式空調（住宿區） | 住宿區 | 夏普 | 全型號 | 1 | 公寓服務課 | EPMLHTHFJ7 | 富士康
20983 | C6ZELH006595 | 20250901費用代碼變更 | 中央單位 | 華南物業 | 世紀華庭 | 10棟 | 804 | 2F | 分體壁掛式空調（住宿區） | 住宿區 | 美的 | 全型號 | 1 | 公寓服務課 | EPMLHTHFJ7 | 富士康
20984 | C6ZELH006596 | 20250901費用代碼變更 | 中央單位 | 華南物業 | 世紀華庭 | 10棟 | 804 | 1F | 分體壁掛式空調（住宿區） | 住宿區 | 美的 | 全型號 | 1 | 公寓服務課 | EPMLHTHFJ7 | 富士康
20985 | C6ZELH006597 | 20250901費用代碼變更 | 中央單位 | 華南物業 | 世紀華庭 | 10棟 | 704 | 3F | 分體壁掛式空調（住宿區） | 住宿區 | 夏普 | 全型號 | 1 | 公寓服務課 | EPMLHTHFJ7 | 富士康
20986 | C6ZELH006598 | 20250901費用代碼變更 | 中央單位 | 華南物業 | 世紀華庭 | 10棟 | 704 | 2F | 分體壁掛式空調（住宿區） | 住宿區 | 美的 | 全型號 | 1 | 公寓服務課 | EPMLHTHFJ7 | 富士康
20987 | C6ZELH006599 | 20250901費用代碼變更 | 中央單位 | 華南物業 | 世紀華庭 | 10棟 | 704 | 1F | 分體壁掛式空調（住宿區） | 住宿區 | 美的 | 全型號 | 1 | 公寓服務課 | EPMLHTHFJ7 | 富士康
20988 | C6ZELH006600 | 20250901費用代碼變更 | 中央單位 | 華南物業 | 世紀華庭 | 10棟 | 604 | 3F | 分體壁掛式空調（住宿區） | 住宿區 | 夏普 | 全型號 | 1 | 公寓服務課 | EPMLHTHFJ7 | 富士康
20989 | C6ZELH006601 | 20250901費用代碼變更 | 中央單位 | 華南物業 | 世紀華庭 | 10棟 | 604 | 2F | 分體壁掛式空調（住宿區） | 住宿區 | 美的 | 全型號 | 1 | 公寓服務課 | EPMLHTHFJ7 | 富士康
20990 | C6ZELH006602 | 20250901費用代碼變更 | 中央單位 | 華南物業 | 世紀華庭 | 10棟 | 604 | 1F | 分體壁掛式空調（住宿區） | 住宿區 | 美的 | 全型號 | 1 | 公寓服務課 | EPMLHTHFJ7 | 富士康
20991 | C6ZELH006603 | 20250901費用代碼變更 | 中央單位 | 華南物業 | 世紀華庭 | 10棟 | 504 | 3F | 分體壁掛式空調（住宿區） | 住宿區 | 夏普 | 全型號 | 1 | 公寓服務課 | EPMLHTHFJ7 | 富士康
20992 | C6ZELH006604 | 20250901費用代碼變更 | 中央單位 | 華南物業 | 世紀華庭 | 10棟 | 504 | 2F | 分體壁掛式空調（住宿區） | 住宿區 | 美的 | 全型號 | 1 | 公寓服務課 | EPMLHTHFJ7 | 富士康
20993 | C6ZELH006605 | 20250901費用代碼變更 | 中央單位 | 華南物業 | 世紀華庭 | 10棟 | 504 | 1F | 分體壁掛式空調（住宿區） | 住宿區 | 美的 | 全型號 | 1 | 公寓服務課 | EPMLHTHFJ7 | 富士康
20994 | C6ZELH006606 | 20250901費用代碼變更 | 中央單位 | 華南物業 | 世紀華庭 | 10棟 | 404 | 3F | 分體壁掛式空調（住宿區） | 住宿區 | 夏普 | 全型號 | 1 | 公寓服務課 | EPMLHTHFJ7 | 富士康
20995 | C6ZELH006607 | 20250901費用代碼變更 | 中央單位 | 華南物業 | 世紀華庭 | 10棟 | 404 | 2F | 分體壁掛式空調（住宿區） | 住宿區 | 美的 | 全型號 | 1 | 公寓服務課 | EPMLHTHFJ7 | 富士康
20996 | C6ZELH006608 | 20250901費用代碼變更 | 中央單位 | 華南物業 | 世紀華庭 | 10棟 | 404 | 1F | 分體壁掛式空調（住宿區） | 住宿區 | 美的 | 全型號 | 1 | 公寓服務課 | EPMLHTHFJ7 | 富士康
20997 | C6ZELH006609 | 20250901費用代碼變更 | 中央單位 | 華南物業 | 世紀華庭 | 10棟 | 304 | 3F | 分體壁掛式空調（住宿區） | 住宿區 | 夏普 | 全型號 | 1 | 公寓服務課 | EPMLHTHFJ7 | 富士康
20998 | C6ZELH006610 | 20250901費用代碼變更 | 中央單位 | 華南物業 | 世紀華庭 | 10棟 | 304 | 2F | 分體壁掛式空調（住宿區） | 住宿區 | 美的 | 全型號 | 1 | 公寓服務課 | EPMLHTHFJ7 | 富士康
20999 | C6ZELH006611 | 20250901費用代碼變更 | 中央單位 | 華南物業 | 世紀華庭 | 10棟 | 304 | 1F | 分體壁掛式空調（住宿區） | 住宿區 | 美的 | 全型號 | 1 | 公寓服務課 | EPMLHTHFJ7 | 富士康
21000 | C6ZELH006612 | 20250901費用代碼變更 | 中央單位 | 華南物業 | 世紀華庭 | 10棟 | 204 | 3F | 分體壁掛式空調（住宿區） | 住宿區 | 夏普 | 全型號 | 1 | 公寓服務課 | EPMLHTHFJ7 | 富士康
21001 | C6ZELH006613 | 20250901費用代碼變更 | 中央單位 | 華南物業 | 世紀華庭 | 10棟 | 204 | 2F | 分體壁掛式空調（住宿區） | 住宿區 | 美的 | 全型號 | 1 | 公寓服務課 | EPMLHTHFJ7 | 富士康
21002 | C6ZELH006614 | 20250901費用代碼變更 | 中央單位 | 華南物業 | 世紀華庭 | 10棟 | 204 | 1F | 分體壁掛式空調（住宿區） | 住宿區 | 美的 | 全型號 | 1 | 公寓服務課 | EPMLHTHFJ7 | 富士康
21003 | C6ZELH006615 | 20250901費用代碼變更 | 中央單位 | 華南物業 | 世紀華庭 | 10棟 | 104 | 3F | 分體壁掛式空調（住宿區） | 住宿區 | 夏普 | 全型號 | 1 | 公寓服務課 | EPMLHTHFJ7 | 富士康
21004 | C6ZELH006616 | 20250901費用代碼變更 | 中央單位 | 華南物業 | 世紀華庭 | 10棟 | 104 | 2F | 分體壁掛式空調（住宿區） | 住宿區 | 美的 | 全型號 | 1 | 公寓服務課 | EPMLHTHFJ7 | 富士康
21005 | C6ZELH006617 | 20250901費用代碼變更 | 中央單位 | 華南物業 | 世紀華庭 | 10棟 | 104 | 1F | 分體壁掛式空調（住宿區） | 住宿區 | 美的 | 全型號 | 1 | 公寓服務課 | EPMLHTHFJ7 | 富士康
21006 | C6ZELH006618 | 20250901費用代碼變更 | 中央單位 | 華南物業 | 世紀華庭 | 10棟 | 1105 | 2F | 分體壁掛式空調（住宿區） | 住宿區 | 夏普 | 全型號 | 1 | 公寓服務課 | EPMLHTHFJ7 | 富士康
21007 | C6ZELH006619 | 20250901費用代碼變更 | 中央單位 | 華南物業 | 世紀華庭 | 10棟 | 1105 | 4F | 分體壁掛式空調（住宿區） | 住宿區 | 美的 | 全型號 | 1 | 公寓服務課 | EPMLHTHFJ7 | 富士康
21008 | C6ZELH006620 | 20250901費用代碼變更 | 中央單位 | 華南物業 | 世紀華庭 | 10棟 | 1105 | 1F | 分體壁掛式空調（住宿區） | 住宿區 | 美的 | 全型號 | 1 | 公寓服務課 | EPMLHTHFJ7 | 富士康
21009 | C6ZELH006621 | 20250901費用代碼變更 | 中央單位 | 華南物業 | 世紀華庭 | 10棟 | 1105 | 3F | 分體壁掛式空調（住宿區） | 住宿區 | 美的 | 全型號 | 1 | 公寓服務課 | EPMLHTHFJ7 | 富士康
21010 | C6ZELH006622 | 20250901費用代碼變更 | 中央單位 | 華南物業 | 世紀華庭 | 10棟 | 1005 | 2F | 分體壁掛式空調（住宿區） | 住宿區 | 夏普 | 全型號 | 1 | 公寓服務課 | EPMLHTHFJ7 | 富士康
21011 | C6ZELH006623 | 20250901費用代碼變更 | 中央單位 | 華南物業 | 世紀華庭 | 10棟 | 1005 | 4F | 分體壁掛式空調（住宿區） | 住宿區 | 美的 | 全型號 | 1 | 公寓服務課 | EPMLHTHFJ7 | 富士康
21012 | C6ZELH006624 | 20250901費用代碼變更 | 中央單位 | 華南物業 | 世紀華庭 | 10棟 | 1005 | 1F | 分體壁掛式空調（住宿區） | 住宿區 | 美的 | 全型號 | 1 | 公寓服務課 | EPMLHTHFJ7 | 富士康
21013 | C6ZELH006625 | 20250901費用代碼變更 | 中央單位 | 華南物業 | 世紀華庭 | 10棟 | 1005 | 3F | 分體壁掛式空調（住宿區） | 住宿區 | 美的 | 全型號 | 1 | 公寓服務課 | EPMLHTHFJ7 | 富士康
21014 | C6ZELH006626 | 20250901費用代碼變更 | 中央單位 | 華南物業 | 世紀華庭 | 10棟 | 905 | 2F | 分體壁掛式空調（住宿區） | 住宿區 | 夏普 | 全型號 | 1 | 公寓服務課 | EPMLHTHFJ7 | 富士康
21015 | C6ZELH006627 | 20250901費用代碼變更 | 中央單位 | 華南物業 | 世紀華庭 | 10棟 | 905 | 4F | 分體壁掛式空調（住宿區） | 住宿區 | 美的 | 全型號 | 1 | 公寓服務課 | EPMLHTHFJ7 | 富士康
21016 | C6ZELH006628 | 20250901費用代碼變更 | 中央單位 | 華南物業 | 世紀華庭 | 10棟 | 905 | 1F | 分體壁掛式空調（住宿區） | 住宿區 | 美的 | 全型號 | 1 | 公寓服務課 | EPMLHTHFJ7 | 富士康
21017 | C6ZELH006629 | 20250901費用代碼變更 | 中央單位 | 華南物業 | 世紀華庭 | 10棟 | 905 | 3F | 分體壁掛式空調（住宿區） | 住宿區 | 美的 | 全型號 | 1 | 公寓服務課 | EPMLHTHFJ7 | 富士康
21018 | C6ZELH006630 | 20250901費用代碼變更 | 中央單位 | 華南物業 | 世紀華庭 | 10棟 | 805 | 2F | 分體壁掛式空調（住宿區） | 住宿區 | 夏普 | 全型號 | 1 | 公寓服務課 | EPMLHTHFJ7 | 富士康
21019 | C6ZELH006631 | 20250901費用代碼變更 | 中央單位 | 華南物業 | 世紀華庭 | 10棟 | 805 | 4F | 分體壁掛式空調（住宿區） | 住宿區 | 美的 | 全型號 | 1 | 公寓服務課 | EPMLHTHFJ7 | 富士康
21020 | C6ZELH006632 | 20250901費用代碼變更 | 中央單位 | 華南物業 | 世紀華庭 | 10棟 | 805 | 1F | 分體壁掛式空調（住宿區） | 住宿區 | 美的 | 全型號 | 1 | 公寓服務課 | EPMLHTHFJ7 | 富士康
21021 | C6ZELH006633 | 20250901費用代碼變更 | 中央單位 | 華南物業 | 世紀華庭 | 10棟 | 805 | 3F | 分體壁掛式空調（住宿區） | 住宿區 | 美的 | 全型號 | 1 | 公寓服務課 | EPMLHTHFJ7 | 富士康
21022 | C6ZELH006634 | 20250901費用代碼變更 | 中央單位 | 華南物業 | 世紀華庭 | 10棟 | 705 | 2F | 分體壁掛式空調（住宿區） | 住宿區 | 夏普 | 全型號 | 1 | 公寓服務課 | EPMLHTHFJ7 | 富士康
21023 | C6ZELH006635 | 20250901費用代碼變更 | 中央單位 | 華南物業 | 世紀華庭 | 10棟 | 705 | 4F | 分體壁掛式空調（住宿區） | 住宿區 | 美的 | 全型號 | 1 | 公寓服務課 | EPMLHTHFJ7 | 富士康
21024 | C6ZELH006636 | 20250901費用代碼變更 | 中央單位 | 華南物業 | 世紀華庭 | 10棟 | 705 | 1F | 分體壁掛式空調（住宿區） | 住宿區 | 美的 | 全型號 | 1 | 公寓服務課 | EPMLHTHFJ7 | 富士康
21025 | C6ZELH006637 | 20250901費用代碼變更 | 中央單位 | 華南物業 | 世紀華庭 | 10棟 | 705 | 3F | 分體壁掛式空調（住宿區） | 住宿區 | 美的 | 全型號 | 1 | 公寓服務課 | EPMLHTHFJ7 | 富士康
21026 | C6ZELH006638 | 20250901費用代碼變更 | 中央單位 | 華南物業 | 世紀華庭 | 10棟 | 605 | 2F | 分體壁掛式空調（住宿區） | 住宿區 | 夏普 | 全型號 | 1 | 公寓服務課 | EPMLHTHFJ7 | 富士康
21027 | C6ZELH006639 | 20250901費用代碼變更 | 中央單位 | 華南物業 | 世紀華庭 | 10棟 | 605 | 4F | 分體壁掛式空調（住宿區） | 住宿區 | 美的 | 全型號 | 1 | 公寓服務課 | EPMLHTHFJ7 | 富士康
21028 | C6ZELH006640 | 20250901費用代碼變更 | 中央單位 | 華南物業 | 世紀華庭 | 10棟 | 605 | 1F | 分體壁掛式空調（住宿區） | 住宿區 | 美的 | 全型號 | 1 | 公寓服務課 | EPMLHTHFJ7 | 富士康
21029 | C6ZELH006641 | 20250901費用代碼變更 | 中央單位 | 華南物業 | 世紀華庭 | 10棟 | 605 | 3F | 分體壁掛式空調（住宿區） | 住宿區 | 美的 | 全型號 | 1 | 公寓服務課 | EPMLHTHFJ7 | 富士康
21030 | C6ZELH006642 | 20250901費用代碼變更 | 中央單位 | 華南物業 | 世紀華庭 | 10棟 | 505 | 2F | 分體壁掛式空調（住宿區） | 住宿區 | 夏普 | 全型號 | 1 | 公寓服務課 | EPMLHTHFJ7 | 富士康
21031 | C6ZELH006643 | 20250901費用代碼變更 | 中央單位 | 華南物業 | 世紀華庭 | 10棟 | 505 | 4F | 分體壁掛式空調（住宿區） | 住宿區 | 美的 | 全型號 | 1 | 公寓服務課 | EPMLHTHFJ7 | 富士康
21032 | C6ZELH006644 | 20250901費用代碼變更 | 中央單位 | 華南物業 | 世紀華庭 | 10棟 | 505 | 1F | 分體壁掛式空調（住宿區） | 住宿區 | 美的 | 全型號 | 1 | 公寓服務課 | EPMLHTHFJ7 | 富士康
21033 | C6ZELH006645 | 20250901費用代碼變更 | 中央單位 | 華南物業 | 世紀華庭 | 10棟 | 505 | 3F | 分體壁掛式空調（住宿區） | 住宿區 | 美的 | 全型號 | 1 | 公寓服務課 | EPMLHTHFJ7 | 富士康
21034 | C6ZELH006646 | 20250901費用代碼變更 | 中央單位 | 華南物業 | 世紀華庭 | 10棟 | 405 | 2F | 分體壁掛式空調（住宿區） | 住宿區 | 夏普 | 全型號 | 1 | 公寓服務課 | EPMLHTHFJ7 | 富士康
21035 | C6ZELH006647 | 20250901費用代碼變更 | 中央單位 | 華南物業 | 世紀華庭 | 10棟 | 405 | 4F | 分體壁掛式空調（住宿區） | 住宿區 | 美的 | 全型號 | 1 | 公寓服務課 | EPMLHTHFJ7 | 富士康
21036 | C6ZELH006648 | 20250901費用代碼變更 | 中央單位 | 華南物業 | 世紀華庭 | 10棟 | 405 | 1F | 分體壁掛式空調（住宿區） | 住宿區 | 美的 | 全型號 | 1 | 公寓服務課 | EPMLHTHFJ7 | 富士康
21037 | C6ZELH006649 | 20250901費用代碼變更 | 中央單位 | 華南物業 | 世紀華庭 | 10棟 | 405 | 3F | 分體壁掛式空調（住宿區） | 住宿區 | 美的 | 全型號 | 1 | 公寓服務課 | EPMLHTHFJ7 | 富士康
21038 | C6ZELH006650 | 20250901費用代碼變更 | 中央單位 | 華南物業 | 世紀華庭 | 10棟 | 305 | 2F | 分體壁掛式空調（住宿區） | 住宿區 | 夏普 | 全型號 | 1 | 公寓服務課 | EPMLHTHFJ7 | 富士康
21039 | C6ZELH006651 | 20250901費用代碼變更 | 中央單位 | 華南物業 | 世紀華庭 | 10棟 | 305 | 4F | 分體壁掛式空調（住宿區） | 住宿區 | 美的 | 全型號 | 1 | 公寓服務課 | EPMLHTHFJ7 | 富士康
21040 | C6ZELH006652 | 20250901費用代碼變更 | 中央單位 | 華南物業 | 世紀華庭 | 10棟 | 305 | 1F | 分體壁掛式空調（住宿區） | 住宿區 | 美的 | 全型號 | 1 | 公寓服務課 | EPMLHTHFJ7 | 富士康
21041 | C6ZELH006653 | 20250901費用代碼變更 | 中央單位 | 華南物業 | 世紀華庭 | 10棟 | 305 | 3F | 分體壁掛式空調（住宿區） | 住宿區 | 美的 | 全型號 | 1 | 公寓服務課 | EPMLHTHFJ7 | 富士康
21042 | C6ZELH006654 | 20250901費用代碼變更 | 中央單位 | 華南物業 | 世紀華庭 | 10棟 | 205 | 2F | 分體壁掛式空調（住宿區） | 住宿區 | 夏普 | 全型號 | 1 | 公寓服務課 | EPMLHTHFJ7 | 富士康
21043 | C6ZELH006655 | 20250901費用代碼變更 | 中央單位 | 華南物業 | 世紀華庭 | 10棟 | 205 | 4F | 分體壁掛式空調（住宿區） | 住宿區 | 美的 | 全型號 | 1 | 公寓服務課 | EPMLHTHFJ7 | 富士康
21044 | C6ZELH006656 | 20250901費用代碼變更 | 中央單位 | 華南物業 | 世紀華庭 | 10棟 | 205 | 1F | 分體壁掛式空調（住宿區） | 住宿區 | 美的 | 全型號 | 1 | 公寓服務課 | EPMLHTHFJ7 | 富士康
21045 | C6ZELH006657 | 20250901費用代碼變更 | 中央單位 | 華南物業 | 世紀華庭 | 10棟 | 205 | 3F | 分體壁掛式空調（住宿區） | 住宿區 | 美的 | 全型號 | 1 | 公寓服務課 | EPMLHTHFJ7 | 富士康
21046 | C6ZELH006658 | 20250901費用代碼變更 | 中央單位 | 華南物業 | 世紀華庭 | 10棟 | 105 | 2F | 分體壁掛式空調（住宿區） | 住宿區 | 夏普 | 全型號 | 1 | 公寓服務課 | EPMLHTHFJ7 | 富士康
21047 | C6ZELH006659 | 20250901費用代碼變更 | 中央單位 | 華南物業 | 世紀華庭 | 10棟 | 105 | 4F | 分體壁掛式空調（住宿區） | 住宿區 | 美的 | 全型號 | 1 | 公寓服務課 | EPMLHTHFJ7 | 富士康
21048 | C6ZELH006660 | 20250901費用代碼變更 | 中央單位 | 華南物業 | 世紀華庭 | 10棟 | 105 | 1F | 分體壁掛式空調（住宿區） | 住宿區 | 美的 | 全型號 | 1 | 公寓服務課 | EPMLHTHFJ7 | 富士康
21049 | C6ZELH006661 | 20250901費用代碼變更 | 中央單位 | 華南物業 | 世紀華庭 | 10棟 | 105 | 3F | 分體壁掛式空調（住宿區） | 住宿區 | 美的 | 全型號 | 1 | 公寓服務課 | EPMLHTHFJ7 | 富士康
21050 | C6ZELH006662 | 20250901費用代碼變更 | 中央單位 | 華南物業 | 世紀華庭 | 10棟 | 1106 | 3F | 分體壁掛式空調（住宿區） | 住宿區 | 美的 | 全型號 | 1 | 公寓服務課 | EPMLHTHFJ7 | 富士康
21051 | C6ZELH006663 | 20250901費用代碼變更 | 中央單位 | 華南物業 | 世紀華庭 | 10棟 | 1106 | 1F | 分體壁掛式空調（住宿區） | 住宿區 | 美的 | 全型號 | 1 | 公寓服務課 | EPMLHTHFJ7 | 富士康
21052 | C6ZELH006664 | 20250901費用代碼變更 | 中央單位 | 華南物業 | 世紀華庭 | 10棟 | 1106 | 2F | 分體壁掛式空調（住宿區） | 住宿區 | 夏普 | 全型號 | 1 | 公寓服務課 | EPMLHTHFJ7 | 富士康
21053 | C6ZELH006665 | 20250901費用代碼變更 | 中央單位 | 華南物業 | 世紀華庭 | 10棟 | 1106 | 4F | 分體壁掛式空調（住宿區） | 住宿區 | 美的 | 全型號 | 1 | 公寓服務課 | EPMLHTHFJ7 | 富士康
21054 | C6ZELH006666 | 20250901費用代碼變更 | 中央單位 | 華南物業 | 世紀華庭 | 10棟 | 1006 | 3F | 分體壁掛式空調（住宿區） | 住宿區 | 美的 | 全型號 | 1 | 公寓服務課 | EPMLHTHFJ7 | 富士康
21055 | C6ZELH006667 | 20250901費用代碼變更 | 中央單位 | 華南物業 | 世紀華庭 | 10棟 | 1006 | 1F | 分體壁掛式空調（住宿區） | 住宿區 | 美的 | 全型號 | 1 | 公寓服務課 | EPMLHTHFJ7 | 富士康
21056 | C6ZELH006668 | 20250901費用代碼變更 | 中央單位 | 華南物業 | 世紀華庭 | 10棟 | 1006 | 2F | 分體壁掛式空調（住宿區） | 住宿區 | 夏普 | 全型號 | 1 | 公寓服務課 | EPMLHTHFJ7 | 富士康
21057 | C6ZELH006669 | 20250901費用代碼變更 | 中央單位 | 華南物業 | 世紀華庭 | 10棟 | 1006 | 4F | 分體壁掛式空調（住宿區） | 住宿區 | 美的 | 全型號 | 1 | 公寓服務課 | EPMLHTHFJ7 | 富士康
21058 | C6ZELH006670 | 20250901費用代碼變更 | 中央單位 | 華南物業 | 世紀華庭 | 10棟 | 906 | 3F | 分體壁掛式空調（住宿區） | 住宿區 | 美的 | 全型號 | 1 | 公寓服務課 | EPMLHTHFJ7 | 富士康
21059 | C6ZELH006671 | 20250901費用代碼變更 | 中央單位 | 華南物業 | 世紀華庭 | 10棟 | 906 | 1F | 分體壁掛式空調（住宿區） | 住宿區 | 美的 | 全型號 | 1 | 公寓服務課 | EPMLHTHFJ7 | 富士康
21060 | C6ZELH006672 | 20250901費用代碼變更 | 中央單位 | 華南物業 | 世紀華庭 | 10棟 | 906 | 2F | 分體壁掛式空調（住宿區） | 住宿區 | 夏普 | 全型號 | 1 | 公寓服務課 | EPMLHTHFJ7 | 富士康
21061 | C6ZELH006673 | 20250901費用代碼變更 | 中央單位 | 華南物業 | 世紀華庭 | 10棟 | 906 | 4F | 分體壁掛式空調（住宿區） | 住宿區 | 美的 | 全型號 | 1 | 公寓服務課 | EPMLHTHFJ7 | 富士康
21062 | C6ZELH006674 | 20250901費用代碼變更 | 中央單位 | 華南物業 | 世紀華庭 | 10棟 | 806 | 3F | 分體壁掛式空調（住宿區） | 住宿區 | 美的 | 全型號 | 1 | 公寓服務課 | EPMLHTHFJ7 | 富士康
21063 | C6ZELH006675 | 20250901費用代碼變更 | 中央單位 | 華南物業 | 世紀華庭 | 10棟 | 806 | 1F | 分體壁掛式空調（住宿區） | 住宿區 | 美的 | 全型號 | 1 | 公寓服務課 | EPMLHTHFJ7 | 富士康
21064 | C6ZELH006676 | 20250901費用代碼變更 | 中央單位 | 華南物業 | 世紀華庭 | 10棟 | 806 | 2F | 分體壁掛式空調（住宿區） | 住宿區 | 夏普 | 全型號 | 1 | 公寓服務課 | EPMLHTHFJ7 | 富士康
21065 | C6ZELH006677 | 20250901費用代碼變更 | 中央單位 | 華南物業 | 世紀華庭 | 10棟 | 806 | 4F | 分體壁掛式空調（住宿區） | 住宿區 | 美的 | 全型號 | 1 | 公寓服務課 | EPMLHTHFJ7 | 富士康
21066 | C6ZELH006678 | 20250901費用代碼變更 | 中央單位 | 華南物業 | 世紀華庭 | 10棟 | 706 | 3F | 分體壁掛式空調（住宿區） | 住宿區 | 美的 | 全型號 | 1 | 公寓服務課 | EPMLHTHFJ7 | 富士康
21067 | C6ZELH006679 | 20250901費用代碼變更 | 中央單位 | 華南物業 | 世紀華庭 | 10棟 | 706 | 1F | 分體壁掛式空調（住宿區） | 住宿區 | 美的 | 全型號 | 1 | 公寓服務課 | EPMLHTHFJ7 | 富士康
21068 | C6ZELH006680 | 20250901費用代碼變更 | 中央單位 | 華南物業 | 世紀華庭 | 10棟 | 706 | 2F | 分體壁掛式空調（住宿區） | 住宿區 | 夏普 | 全型號 | 1 | 公寓服務課 | EPMLHTHFJ7 | 富士康
21069 | C6ZELH006681 | 20250901費用代碼變更 | 中央單位 | 華南物業 | 世紀華庭 | 10棟 | 706 | 4F | 分體壁掛式空調（住宿區） | 住宿區 | 美的 | 全型號 | 1 | 公寓服務課 | EPMLHTHFJ7 | 富士康
21070 | C6ZELH006682 | 20250901費用代碼變更 | 中央單位 | 華南物業 | 世紀華庭 | 10棟 | 606 | 3F | 分體壁掛式空調（住宿區） | 住宿區 | 美的 | 全型號 | 1 | 公寓服務課 | EPMLHTHFJ7 | 富士康
21071 | C6ZELH006683 | 20250901費用代碼變更 | 中央單位 | 華南物業 | 世紀華庭 | 10棟 | 606 | 1F | 分體壁掛式空調（住宿區） | 住宿區 | 美的 | 全型號 | 1 | 公寓服務課 | EPMLHTHFJ7 | 富士康
21072 | C6ZELH006684 | 20250901費用代碼變更 | 中央單位 | 華南物業 | 世紀華庭 | 10棟 | 606 | 2F | 分體壁掛式空調（住宿區） | 住宿區 | 夏普 | 全型號 | 1 | 公寓服務課 | EPMLHTHFJ7 | 富士康
21073 | C6ZELH006685 | 20250901費用代碼變更 | 中央單位 | 華南物業 | 世紀華庭 | 10棟 | 606 | 4F | 分體壁掛式空調（住宿區） | 住宿區 | 美的 | 全型號 | 1 | 公寓服務課 | EPMLHTHFJ7 | 富士康
21074 | C6ZELH006686 | 20250901費用代碼變更 | 中央單位 | 華南物業 | 世紀華庭 | 10棟 | 506 | 3F | 分體壁掛式空調（住宿區） | 住宿區 | 美的 | 全型號 | 1 | 公寓服務課 | EPMLHTHFJ7 | 富士康
21075 | C6ZELH006687 | 20250901費用代碼變更 | 中央單位 | 華南物業 | 世紀華庭 | 10棟 | 506 | 1F | 分體壁掛式空調（住宿區） | 住宿區 | 美的 | 全型號 | 1 | 公寓服務課 | EPMLHTHFJ7 | 富士康
21076 | C6ZELH006688 | 20250901費用代碼變更 | 中央單位 | 華南物業 | 世紀華庭 | 10棟 | 506 | 2F | 分體壁掛式空調（住宿區） | 住宿區 | 夏普 | 全型號 | 1 | 公寓服務課 | EPMLHTHFJ7 | 富士康
21077 | C6ZELH006689 | 20250901費用代碼變更 | 中央單位 | 華南物業 | 世紀華庭 | 10棟 | 506 | 4F | 分體壁掛式空調（住宿區） | 住宿區 | 美的 | 全型號 | 1 | 公寓服務課 | EPMLHTHFJ7 | 富士康
21078 | C6ZELH006690 | 20250901費用代碼變更 | 中央單位 | 華南物業 | 世紀華庭 | 10棟 | 406 | 3F | 分體壁掛式空調（住宿區） | 住宿區 | 美的 | 全型號 | 1 | 公寓服務課 | EPMLHTHFJ7 | 富士康
21079 | C6ZELH006691 | 20250901費用代碼變更 | 中央單位 | 華南物業 | 世紀華庭 | 10棟 | 406 | 1F | 分體壁掛式空調（住宿區） | 住宿區 | 美的 | 全型號 | 1 | 公寓服務課 | EPMLHTHFJ7 | 富士康
21080 | C6ZELH006692 | 20250901費用代碼變更 | 中央單位 | 華南物業 | 世紀華庭 | 10棟 | 406 | 2F | 分體壁掛式空調（住宿區） | 住宿區 | 夏普 | 全型號 | 1 | 公寓服務課 | EPMLHTHFJ7 | 富士康
21081 | C6ZELH006693 | 20250901費用代碼變更 | 中央單位 | 華南物業 | 世紀華庭 | 10棟 | 406 | 4F | 分體壁掛式空調（住宿區） | 住宿區 | 美的 | 全型號 | 1 | 公寓服務課 | EPMLHTHFJ7 | 富士康
21082 | C6ZELH006694 | 20250901費用代碼變更 | 中央單位 | 華南物業 | 世紀華庭 | 10棟 | 306 | 3F | 分體壁掛式空調（住宿區） | 住宿區 | 美的 | 全型號 | 1 | 公寓服務課 | EPMLHTHFJ7 | 富士康
21083 | C6ZELH006695 | 20250901費用代碼變更 | 中央單位 | 華南物業 | 世紀華庭 | 10棟 | 306 | 1F | 分體壁掛式空調（住宿區） | 住宿區 | 美的 | 全型號 | 1 | 公寓服務課 | EPMLHTHFJ7 | 富士康
21084 | C6ZELH006696 | 20250901費用代碼變更 | 中央單位 | 華南物業 | 世紀華庭 | 10棟 | 306 | 2F | 分體壁掛式空調（住宿區） | 住宿區 | 夏普 | 全型號 | 1 | 公寓服務課 | EPMLHTHFJ7 | 富士康
21085 | C6ZELH006697 | 20250901費用代碼變更 | 中央單位 | 華南物業 | 世紀華庭 | 10棟 | 306 | 4F | 分體壁掛式空調（住宿區） | 住宿區 | 美的 | 全型號 | 1 | 公寓服務課 | EPMLHTHFJ7 | 富士康
21086 | C6ZELH006698 | 20250901費用代碼變更 | 中央單位 | 華南物業 | 世紀華庭 | 10棟 | 206 | 3F | 分體壁掛式空調（住宿區） | 住宿區 | 美的 | 全型號 | 1 | 公寓服務課 | EPMLHTHFJ7 | 富士康
21087 | C6ZELH006699 | 20250901費用代碼變更 | 中央單位 | 華南物業 | 世紀華庭 | 10棟 | 206 | 1F | 分體壁掛式空調（住宿區） | 住宿區 | 美的 | 全型號 | 1 | 公寓服務課 | EPMLHTHFJ7 | 富士康
21088 | C6ZELH006700 | 20250901費用代碼變更 | 中央單位 | 華南物業 | 世紀華庭 | 10棟 | 206 | 2F | 分體壁掛式空調（住宿區） | 住宿區 | 夏普 | 全型號 | 1 | 公寓服務課 | EPMLHTHFJ7 | 富士康
21089 | C6ZELH006701 | 20250901費用代碼變更 | 中央單位 | 華南物業 | 世紀華庭 | 10棟 | 206 | 4F | 分體壁掛式空調（住宿區） | 住宿區 | 美的 | 全型號 | 1 | 公寓服務課 | EPMLHTHFJ7 | 富士康
21090 | C6ZELH006702 | 20250901費用代碼變更 | 中央單位 | 華南物業 | 世紀華庭 | 10棟 | 106 | 3F | 分體壁掛式空調（住宿區） | 住宿區 | 美的 | 全型號 | 1 | 公寓服務課 | EPMLHTHFJ7 | 富士康
21091 | C6ZELH006703 | 20250901費用代碼變更 | 中央單位 | 華南物業 | 世紀華庭 | 10棟 | 106 | 1F | 分體壁掛式空調（住宿區） | 住宿區 | 美的 | 全型號 | 1 | 公寓服務課 | EPMLHTHFJ7 | 富士康
21092 | C6ZELH006704 | 20250901費用代碼變更 | 中央單位 | 華南物業 | 世紀華庭 | 10棟 | 106 | 2F | 分體壁掛式空調（住宿區） | 住宿區 | 夏普 | 全型號 | 1 | 公寓服務課 | EPMLHTHFJ7 | 富士康
21093 | C6ZELH006705 | 20250901費用代碼變更 | 中央單位 | 華南物業 | 世紀華庭 | 10棟 | 106 | 4F | 分體壁掛式空調（住宿區） | 住宿區 | 美的 | 全型號 | 1 | 公寓服務課 | EPMLHTHFJ7 | 富士康
21094 | C6ZELH006706 | 20250901費用代碼變更 | 中央單位 | 華南物業 | 世紀華庭 | 11棟 | 1101 | 1F | 分體壁掛式空調（住宿區） | 住宿區 | 美的 | 全型號 | 1 | 公寓服務課 | EPMLHTHFJ7 | 富士康
21095 | C6ZELH006707 | 20250901費用代碼變更 | 中央單位 | 華南物業 | 世紀華庭 | 11棟 | 1101 | 2F | 分體壁掛式空調（住宿區） | 住宿區 | 美的 | 全型號 | 1 | 公寓服務課 | EPMLHTHFJ7 | 富士康
21096 | C6ZELH006708 | 20250901費用代碼變更 | 中央單位 | 華南物業 | 世紀華庭 | 11棟 | 1001 | 1F | 分體壁掛式空調（住宿區） | 住宿區 | 美的 | 全型號 | 1 | 公寓服務課 | EPMLHTHFJ7 | 富士康
21097 | C6ZELH006709 | 20250901費用代碼變更 | 中央單位 | 華南物業 | 世紀華庭 | 11棟 | 1001 | 2F | 分體壁掛式空調（住宿區） | 住宿區 | 美的 | 全型號 | 1 | 公寓服務課 | EPMLHTHFJ7 | 富士康
21098 | C6ZELH006710 | 20250901費用代碼變更 | 中央單位 | 華南物業 | 世紀華庭 | 11棟 | 901 | 1F | 分體壁掛式空調（住宿區） | 住宿區 | 美的 | 全型號 | 1 | 公寓服務課 | EPMLHTHFJ7 | 富士康
21099 | C6ZELH006711 | 20250901費用代碼變更 | 中央單位 | 華南物業 | 世紀華庭 | 11棟 | 901 | 2F | 分體壁掛式空調（住宿區） | 住宿區 | 美的 | 全型號 | 1 | 公寓服務課 | EPMLHTHFJ7 | 富士康
21100 | C6ZELH006712 | 20250901費用代碼變更 | 中央單位 | 華南物業 | 世紀華庭 | 11棟 | 801 | 1F | 分體壁掛式空調（住宿區） | 住宿區 | 美的 | 全型號 | 1 | 公寓服務課 | EPMLHTHFJ7 | 富士康
21101 | C6ZELH006713 | 20250901費用代碼變更 | 中央單位 | 華南物業 | 世紀華庭 | 11棟 | 801 | 2F | 分體壁掛式空調（住宿區） | 住宿區 | 美的 | 全型號 | 1 | 公寓服務課 | EPMLHTHFJ7 | 富士康
21102 | C6ZELH006714 | 20250901費用代碼變更 | 中央單位 | 華南物業 | 世紀華庭 | 11棟 | 701 | 1F | 分體壁掛式空調（住宿區） | 住宿區 | 美的 | 全型號 | 1 | 公寓服務課 | EPMLHTHFJ7 | 富士康
21103 | C6ZELH006715 | 20250901費用代碼變更 | 中央單位 | 華南物業 | 世紀華庭 | 11棟 | 701 | 2F | 分體壁掛式空調（住宿區） | 住宿區 | 美的 | 全型號 | 1 | 公寓服務課 | EPMLHTHFJ7 | 富士康
21104 | C6ZELH006716 | 20250901費用代碼變更 | 中央單位 | 華南物業 | 世紀華庭 | 11棟 | 601 | 1F | 分體壁掛式空調（住宿區） | 住宿區 | 美的 | 全型號 | 1 | 公寓服務課 | EPMLHTHFJ7 | 富士康
21105 | C6ZELH006717 | 20250901費用代碼變更 | 中央單位 | 華南物業 | 世紀華庭 | 11棟 | 601 | 2F | 分體壁掛式空調（住宿區） | 住宿區 | 美的 | 全型號 | 1 | 公寓服務課 | EPMLHTHFJ7 | 富士康
21106 | C6ZELH006718 | 20250901費用代碼變更 | 中央單位 | 華南物業 | 世紀華庭 | 11棟 | 501 | 1F | 分體壁掛式空調（住宿區） | 住宿區 | 美的 | 全型號 | 1 | 公寓服務課 | EPMLHTHFJ7 | 富士康
21107 | C6ZELH006719 | 20250901費用代碼變更 | 中央單位 | 華南物業 | 世紀華庭 | 11棟 | 501 | 2F | 分體壁掛式空調（住宿區） | 住宿區 | 美的 | 全型號 | 1 | 公寓服務課 | EPMLHTHFJ7 | 富士康
21108 | C6ZELH006720 | 20250901費用代碼變更 | 中央單位 | 華南物業 | 世紀華庭 | 11棟 | 401 | 1F | 分體壁掛式空調（住宿區） | 住宿區 | 美的 | 全型號 | 1 | 公寓服務課 | EPMLHTHFJ7 | 富士康
21109 | C6ZELH006721 | 20250901費用代碼變更 | 中央單位 | 華南物業 | 世紀華庭 | 11棟 | 401 | 2F | 分體壁掛式空調（住宿區） | 住宿區 | 美的 | 全型號 | 1 | 公寓服務課 | EPMLHTHFJ7 | 富士康
21110 | C6ZELH006722 | 20250901費用代碼變更 | 中央單位 | 華南物業 | 世紀華庭 | 11棟 | 301 | 1F | 分體壁掛式空調（住宿區） | 住宿區 | 美的 | 全型號 | 1 | 公寓服務課 | EPMLHTHFJ7 | 富士康
21111 | C6ZELH006723 | 20250901費用代碼變更 | 中央單位 | 華南物業 | 世紀華庭 | 11棟 | 301 | 2F | 分體壁掛式空調（住宿區） | 住宿區 | 美的 | 全型號 | 1 | 公寓服務課 | EPMLHTHFJ7 | 富士康
21112 | C6ZELH006724 | 20250901費用代碼變更 | 中央單位 | 華南物業 | 世紀華庭 | 11棟 | 201 | 1F | 分體壁掛式空調（住宿區） | 住宿區 | 美的 | 全型號 | 1 | 公寓服務課 | EPMLHTHFJ7 | 富士康
21113 | C6ZELH006725 | 20250901費用代碼變更 | 中央單位 | 華南物業 | 世紀華庭 | 11棟 | 201 | 2F | 分體壁掛式空調（住宿區） | 住宿區 | 美的 | 全型號 | 1 | 公寓服務課 | EPMLHTHFJ7 | 富士康
21114 | C6ZELH006726 | 20250901費用代碼變更 | 中央單位 | 華南物業 | 世紀華庭 | 11棟 | 101 | 1F | 分體壁掛式空調（住宿區） | 住宿區 | 美的 | 全型號 | 1 | 公寓服務課 | EPMLHTHFJ7 | 富士康
21115 | C6ZELH006727 | 20250901費用代碼變更 | 中央單位 | 華南物業 | 世紀華庭 | 11棟 | 101 | 2F | 分體壁掛式空調（住宿區） | 住宿區 | 美的 | 全型號 | 1 | 公寓服務課 | EPMLHTHFJ7 | 富士康
21116 | C6ZELH006728 | 20250901費用代碼變更 | 中央單位 | 華南物業 | 世紀華庭 | 11棟 | 1102 | 2F | 分體壁掛式空調（住宿區） | 住宿區 | 美的 | 全型號 | 1 | 公寓服務課 | EPMLHTHFJ7 | 富士康
21117 | C6ZELH006729 | 20250901費用代碼變更 | 中央單位 | 華南物業 | 世紀華庭 | 11棟 | 1102 | 1F | 分體壁掛式空調（住宿區） | 住宿區 | 美的 | 全型號 | 1 | 公寓服務課 | EPMLHTHFJ7 | 富士康
21118 | C6ZELH006730 | 20250901費用代碼變更 | 中央單位 | 華南物業 | 世紀華庭 | 11棟 | 1002 | 2F | 分體壁掛式空調（住宿區） | 住宿區 | 美的 | 全型號 | 1 | 公寓服務課 | EPMLHTHFJ7 | 富士康
21119 | C6ZELH006731 | 20250901費用代碼變更 | 中央單位 | 華南物業 | 世紀華庭 | 11棟 | 1002 | 1F | 分體壁掛式空調（住宿區） | 住宿區 | 美的 | 全型號 | 1 | 公寓服務課 | EPMLHTHFJ7 | 富士康
21120 | C6ZELH006732 | 20250901費用代碼變更 | 中央單位 | 華南物業 | 世紀華庭 | 11棟 | 902 | 2F | 分體壁掛式空調（住宿區） | 住宿區 | 美的 | 全型號 | 1 | 公寓服務課 | EPMLHTHFJ7 | 富士康
21121 | C6ZELH006733 | 20250901費用代碼變更 | 中央單位 | 華南物業 | 世紀華庭 | 11棟 | 902 | 1F | 分體壁掛式空調（住宿區） | 住宿區 | 美的 | 全型號 | 1 | 公寓服務課 | EPMLHTHFJ7 | 富士康
21122 | C6ZELH006734 | 20250901費用代碼變更 | 中央單位 | 華南物業 | 世紀華庭 | 11棟 | 802 | 2F | 分體壁掛式空調（住宿區） | 住宿區 | 美的 | 全型號 | 1 | 公寓服務課 | EPMLHTHFJ7 | 富士康
21123 | C6ZELH006735 | 20250901費用代碼變更 | 中央單位 | 華南物業 | 世紀華庭 | 11棟 | 802 | 1F | 分體壁掛式空調（住宿區） | 住宿區 | 美的 | 全型號 | 1 | 公寓服務課 | EPMLHTHFJ7 | 富士康
21124 | C6ZELH006736 | 20250901費用代碼變更 | 中央單位 | 華南物業 | 世紀華庭 | 11棟 | 702 | 2F | 分體壁掛式空調（住宿區） | 住宿區 | 美的 | 全型號 | 1 | 公寓服務課 | EPMLHTHFJ7 | 富士康
21125 | C6ZELH006737 | 20250901費用代碼變更 | 中央單位 | 華南物業 | 世紀華庭 | 11棟 | 702 | 1F | 分體壁掛式空調（住宿區） | 住宿區 | 美的 | 全型號 | 1 | 公寓服務課 | EPMLHTHFJ7 | 富士康
21126 | C6ZELH006738 | 20250901費用代碼變更 | 中央單位 | 華南物業 | 世紀華庭 | 11棟 | 602 | 2F | 分體壁掛式空調（住宿區） | 住宿區 | 美的 | 全型號 | 1 | 公寓服務課 | EPMLHTHFJ7 | 富士康
21127 | C6ZELH006739 | 20250901費用代碼變更 | 中央單位 | 華南物業 | 世紀華庭 | 11棟 | 602 | 1F | 分體壁掛式空調（住宿區） | 住宿區 | 美的 | 全型號 | 1 | 公寓服務課 | EPMLHTHFJ7 | 富士康
21128 | C6ZELH006740 | 20250901費用代碼變更 | 中央單位 | 華南物業 | 世紀華庭 | 11棟 | 502 | 2F | 分體壁掛式空調（住宿區） | 住宿區 | 美的 | 全型號 | 1 | 公寓服務課 | EPMLHTHFJ7 | 富士康
21129 | C6ZELH006741 | 20250901費用代碼變更 | 中央單位 | 華南物業 | 世紀華庭 | 11棟 | 502 | 1F | 分體壁掛式空調（住宿區） | 住宿區 | 美的 | 全型號 | 1 | 公寓服務課 | EPMLHTHFJ7 | 富士康
21130 | C6ZELH006742 | 20250901費用代碼變更 | 中央單位 | 華南物業 | 世紀華庭 | 11棟 | 402 | 2F | 分體壁掛式空調（住宿區） | 住宿區 | 美的 | 全型號 | 1 | 公寓服務課 | EPMLHTHFJ7 | 富士康
21131 | C6ZELH006743 | 20250901費用代碼變更 | 中央單位 | 華南物業 | 世紀華庭 | 11棟 | 402 | 1F | 分體壁掛式空調（住宿區） | 住宿區 | 美的 | 全型號 | 1 | 公寓服務課 | EPMLHTHFJ7 | 富士康
21132 | C6ZELH006744 | 20250901費用代碼變更 | 中央單位 | 華南物業 | 世紀華庭 | 11棟 | 302 | 2F | 分體壁掛式空調（住宿區） | 住宿區 | 美的 | 全型號 | 1 | 公寓服務課 | EPMLHTHFJ7 | 富士康
21133 | C6ZELH006745 | 20250901費用代碼變更 | 中央單位 | 華南物業 | 世紀華庭 | 11棟 | 302 | 1F | 分體壁掛式空調（住宿區） | 住宿區 | 美的 | 全型號 | 1 | 公寓服務課 | EPMLHTHFJ7 | 富士康
21134 | C6ZELH006746 | 20250901費用代碼變更 | 中央單位 | 華南物業 | 世紀華庭 | 11棟 | 202 | 2F | 分體壁掛式空調（住宿區） | 住宿區 | 美的 | 全型號 | 1 | 公寓服務課 | EPMLHTHFJ7 | 富士康
21135 | C6ZELH006747 | 20250901費用代碼變更 | 中央單位 | 華南物業 | 世紀華庭 | 11棟 | 202 | 1F | 分體壁掛式空調（住宿區） | 住宿區 | 美的 | 全型號 | 1 | 公寓服務課 | EPMLHTHFJ7 | 富士康
21136 | C6ZELH006748 | 20250901費用代碼變更 | 中央單位 | 華南物業 | 世紀華庭 | 11棟 | 102 | 2F | 分體壁掛式空調（住宿區） | 住宿區 | 美的 | 全型號 | 1 | 公寓服務課 | EPMLHTHFJ7 | 富士康
21137 | C6ZELH006749 | 20250901費用代碼變更 | 中央單位 | 華南物業 | 世紀華庭 | 11棟 | 102 | 1F | 分體壁掛式空調（住宿區） | 住宿區 | 美的 | 全型號 | 1 | 公寓服務課 | EPMLHTHFJ7 | 富士康
21138 | C6ZELH006750 | 20250901費用代碼變更 | 中央單位 | 華南物業 | 世紀華庭 | 11棟 | 1103 | 1F | 分體壁掛式空調（住宿區） | 住宿區 | 美的 | 全型號 | 1 | 公寓服務課 | EPMLHTHFJ7 | 富士康
21139 | C6ZELH006751 | 20250901費用代碼變更 | 中央單位 | 華南物業 | 世紀華庭 | 11棟 | 1103 | 2F | 分體壁掛式空調（住宿區） | 住宿區 | 美的 | 全型號 | 1 | 公寓服務課 | EPMLHTHFJ7 | 富士康
21140 | C6ZELH006752 | 20250901費用代碼變更 | 中央單位 | 華南物業 | 世紀華庭 | 11棟 | 1003 | 1F | 分體壁掛式空調（住宿區） | 住宿區 | 美的 | 全型號 | 1 | 公寓服務課 | EPMLHTHFJ7 | 富士康
21141 | C6ZELH006753 | 20250901費用代碼變更 | 中央單位 | 華南物業 | 世紀華庭 | 11棟 | 1003 | 2F | 分體壁掛式空調（住宿區） | 住宿區 | 美的 | 全型號 | 1 | 公寓服務課 | EPMLHTHFJ7 | 富士康
21142 | C6ZELH006754 | 20250901費用代碼變更 | 中央單位 | 華南物業 | 世紀華庭 | 11棟 | 903 | 1F | 分體壁掛式空調（住宿區） | 住宿區 | 美的 | 全型號 | 1 | 公寓服務課 | EPMLHTHFJ7 | 富士康
21143 | C6ZELH006755 | 20250901費用代碼變更 | 中央單位 | 華南物業 | 世紀華庭 | 11棟 | 903 | 2F | 分體壁掛式空調（住宿區） | 住宿區 | 美的 | 全型號 | 1 | 公寓服務課 | EPMLHTHFJ7 | 富士康
21144 | C6ZELH006756 | 20250901費用代碼變更 | 中央單位 | 華南物業 | 世紀華庭 | 11棟 | 803 | 1F | 分體壁掛式空調（住宿區） | 住宿區 | 美的 | 全型號 | 1 | 公寓服務課 | EPMLHTHFJ7 | 富士康
21145 | C6ZELH006757 | 20250901費用代碼變更 | 中央單位 | 華南物業 | 世紀華庭 | 11棟 | 803 | 2F | 分體壁掛式空調（住宿區） | 住宿區 | 美的 | 全型號 | 1 | 公寓服務課 | EPMLHTHFJ7 | 富士康
21146 | C6ZELH006758 | 20250901費用代碼變更 | 中央單位 | 華南物業 | 世紀華庭 | 11棟 | 703 | 1F | 分體壁掛式空調（住宿區） | 住宿區 | 美的 | 全型號 | 1 | 公寓服務課 | EPMLHTHFJ7 | 富士康
21147 | C6ZELH006759 | 20250901費用代碼變更 | 中央單位 | 華南物業 | 世紀華庭 | 11棟 | 703 | 2F | 分體壁掛式空調（住宿區） | 住宿區 | 美的 | 全型號 | 1 | 公寓服務課 | EPMLHTHFJ7 | 富士康
21148 | C6ZELH006760 | 20250901費用代碼變更 | 中央單位 | 華南物業 | 世紀華庭 | 11棟 | 603 | 1F | 分體壁掛式空調（住宿區） | 住宿區 | 美的 | 全型號 | 1 | 公寓服務課 | EPMLHTHFJ7 | 富士康
21149 | C6ZELH006761 | 20250901費用代碼變更 | 中央單位 | 華南物業 | 世紀華庭 | 11棟 | 603 | 2F | 分體壁掛式空調（住宿區） | 住宿區 | 美的 | 全型號 | 1 | 公寓服務課 | EPMLHTHFJ7 | 富士康
21150 | C6ZELH006762 | 20250901費用代碼變更 | 中央單位 | 華南物業 | 世紀華庭 | 11棟 | 503 | 1F | 分體壁掛式空調（住宿區） | 住宿區 | 美的 | 全型號 | 1 | 公寓服務課 | EPMLHTHFJ7 | 富士康
21151 | C6ZELH006763 | 20250901費用代碼變更 | 中央單位 | 華南物業 | 世紀華庭 | 11棟 | 503 | 2F | 分體壁掛式空調（住宿區） | 住宿區 | 美的 | 全型號 | 1 | 公寓服務課 | EPMLHTHFJ7 | 富士康
21152 | C6ZELH006764 | 20250901費用代碼變更 | 中央單位 | 華南物業 | 世紀華庭 | 11棟 | 403 | 1F | 分體壁掛式空調（住宿區） | 住宿區 | 美的 | 全型號 | 1 | 公寓服務課 | EPMLHTHFJ7 | 富士康
21153 | C6ZELH006765 | 20250901費用代碼變更 | 中央單位 | 華南物業 | 世紀華庭 | 11棟 | 403 | 2F | 分體壁掛式空調（住宿區） | 住宿區 | 美的 | 全型號 | 1 | 公寓服務課 | EPMLHTHFJ7 | 富士康
21154 | C6ZELH006766 | 20250901費用代碼變更 | 中央單位 | 華南物業 | 世紀華庭 | 11棟 | 303 | 1F | 分體壁掛式空調（住宿區） | 住宿區 | 美的 | 全型號 | 1 | 公寓服務課 | EPMLHTHFJ7 | 富士康
21155 | C6ZELH006767 | 20250901費用代碼變更 | 中央單位 | 華南物業 | 世紀華庭 | 11棟 | 303 | 2F | 分體壁掛式空調（住宿區） | 住宿區 | 美的 | 全型號 | 1 | 公寓服務課 | EPMLHTHFJ7 | 富士康
21156 | C6ZELH006768 | 20250901費用代碼變更 | 中央單位 | 華南物業 | 世紀華庭 | 11棟 | 203 | 1F | 分體壁掛式空調（住宿區） | 住宿區 | 美的 | 全型號 | 1 | 公寓服務課 | EPMLHTHFJ7 | 富士康
21157 | C6ZELH006769 | 20250901費用代碼變更 | 中央單位 | 華南物業 | 世紀華庭 | 11棟 | 203 | 2F | 分體壁掛式空調（住宿區） | 住宿區 | 美的 | 全型號 | 1 | 公寓服務課 | EPMLHTHFJ7 | 富士康
21158 | C6ZELH006770 | 20250901費用代碼變更 | 中央單位 | 華南物業 | 世紀華庭 | 11棟 | 103 | 1F | 分體壁掛式空調（住宿區） | 住宿區 | 美的 | 全型號 | 1 | 公寓服務課 | EPMLHTHFJ7 | 富士康
21159 | C6ZELH006771 | 20250901費用代碼變更 | 中央單位 | 華南物業 | 世紀華庭 | 11棟 | 103 | 2F | 分體壁掛式空調（住宿區） | 住宿區 | 美的 | 全型號 | 1 | 公寓服務課 | EPMLHTHFJ7 | 富士康
21160 | C6ZELH006772 | 20250901費用代碼變更 | 中央單位 | 華南物業 | 世紀華庭 | 11棟 | 1104 | 2F | 分體壁掛式空調（住宿區） | 住宿區 | 美的 | 全型號 | 1 | 公寓服務課 | EPMLHTHFJ7 | 富士康
21161 | C6ZELH006773 | 20250901費用代碼變更 | 中央單位 | 華南物業 | 世紀華庭 | 11棟 | 1104 | 1F | 分體壁掛式空調（住宿區） | 住宿區 | 美的 | 全型號 | 1 | 公寓服務課 | EPMLHTHFJ7 | 富士康
21162 | C6ZELH006774 | 20250901費用代碼變更 | 中央單位 | 華南物業 | 世紀華庭 | 11棟 | 1004 | 2F | 分體壁掛式空調（住宿區） | 住宿區 | 美的 | 全型號 | 1 | 公寓服務課 | EPMLHTHFJ7 | 富士康
21163 | C6ZELH006775 | 20250901費用代碼變更 | 中央單位 | 華南物業 | 世紀華庭 | 11棟 | 1004 | 1F | 分體壁掛式空調（住宿區） | 住宿區 | 美的 | 全型號 | 1 | 公寓服務課 | EPMLHTHFJ7 | 富士康
21164 | C6ZELH006776 | 20250901費用代碼變更 | 中央單位 | 華南物業 | 世紀華庭 | 11棟 | 904 | 2F | 分體壁掛式空調（住宿區） | 住宿區 | 美的 | 全型號 | 1 | 公寓服務課 | EPMLHTHFJ7 | 富士康
21165 | C6ZELH006777 | 20250901費用代碼變更 | 中央單位 | 華南物業 | 世紀華庭 | 11棟 | 904 | 1F | 分體壁掛式空調（住宿區） | 住宿區 | 美的 | 全型號 | 1 | 公寓服務課 | EPMLHTHFJ7 | 富士康
21166 | C6ZELH006778 | 20250901費用代碼變更 | 中央單位 | 華南物業 | 世紀華庭 | 11棟 | 804 | 2F | 分體壁掛式空調（住宿區） | 住宿區 | 美的 | 全型號 | 1 | 公寓服務課 | EPMLHTHFJ7 | 富士康
21167 | C6ZELH006779 | 20250901費用代碼變更 | 中央單位 | 華南物業 | 世紀華庭 | 11棟 | 804 | 1F | 分體壁掛式空調（住宿區） | 住宿區 | 美的 | 全型號 | 1 | 公寓服務課 | EPMLHTHFJ7 | 富士康
21168 | C6ZELH006780 | 20250901費用代碼變更 | 中央單位 | 華南物業 | 世紀華庭 | 11棟 | 704 | 2F | 分體壁掛式空調（住宿區） | 住宿區 | 美的 | 全型號 | 1 | 公寓服務課 | EPMLHTHFJ7 | 富士康
21169 | C6ZELH006781 | 20250901費用代碼變更 | 中央單位 | 華南物業 | 世紀華庭 | 11棟 | 704 | 1F | 分體壁掛式空調（住宿區） | 住宿區 | 美的 | 全型號 | 1 | 公寓服務課 | EPMLHTHFJ7 | 富士康
21170 | C6ZELH006782 | 20250901費用代碼變更 | 中央單位 | 華南物業 | 世紀華庭 | 11棟 | 604 | 2F | 分體壁掛式空調（住宿區） | 住宿區 | 美的 | 全型號 | 1 | 公寓服務課 | EPMLHTHFJ7 | 富士康
21171 | C6ZELH006783 | 20250901費用代碼變更 | 中央單位 | 華南物業 | 世紀華庭 | 11棟 | 604 | 1F | 分體壁掛式空調（住宿區） | 住宿區 | 美的 | 全型號 | 1 | 公寓服務課 | EPMLHTHFJ7 | 富士康
21172 | C6ZELH006784 | 20250901費用代碼變更 | 中央單位 | 華南物業 | 世紀華庭 | 11棟 | 504 | 2F | 分體壁掛式空調（住宿區） | 住宿區 | 美的 | 全型號 | 1 | 公寓服務課 | EPMLHTHFJ7 | 富士康
21173 | C6ZELH006785 | 20250901費用代碼變更 | 中央單位 | 華南物業 | 世紀華庭 | 11棟 | 504 | 1F | 分體壁掛式空調（住宿區） | 住宿區 | 美的 | 全型號 | 1 | 公寓服務課 | EPMLHTHFJ7 | 富士康
21174 | C6ZELH006786 | 20250901費用代碼變更 | 中央單位 | 華南物業 | 世紀華庭 | 11棟 | 404 | 2F | 分體壁掛式空調（住宿區） | 住宿區 | 美的 | 全型號 | 1 | 公寓服務課 | EPMLHTHFJ7 | 富士康
21175 | C6ZELH006787 | 20250901費用代碼變更 | 中央單位 | 華南物業 | 世紀華庭 | 11棟 | 404 | 1F | 分體壁掛式空調（住宿區） | 住宿區 | 美的 | 全型號 | 1 | 公寓服務課 | EPMLHTHFJ7 | 富士康
21176 | C6ZELH006788 | 20250901費用代碼變更 | 中央單位 | 華南物業 | 世紀華庭 | 11棟 | 304 | 2F | 分體壁掛式空調（住宿區） | 住宿區 | 美的 | 全型號 | 1 | 公寓服務課 | EPMLHTHFJ7 | 富士康
21177 | C6ZELH006789 | 20250901費用代碼變更 | 中央單位 | 華南物業 | 世紀華庭 | 11棟 | 304 | 1F | 分體壁掛式空調（住宿區） | 住宿區 | 美的 | 全型號 | 1 | 公寓服務課 | EPMLHTHFJ7 | 富士康
21178 | C6ZELH006790 | 20250901費用代碼變更 | 中央單位 | 華南物業 | 世紀華庭 | 11棟 | 204 | 2F | 分體壁掛式空調（住宿區） | 住宿區 | 美的 | 全型號 | 1 | 公寓服務課 | EPMLHTHFJ7 | 富士康
21179 | C6ZELH006791 | 20250901費用代碼變更 | 中央單位 | 華南物業 | 世紀華庭 | 11棟 | 204 | 1F | 分體壁掛式空調（住宿區） | 住宿區 | 美的 | 全型號 | 1 | 公寓服務課 | EPMLHTHFJ7 | 富士康
21180 | C6ZELH006792 | 20250901費用代碼變更 | 中央單位 | 華南物業 | 世紀華庭 | 11棟 | 104 | 2F | 分體壁掛式空調（住宿區） | 住宿區 | 美的 | 全型號 | 1 | 公寓服務課 | EPMLHTHFJ7 | 富士康
21181 | C6ZELH006793 | 20250901費用代碼變更 | 中央單位 | 華南物業 | 世紀華庭 | 11棟 | 104 | 1F | 分體壁掛式空調（住宿區） | 住宿區 | 美的 | 全型號 | 1 | 公寓服務課 | EPMLHTHFJ7 | 富士康
21182 | C6ZELH006794 | 20250901費用代碼變更 | 中央單位 | 華南物業 | 世紀華庭 | 11棟 | 1105 | 1F | 分體壁掛式空調（住宿區） | 住宿區 | 美的 | 全型號 | 1 | 公寓服務課 | EPMLHTHFJ7 | 富士康
21183 | C6ZELH006795 | 20250901費用代碼變更 | 中央單位 | 華南物業 | 世紀華庭 | 11棟 | 1105 | 2F | 分體壁掛式空調（住宿區） | 住宿區 | 美的 | 全型號 | 1 | 公寓服務課 | EPMLHTHFJ7 | 富士康
21184 | C6ZELH006796 | 20250901費用代碼變更 | 中央單位 | 華南物業 | 世紀華庭 | 11棟 | 1005 | 1F | 分體壁掛式空調（住宿區） | 住宿區 | 美的 | 全型號 | 1 | 公寓服務課 | EPMLHTHFJ7 | 富士康
21185 | C6ZELH006797 | 20250901費用代碼變更 | 中央單位 | 華南物業 | 世紀華庭 | 11棟 | 1005 | 2F | 分體壁掛式空調（住宿區） | 住宿區 | 美的 | 全型號 | 1 | 公寓服務課 | EPMLHTHFJ7 | 富士康
21186 | C6ZELH006798 | 20250901費用代碼變更 | 中央單位 | 華南物業 | 世紀華庭 | 11棟 | 905 | 1F | 分體壁掛式空調（住宿區） | 住宿區 | 美的 | 全型號 | 1 | 公寓服務課 | EPMLHTHFJ7 | 富士康
21187 | C6ZELH006799 | 20250901費用代碼變更 | 中央單位 | 華南物業 | 世紀華庭 | 11棟 | 905 | 2F | 分體壁掛式空調（住宿區） | 住宿區 | 美的 | 全型號 | 1 | 公寓服務課 | EPMLHTHFJ7 | 富士康
21188 | C6ZELH006800 | 20250901費用代碼變更 | 中央單位 | 華南物業 | 世紀華庭 | 11棟 | 805 | 1F | 分體壁掛式空調（住宿區） | 住宿區 | 美的 | 全型號 | 1 | 公寓服務課 | EPMLHTHFJ7 | 富士康
21189 | C6ZELH006801 | 20250901費用代碼變更 | 中央單位 | 華南物業 | 世紀華庭 | 11棟 | 805 | 2F | 分體壁掛式空調（住宿區） | 住宿區 | 美的 | 全型號 | 1 | 公寓服務課 | EPMLHTHFJ7 | 富士康
21190 | C6ZELH006802 | 20250901費用代碼變更 | 中央單位 | 華南物業 | 世紀華庭 | 11棟 | 705 | 1F | 分體壁掛式空調（住宿區） | 住宿區 | 美的 | 全型號 | 1 | 公寓服務課 | EPMLHTHFJ7 | 富士康
21191 | C6ZELH006803 | 20250901費用代碼變更 | 中央單位 | 華南物業 | 世紀華庭 | 11棟 | 705 | 2F | 分體壁掛式空調（住宿區） | 住宿區 | 美的 | 全型號 | 1 | 公寓服務課 | EPMLHTHFJ7 | 富士康
21192 | C6ZELH006804 | 20250901費用代碼變更 | 中央單位 | 華南物業 | 世紀華庭 | 11棟 | 605 | 1F | 分體壁掛式空調（住宿區） | 住宿區 | 美的 | 全型號 | 1 | 公寓服務課 | EPMLHTHFJ7 | 富士康
21193 | C6ZELH006805 | 20250901費用代碼變更 | 中央單位 | 華南物業 | 世紀華庭 | 11棟 | 605 | 2F | 分體壁掛式空調（住宿區） | 住宿區 | 美的 | 全型號 | 1 | 公寓服務課 | EPMLHTHFJ7 | 富士康
21194 | C6ZELH006806 | 20250901費用代碼變更 | 中央單位 | 華南物業 | 世紀華庭 | 11棟 | 505 | 1F | 分體壁掛式空調（住宿區） | 住宿區 | 美的 | 全型號 | 1 | 公寓服務課 | EPMLHTHFJ7 | 富士康
21195 | C6ZELH006807 | 20250901費用代碼變更 | 中央單位 | 華南物業 | 世紀華庭 | 11棟 | 505 | 2F | 分體壁掛式空調（住宿區） | 住宿區 | 美的 | 全型號 | 1 | 公寓服務課 | EPMLHTHFJ7 | 富士康
21196 | C6ZELH006808 | 20250901費用代碼變更 | 中央單位 | 華南物業 | 世紀華庭 | 11棟 | 405 | 1F | 分體壁掛式空調（住宿區） | 住宿區 | 美的 | 全型號 | 1 | 公寓服務課 | EPMLHTHFJ7 | 富士康
21197 | C6ZELH006809 | 20250901費用代碼變更 | 中央單位 | 華南物業 | 世紀華庭 | 11棟 | 405 | 2F | 分體壁掛式空調（住宿區） | 住宿區 | 美的 | 全型號 | 1 | 公寓服務課 | EPMLHTHFJ7 | 富士康
21198 | C6ZELH006810 | 20250901費用代碼變更 | 中央單位 | 華南物業 | 世紀華庭 | 11棟 | 305 | 1F | 分體壁掛式空調（住宿區） | 住宿區 | 美的 | 全型號 | 1 | 公寓服務課 | EPMLHTHFJ7 | 富士康
21199 | C6ZELH006811 | 20250901費用代碼變更 | 中央單位 | 華南物業 | 世紀華庭 | 11棟 | 305 | 2F | 分體壁掛式空調（住宿區） | 住宿區 | 美的 | 全型號 | 1 | 公寓服務課 | EPMLHTHFJ7 | 富士康
21200 | C6ZELH006812 | 20250901費用代碼變更 | 中央單位 | 華南物業 | 世紀華庭 | 11棟 | 205 | 1F | 分體壁掛式空調（住宿區） | 住宿區 | 美的 | 全型號 | 1 | 公寓服務課 | EPMLHTHFJ7 | 富士康
21201 | C6ZELH006813 | 20250901費用代碼變更 | 中央單位 | 華南物業 | 世紀華庭 | 11棟 | 205 | 2F | 分體壁掛式空調（住宿區） | 住宿區 | 美的 | 全型號 | 1 | 公寓服務課 | EPMLHTHFJ7 | 富士康
21202 | C6ZELH006814 | 20250901費用代碼變更 | 中央單位 | 華南物業 | 世紀華庭 | 11棟 | 105 | 1F | 分體壁掛式空調（住宿區） | 住宿區 | 美的 | 全型號 | 1 | 公寓服務課 | EPMLHTHFJ7 | 富士康
21203 | C6ZELH006815 | 20250901費用代碼變更 | 中央單位 | 華南物業 | 世紀華庭 | 11棟 | 105 | 2F | 分體壁掛式空調（住宿區） | 住宿區 | 美的 | 全型號 | 1 | 公寓服務課 | EPMLHTHFJ7 | 富士康
21204 | C6ZELH006816 | 20250901費用代碼變更 | 中央單位 | 華南物業 | 世紀華庭 | 11棟 | 1106 | 3F | 分體壁掛式空調（住宿區） | 住宿區 | 美的 | 全型號 | 1 | 公寓服務課 | EPMLHTHFJ7 | 富士康
21205 | C6ZELH006817 | 20250901費用代碼變更 | 中央單位 | 華南物業 | 世紀華庭 | 11棟 | 1106 | 1F | 分體壁掛式空調（住宿區） | 住宿區 | 美的 | 全型號 | 1 | 公寓服務課 | EPMLHTHFJ7 | 富士康
21206 | C6ZELH006818 | 20250901費用代碼變更 | 中央單位 | 華南物業 | 世紀華庭 | 11棟 | 1106 | 2F | 分體壁掛式空調（住宿區） | 住宿區 | 美的 | 全型號 | 1 | 公寓服務課 | EPMLHTHFJ7 | 富士康
21207 | C6ZELH006819 | 20250901費用代碼變更 | 中央單位 | 華南物業 | 世紀華庭 | 11棟 | 1006 | 3F | 分體壁掛式空調（住宿區） | 住宿區 | 美的 | 全型號 | 1 | 公寓服務課 | EPMLHTHFJ7 | 富士康
21208 | C6ZELH006820 | 20250901費用代碼變更 | 中央單位 | 華南物業 | 世紀華庭 | 11棟 | 1006 | 1F | 分體壁掛式空調（住宿區） | 住宿區 | 美的 | 全型號 | 1 | 公寓服務課 | EPMLHTHFJ7 | 富士康
21209 | C6ZELH006821 | 20250901費用代碼變更 | 中央單位 | 華南物業 | 世紀華庭 | 11棟 | 1006 | 2F | 分體壁掛式空調（住宿區） | 住宿區 | 美的 | 全型號 | 1 | 公寓服務課 | EPMLHTHFJ7 | 富士康
21210 | C6ZELH006822 | 20250901費用代碼變更 | 中央單位 | 華南物業 | 世紀華庭 | 11棟 | 906 | 3F | 分體壁掛式空調（住宿區） | 住宿區 | 美的 | 全型號 | 1 | 公寓服務課 | EPMLHTHFJ7 | 富士康
21211 | C6ZELH006823 | 20250901費用代碼變更 | 中央單位 | 華南物業 | 世紀華庭 | 11棟 | 906 | 1F | 分體壁掛式空調（住宿區） | 住宿區 | 美的 | 全型號 | 1 | 公寓服務課 | EPMLHTHFJ7 | 富士康
21212 | C6ZELH006824 | 20250901費用代碼變更 | 中央單位 | 華南物業 | 世紀華庭 | 11棟 | 906 | 2F | 分體壁掛式空調（住宿區） | 住宿區 | 美的 | 全型號 | 1 | 公寓服務課 | EPMLHTHFJ7 | 富士康
21213 | C6ZELH006825 | 20250901費用代碼變更 | 中央單位 | 華南物業 | 世紀華庭 | 11棟 | 806 | 3F | 分體壁掛式空調（住宿區） | 住宿區 | 美的 | 全型號 | 1 | 公寓服務課 | EPMLHTHFJ7 | 富士康
21214 | C6ZELH006826 | 20250901費用代碼變更 | 中央單位 | 華南物業 | 世紀華庭 | 11棟 | 806 | 1F | 分體壁掛式空調（住宿區） | 住宿區 | 美的 | 全型號 | 1 | 公寓服務課 | EPMLHTHFJ7 | 富士康
21215 | C6ZELH006827 | 20250901費用代碼變更 | 中央單位 | 華南物業 | 世紀華庭 | 11棟 | 806 | 2F | 分體壁掛式空調（住宿區） | 住宿區 | 美的 | 全型號 | 1 | 公寓服務課 | EPMLHTHFJ7 | 富士康
21216 | C6ZELH006828 | 20250901費用代碼變更 | 中央單位 | 華南物業 | 世紀華庭 | 11棟 | 706 | 3F | 分體壁掛式空調（住宿區） | 住宿區 | 美的 | 全型號 | 1 | 公寓服務課 | EPMLHTHFJ7 | 富士康
21217 | C6ZELH006829 | 20250901費用代碼變更 | 中央單位 | 華南物業 | 世紀華庭 | 11棟 | 706 | 1F | 分體壁掛式空調（住宿區） | 住宿區 | 美的 | 全型號 | 1 | 公寓服務課 | EPMLHTHFJ7 | 富士康
21218 | C6ZELH006830 | 20250901費用代碼變更 | 中央單位 | 華南物業 | 世紀華庭 | 11棟 | 706 | 2F | 分體壁掛式空調（住宿區） | 住宿區 | 美的 | 全型號 | 1 | 公寓服務課 | EPMLHTHFJ7 | 富士康
21219 | C6ZELH006831 | 20250901費用代碼變更 | 中央單位 | 華南物業 | 世紀華庭 | 11棟 | 606 | 3F | 分體壁掛式空調（住宿區） | 住宿區 | 美的 | 全型號 | 1 | 公寓服務課 | EPMLHTHFJ7 | 富士康
21220 | C6ZELH006832 | 20250901費用代碼變更 | 中央單位 | 華南物業 | 世紀華庭 | 11棟 | 606 | 1F | 分體壁掛式空調（住宿區） | 住宿區 | 美的 | 全型號 | 1 | 公寓服務課 | EPMLHTHFJ7 | 富士康
21221 | C6ZELH006833 | 20250901費用代碼變更 | 中央單位 | 華南物業 | 世紀華庭 | 11棟 | 606 | 2F | 分體壁掛式空調（住宿區） | 住宿區 | 美的 | 全型號 | 1 | 公寓服務課 | EPMLHTHFJ7 | 富士康
21222 | C6ZELH006834 | 20250901費用代碼變更 | 中央單位 | 華南物業 | 世紀華庭 | 11棟 | 506 | 3F | 分體壁掛式空調（住宿區） | 住宿區 | 美的 | 全型號 | 1 | 公寓服務課 | EPMLHTHFJ7 | 富士康
21223 | C6ZELH006835 | 20250901費用代碼變更 | 中央單位 | 華南物業 | 世紀華庭 | 11棟 | 506 | 1F | 分體壁掛式空調（住宿區） | 住宿區 | 美的 | 全型號 | 1 | 公寓服務課 | EPMLHTHFJ7 | 富士康
21224 | C6ZELH006836 | 20250901費用代碼變更 | 中央單位 | 華南物業 | 世紀華庭 | 11棟 | 506 | 2F | 分體壁掛式空調（住宿區） | 住宿區 | 美的 | 全型號 | 1 | 公寓服務課 | EPMLHTHFJ7 | 富士康
21225 | C6ZELH006837 | 20250901費用代碼變更 | 中央單位 | 華南物業 | 世紀華庭 | 11棟 | 406 | 3F | 分體壁掛式空調（住宿區） | 住宿區 | 美的 | 全型號 | 1 | 公寓服務課 | EPMLHTHFJ7 | 富士康
21226 | C6ZELH006838 | 20250901費用代碼變更 | 中央單位 | 華南物業 | 世紀華庭 | 11棟 | 406 | 1F | 分體壁掛式空調（住宿區） | 住宿區 | 美的 | 全型號 | 1 | 公寓服務課 | EPMLHTHFJ7 | 富士康
21227 | C6ZELH006839 | 20250901費用代碼變更 | 中央單位 | 華南物業 | 世紀華庭 | 11棟 | 406 | 2F | 分體壁掛式空調（住宿區） | 住宿區 | 美的 | 全型號 | 1 | 公寓服務課 | EPMLHTHFJ7 | 富士康
21228 | C6ZELH006840 | 20250901費用代碼變更 | 中央單位 | 華南物業 | 世紀華庭 | 11棟 | 306 | 3F | 分體壁掛式空調（住宿區） | 住宿區 | 美的 | 全型號 | 1 | 公寓服務課 | EPMLHTHFJ7 | 富士康
21229 | C6ZELH006841 | 20250901費用代碼變更 | 中央單位 | 華南物業 | 世紀華庭 | 11棟 | 306 | 1F | 分體壁掛式空調（住宿區） | 住宿區 | 美的 | 全型號 | 1 | 公寓服務課 | EPMLHTHFJ7 | 富士康
21230 | C6ZELH006842 | 20250901費用代碼變更 | 中央單位 | 華南物業 | 世紀華庭 | 11棟 | 306 | 2F | 分體壁掛式空調（住宿區） | 住宿區 | 美的 | 全型號 | 1 | 公寓服務課 | EPMLHTHFJ7 | 富士康
21231 | C6ZELH006843 | 20250901費用代碼變更 | 中央單位 | 華南物業 | 世紀華庭 | 11棟 | 206 | 3F | 分體壁掛式空調（住宿區） | 住宿區 | 美的 | 全型號 | 1 | 公寓服務課 | EPMLHTHFJ7 | 富士康
21232 | C6ZELH006844 | 20250901費用代碼變更 | 中央單位 | 華南物業 | 世紀華庭 | 11棟 | 206 | 1F | 分體壁掛式空調（住宿區） | 住宿區 | 美的 | 全型號 | 1 | 公寓服務課 | EPMLHTHFJ7 | 富士康
21233 | C6ZELH006845 | 20250901費用代碼變更 | 中央單位 | 華南物業 | 世紀華庭 | 11棟 | 206 | 2F | 分體壁掛式空調（住宿區） | 住宿區 | 美的 | 全型號 | 1 | 公寓服務課 | EPMLHTHFJ7 | 富士康
21234 | C6ZELH006846 | 20250901費用代碼變更 | 中央單位 | 華南物業 | 世紀華庭 | 11棟 | 106 | 3F | 分體壁掛式空調（住宿區） | 住宿區 | 美的 | 全型號 | 1 | 公寓服務課 | EPMLHTHFJ7 | 富士康
21235 | C6ZELH006847 | 20250901費用代碼變更 | 中央單位 | 華南物業 | 世紀華庭 | 11棟 | 106 | 1F | 分體壁掛式空調（住宿區） | 住宿區 | 美的 | 全型號 | 1 | 公寓服務課 | EPMLHTHFJ7 | 富士康
21236 | C6ZELH006848 | 20250901費用代碼變更 | 中央單位 | 華南物業 | 世紀華庭 | 11棟 | 106 | 2F | 分體壁掛式空調（住宿區） | 住宿區 | 美的 | 全型號 | 1 | 公寓服務課 | EPMLHTHFJ7 | 富士康
21237 | C6ZELH006849 | 20250901費用代碼變更 | 中央單位 | 華南物業 | 世紀華庭 | 11棟 | 1107 | 3F | 分體壁掛式空調（住宿區） | 住宿區 | 夏普 | 全型號 | 1 | 公寓服務課 | EPMLHTHFJ7 | 富士康
21238 | C6ZELH006850 | 20250901費用代碼變更 | 中央單位 | 華南物業 | 世紀華庭 | 11棟 | 1107 | 1F | 分體壁掛式空調（住宿區） | 住宿區 | 美的 | 全型號 | 1 | 公寓服務課 | EPMLHTHFJ7 | 富士康
21239 | C6ZELH006851 | 20250901費用代碼變更 | 中央單位 | 華南物業 | 世紀華庭 | 11棟 | 1107 | 2F | 分體壁掛式空調（住宿區） | 住宿區 | 美的 | 全型號 | 1 | 公寓服務課 | EPMLHTHFJ7 | 富士康
21240 | C6ZELH006852 | 20250901費用代碼變更 | 中央單位 | 華南物業 | 世紀華庭 | 11棟 | 1007 | 3F | 分體壁掛式空調（住宿區） | 住宿區 | 夏普 | 全型號 | 1 | 公寓服務課 | EPMLHTHFJ7 | 富士康
21241 | C6ZELH006853 | 20250901費用代碼變更 | 中央單位 | 華南物業 | 世紀華庭 | 11棟 | 1007 | 1F | 分體壁掛式空調（住宿區） | 住宿區 | 美的 | 全型號 | 1 | 公寓服務課 | EPMLHTHFJ7 | 富士康
21242 | C6ZELH006854 | 20250901費用代碼變更 | 中央單位 | 華南物業 | 世紀華庭 | 11棟 | 1007 | 2F | 分體壁掛式空調（住宿區） | 住宿區 | 美的 | 全型號 | 1 | 公寓服務課 | EPMLHTHFJ7 | 富士康
21243 | C6ZELH006855 | 20250901費用代碼變更 | 中央單位 | 華南物業 | 世紀華庭 | 11棟 | 907 | 3F | 分體壁掛式空調（住宿區） | 住宿區 | 夏普 | 全型號 | 1 | 公寓服務課 | EPMLHTHFJ7 | 富士康
21244 | C6ZELH006856 | 20250901費用代碼變更 | 中央單位 | 華南物業 | 世紀華庭 | 11棟 | 907 | 1F | 分體壁掛式空調（住宿區） | 住宿區 | 美的 | 全型號 | 1 | 公寓服務課 | EPMLHTHFJ7 | 富士康
21245 | C6ZELH006857 | 20250901費用代碼變更 | 中央單位 | 華南物業 | 世紀華庭 | 11棟 | 907 | 2F | 分體壁掛式空調（住宿區） | 住宿區 | 美的 | 全型號 | 1 | 公寓服務課 | EPMLHTHFJ7 | 富士康
21246 | C6ZELH006858 | 20250901費用代碼變更 | 中央單位 | 華南物業 | 世紀華庭 | 11棟 | 807 | 3F | 分體壁掛式空調（住宿區） | 住宿區 | 夏普 | 全型號 | 1 | 公寓服務課 | EPMLHTHFJ7 | 富士康
21247 | C6ZELH006859 | 20250901費用代碼變更 | 中央單位 | 華南物業 | 世紀華庭 | 11棟 | 807 | 1F | 分體壁掛式空調（住宿區） | 住宿區 | 美的 | 全型號 | 1 | 公寓服務課 | EPMLHTHFJ7 | 富士康
21248 | C6ZELH006860 | 20250901費用代碼變更 | 中央單位 | 華南物業 | 世紀華庭 | 11棟 | 807 | 2F | 分體壁掛式空調（住宿區） | 住宿區 | 美的 | 全型號 | 1 | 公寓服務課 | EPMLHTHFJ7 | 富士康
21249 | C6ZELH006861 | 20250901費用代碼變更 | 中央單位 | 華南物業 | 世紀華庭 | 11棟 | 707 | 3F | 分體壁掛式空調（住宿區） | 住宿區 | 夏普 | 全型號 | 1 | 公寓服務課 | EPMLHTHFJ7 | 富士康
21250 | C6ZELH006862 | 20250901費用代碼變更 | 中央單位 | 華南物業 | 世紀華庭 | 11棟 | 707 | 1F | 分體壁掛式空調（住宿區） | 住宿區 | 美的 | 全型號 | 1 | 公寓服務課 | EPMLHTHFJ7 | 富士康
21251 | C6ZELH006863 | 20250901費用代碼變更 | 中央單位 | 華南物業 | 世紀華庭 | 11棟 | 707 | 2F | 分體壁掛式空調（住宿區） | 住宿區 | 美的 | 全型號 | 1 | 公寓服務課 | EPMLHTHFJ7 | 富士康
21252 | C6ZELH006864 | 20250901費用代碼變更 | 中央單位 | 華南物業 | 世紀華庭 | 11棟 | 607 | 3F | 分體壁掛式空調（住宿區） | 住宿區 | 夏普 | 全型號 | 1 | 公寓服務課 | EPMLHTHFJ7 | 富士康
21253 | C6ZELH006865 | 20250901費用代碼變更 | 中央單位 | 華南物業 | 世紀華庭 | 11棟 | 607 | 1F | 分體壁掛式空調（住宿區） | 住宿區 | 美的 | 全型號 | 1 | 公寓服務課 | EPMLHTHFJ7 | 富士康
21254 | C6ZELH006866 | 20250901費用代碼變更 | 中央單位 | 華南物業 | 世紀華庭 | 11棟 | 607 | 2F | 分體壁掛式空調（住宿區） | 住宿區 | 美的 | 全型號 | 1 | 公寓服務課 | EPMLHTHFJ7 | 富士康
21255 | C6ZELH006867 | 20250901費用代碼變更 | 中央單位 | 華南物業 | 世紀華庭 | 11棟 | 507 | 3F | 分體壁掛式空調（住宿區） | 住宿區 | 夏普 | 全型號 | 1 | 公寓服務課 | EPMLHTHFJ7 | 富士康
21256 | C6ZELH006868 | 20250901費用代碼變更 | 中央單位 | 華南物業 | 世紀華庭 | 11棟 | 507 | 1F | 分體壁掛式空調（住宿區） | 住宿區 | 美的 | 全型號 | 1 | 公寓服務課 | EPMLHTHFJ7 | 富士康
21257 | C6ZELH006869 | 20250901費用代碼變更 | 中央單位 | 華南物業 | 世紀華庭 | 11棟 | 507 | 2F | 分體壁掛式空調（住宿區） | 住宿區 | 美的 | 全型號 | 1 | 公寓服務課 | EPMLHTHFJ7 | 富士康
21258 | C6ZELH006870 | 20250901費用代碼變更 | 中央單位 | 華南物業 | 世紀華庭 | 11棟 | 407 | 3F | 分體壁掛式空調（住宿區） | 住宿區 | 夏普 | 全型號 | 1 | 公寓服務課 | EPMLHTHFJ7 | 富士康
21259 | C6ZELH006871 | 20250901費用代碼變更 | 中央單位 | 華南物業 | 世紀華庭 | 11棟 | 407 | 1F | 分體壁掛式空調（住宿區） | 住宿區 | 美的 | 全型號 | 1 | 公寓服務課 | EPMLHTHFJ7 | 富士康
21260 | C6ZELH006872 | 20250901費用代碼變更 | 中央單位 | 華南物業 | 世紀華庭 | 11棟 | 407 | 2F | 分體壁掛式空調（住宿區） | 住宿區 | 美的 | 全型號 | 1 | 公寓服務課 | EPMLHTHFJ7 | 富士康
21261 | C6ZELH006873 | 20250901費用代碼變更 | 中央單位 | 華南物業 | 世紀華庭 | 11棟 | 307 | 3F | 分體壁掛式空調（住宿區） | 住宿區 | 夏普 | 全型號 | 1 | 公寓服務課 | EPMLHTHFJ7 | 富士康
21262 | C6ZELH006874 | 20250901費用代碼變更 | 中央單位 | 華南物業 | 世紀華庭 | 11棟 | 307 | 1F | 分體壁掛式空調（住宿區） | 住宿區 | 美的 | 全型號 | 1 | 公寓服務課 | EPMLHTHFJ7 | 富士康
21263 | C6ZELH006875 | 20250901費用代碼變更 | 中央單位 | 華南物業 | 世紀華庭 | 11棟 | 307 | 2F | 分體壁掛式空調（住宿區） | 住宿區 | 美的 | 全型號 | 1 | 公寓服務課 | EPMLHTHFJ7 | 富士康
21264 | C6ZELH006876 | 20250901費用代碼變更 | 中央單位 | 華南物業 | 世紀華庭 | 11棟 | 207 | 3F | 分體壁掛式空調（住宿區） | 住宿區 | 夏普 | 全型號 | 1 | 公寓服務課 | EPMLHTHFJ7 | 富士康
21265 | C6ZELH006877 | 20250901費用代碼變更 | 中央單位 | 華南物業 | 世紀華庭 | 11棟 | 207 | 1F | 分體壁掛式空調（住宿區） | 住宿區 | 美的 | 全型號 | 1 | 公寓服務課 | EPMLHTHFJ7 | 富士康
21266 | C6ZELH006878 | 20250901費用代碼變更 | 中央單位 | 華南物業 | 世紀華庭 | 11棟 | 207 | 2F | 分體壁掛式空調（住宿區） | 住宿區 | 美的 | 全型號 | 1 | 公寓服務課 | EPMLHTHFJ7 | 富士康
21267 | C6ZELH006879 | 20250901費用代碼變更 | 中央單位 | 華南物業 | 世紀華庭 | 11棟 | 107 | 3F | 分體壁掛式空調（住宿區） | 住宿區 | 夏普 | 全型號 | 1 | 公寓服務課 | EPMLHTHFJ7 | 富士康
21268 | C6ZELH006880 | 20250901費用代碼變更 | 中央單位 | 華南物業 | 世紀華庭 | 11棟 | 107 | 1F | 分體壁掛式空調（住宿區） | 住宿區 | 美的 | 全型號 | 1 | 公寓服務課 | EPMLHTHFJ7 | 富士康
21269 | C6ZELH006881 | 20250901費用代碼變更 | 中央單位 | 華南物業 | 世紀華庭 | 11棟 | 107 | 2F | 分體壁掛式空調（住宿區） | 住宿區 | 美的 | 全型號 | 1 | 公寓服務課 | EPMLHTHFJ7 | 富士康
21270 | C6ZELH006882 | 20250901費用代碼變更 | 中央單位 | 華南物業 | 世紀華庭 | 11棟 | 1108 | 1F | 分體壁掛式空調（住宿區） | 住宿區 | 夏普 | 全型號 | 1 | 公寓服務課 | EPMLHTHFJ7 | 富士康
21271 | C6ZELH006883 | 20250901費用代碼變更 | 中央單位 | 華南物業 | 世紀華庭 | 11棟 | 1108 | 3F | 分體壁掛式空調（住宿區） | 住宿區 | 美的 | 全型號 | 1 | 公寓服務課 | EPMLHTHFJ7 | 富士康
21272 | C6ZELH006884 | 20250901費用代碼變更 | 中央單位 | 華南物業 | 世紀華庭 | 11棟 | 1108 | 2F | 分體壁掛式空調（住宿區） | 住宿區 | 美的 | 全型號 | 1 | 公寓服務課 | EPMLHTHFJ7 | 富士康
21273 | C6ZELH006885 | 20250901費用代碼變更 | 中央單位 | 華南物業 | 世紀華庭 | 11棟 | 1008 | 1F | 分體壁掛式空調（住宿區） | 住宿區 | 夏普 | 全型號 | 1 | 公寓服務課 | EPMLHTHFJ7 | 富士康
21274 | C6ZELH006886 | 20250901費用代碼變更 | 中央單位 | 華南物業 | 世紀華庭 | 11棟 | 1008 | 3F | 分體壁掛式空調（住宿區） | 住宿區 | 美的 | 全型號 | 1 | 公寓服務課 | EPMLHTHFJ7 | 富士康
21275 | C6ZELH006887 | 20250901費用代碼變更 | 中央單位 | 華南物業 | 世紀華庭 | 11棟 | 1008 | 2F | 分體壁掛式空調（住宿區） | 住宿區 | 美的 | 全型號 | 1 | 公寓服務課 | EPMLHTHFJ7 | 富士康
21276 | C6ZELH006888 | 20250901費用代碼變更 | 中央單位 | 華南物業 | 世紀華庭 | 11棟 | 908 | 1F | 分體壁掛式空調（住宿區） | 住宿區 | 夏普 | 全型號 | 1 | 公寓服務課 | EPMLHTHFJ7 | 富士康
21277 | C6ZELH006889 | 20250901費用代碼變更 | 中央單位 | 華南物業 | 世紀華庭 | 11棟 | 908 | 3F | 分體壁掛式空調（住宿區） | 住宿區 | 美的 | 全型號 | 1 | 公寓服務課 | EPMLHTHFJ7 | 富士康
21278 | C6ZELH006890 | 20250901費用代碼變更 | 中央單位 | 華南物業 | 世紀華庭 | 11棟 | 908 | 2F | 分體壁掛式空調（住宿區） | 住宿區 | 美的 | 全型號 | 1 | 公寓服務課 | EPMLHTHFJ7 | 富士康
21279 | C6ZELH006891 | 20250901費用代碼變更 | 中央單位 | 華南物業 | 世紀華庭 | 11棟 | 808 | 1F | 分體壁掛式空調（住宿區） | 住宿區 | 夏普 | 全型號 | 1 | 公寓服務課 | EPMLHTHFJ7 | 富士康
21280 | C6ZELH006892 | 20250901費用代碼變更 | 中央單位 | 華南物業 | 世紀華庭 | 11棟 | 808 | 3F | 分體壁掛式空調（住宿區） | 住宿區 | 美的 | 全型號 | 1 | 公寓服務課 | EPMLHTHFJ7 | 富士康
21281 | C6ZELH006893 | 20250901費用代碼變更 | 中央單位 | 華南物業 | 世紀華庭 | 11棟 | 808 | 2F | 分體壁掛式空調（住宿區） | 住宿區 | 美的 | 全型號 | 1 | 公寓服務課 | EPMLHTHFJ7 | 富士康
21282 | C6ZELH006894 | 20250901費用代碼變更 | 中央單位 | 華南物業 | 世紀華庭 | 11棟 | 708 | 1F | 分體壁掛式空調（住宿區） | 住宿區 | 夏普 | 全型號 | 1 | 公寓服務課 | EPMLHTHFJ7 | 富士康
21283 | C6ZELH006895 | 20250901費用代碼變更 | 中央單位 | 華南物業 | 世紀華庭 | 11棟 | 708 | 3F | 分體壁掛式空調（住宿區） | 住宿區 | 美的 | 全型號 | 1 | 公寓服務課 | EPMLHTHFJ7 | 富士康
21284 | C6ZELH006896 | 20250901費用代碼變更 | 中央單位 | 華南物業 | 世紀華庭 | 11棟 | 708 | 2F | 分體壁掛式空調（住宿區） | 住宿區 | 美的 | 全型號 | 1 | 公寓服務課 | EPMLHTHFJ7 | 富士康
21285 | C6ZELH006897 | 20250901費用代碼變更 | 中央單位 | 華南物業 | 世紀華庭 | 11棟 | 608 | 1F | 分體壁掛式空調（住宿區） | 住宿區 | 夏普 | 全型號 | 1 | 公寓服務課 | EPMLHTHFJ7 | 富士康
21286 | C6ZELH006898 | 20250901費用代碼變更 | 中央單位 | 華南物業 | 世紀華庭 | 11棟 | 608 | 3F | 分體壁掛式空調（住宿區） | 住宿區 | 美的 | 全型號 | 1 | 公寓服務課 | EPMLHTHFJ7 | 富士康
21287 | C6ZELH006899 | 20250901費用代碼變更 | 中央單位 | 華南物業 | 世紀華庭 | 11棟 | 608 | 2F | 分體壁掛式空調（住宿區） | 住宿區 | 美的 | 全型號 | 1 | 公寓服務課 | EPMLHTHFJ7 | 富士康
21288 | C6ZELH006900 | 20250901費用代碼變更 | 中央單位 | 華南物業 | 世紀華庭 | 11棟 | 508 | 1F | 分體壁掛式空調（住宿區） | 住宿區 | 夏普 | 全型號 | 1 | 公寓服務課 | EPMLHTHFJ7 | 富士康
21289 | C6ZELH006901 | 20250901費用代碼變更 | 中央單位 | 華南物業 | 世紀華庭 | 11棟 | 508 | 3F | 分體壁掛式空調（住宿區） | 住宿區 | 美的 | 全型號 | 1 | 公寓服務課 | EPMLHTHFJ7 | 富士康
21290 | C6ZELH006902 | 20250901費用代碼變更 | 中央單位 | 華南物業 | 世紀華庭 | 11棟 | 508 | 2F | 分體壁掛式空調（住宿區） | 住宿區 | 美的 | 全型號 | 1 | 公寓服務課 | EPMLHTHFJ7 | 富士康
21291 | C6ZELH006903 | 20250901費用代碼變更 | 中央單位 | 華南物業 | 世紀華庭 | 11棟 | 408 | 1F | 分體壁掛式空調（住宿區） | 住宿區 | 夏普 | 全型號 | 1 | 公寓服務課 | EPMLHTHFJ7 | 富士康
21292 | C6ZELH006904 | 20250901費用代碼變更 | 中央單位 | 華南物業 | 世紀華庭 | 11棟 | 408 | 3F | 分體壁掛式空調（住宿區） | 住宿區 | 美的 | 全型號 | 1 | 公寓服務課 | EPMLHTHFJ7 | 富士康
21293 | C6ZELH006905 | 20250901費用代碼變更 | 中央單位 | 華南物業 | 世紀華庭 | 11棟 | 408 | 2F | 分體壁掛式空調（住宿區） | 住宿區 | 美的 | 全型號 | 1 | 公寓服務課 | EPMLHTHFJ7 | 富士康
21294 | C6ZELH006906 | 20250901費用代碼變更 | 中央單位 | 華南物業 | 世紀華庭 | 11棟 | 308 | 1F | 分體壁掛式空調（住宿區） | 住宿區 | 夏普 | 全型號 | 1 | 公寓服務課 | EPMLHTHFJ7 | 富士康
21295 | C6ZELH006907 | 20250901費用代碼變更 | 中央單位 | 華南物業 | 世紀華庭 | 11棟 | 308 | 3F | 分體壁掛式空調（住宿區） | 住宿區 | 美的 | 全型號 | 1 | 公寓服務課 | EPMLHTHFJ7 | 富士康
21296 | C6ZELH006908 | 20250901費用代碼變更 | 中央單位 | 華南物業 | 世紀華庭 | 11棟 | 308 | 2F | 分體壁掛式空調（住宿區） | 住宿區 | 美的 | 全型號 | 1 | 公寓服務課 | EPMLHTHFJ7 | 富士康
21297 | C6ZELH006909 | 20250901費用代碼變更 | 中央單位 | 華南物業 | 世紀華庭 | 11棟 | 208 | 1F | 分體壁掛式空調（住宿區） | 住宿區 | 夏普 | 全型號 | 1 | 公寓服務課 | EPMLHTHFJ7 | 富士康
21298 | C6ZELH006910 | 20250901費用代碼變更 | 中央單位 | 華南物業 | 世紀華庭 | 11棟 | 208 | 3F | 分體壁掛式空調（住宿區） | 住宿區 | 美的 | 全型號 | 1 | 公寓服務課 | EPMLHTHFJ7 | 富士康
21299 | C6ZELH006911 | 20250901費用代碼變更 | 中央單位 | 華南物業 | 世紀華庭 | 11棟 | 208 | 2F | 分體壁掛式空調（住宿區） | 住宿區 | 美的 | 全型號 | 1 | 公寓服務課 | EPMLHTHFJ7 | 富士康
21300 | C6ZELH006912 | 20250901費用代碼變更 | 中央單位 | 華南物業 | 世紀華庭 | 11棟 | 108 | 1F | 分體壁掛式空調（住宿區） | 住宿區 | 夏普 | 全型號 | 1 | 公寓服務課 | EPMLHTHFJ7 | 富士康
21301 | C6ZELH006913 | 20250901費用代碼變更 | 中央單位 | 華南物業 | 世紀華庭 | 11棟 | 108 | 3F | 分體壁掛式空調（住宿區） | 住宿區 | 美的 | 全型號 | 1 | 公寓服務課 | EPMLHTHFJ7 | 富士康
21302 | C6ZELH006914 | 20250901費用代碼變更 | 中央單位 | 華南物業 | 世紀華庭 | 11棟 | 108 | 2F | 分體壁掛式空調（住宿區） | 住宿區 | 美的 | 全型號 | 1 | 公寓服務課 | EPMLHTHFJ7 | 富士康
21303 | C6ZELH006915 | 20250901費用代碼變更 | 中央單位 | 華南物業 | 世紀華庭 | 12棟 | 1101 | 1F | 分體壁掛式空調（住宿區） | 住宿區 | 格力 | 全型號 | 1 | 公寓服務課 | EPMLHTHFJ7 | 富士康
21304 | C6ZELH006916 | 20250901費用代碼變更 | 中央單位 | 華南物業 | 世紀華庭 | 12棟 | 1101 | 2F | 分體壁掛式空調（住宿區） | 住宿區 | 格力 | 全型號 | 1 | 公寓服務課 | EPMLHTHFJ7 | 富士康
21305 | C6ZELH006917 | 20250901費用代碼變更 | 中央單位 | 華南物業 | 世紀華庭 | 12棟 | 1001 | 1F | 分體壁掛式空調（住宿區） | 住宿區 | 格力 | 全型號 | 1 | 公寓服務課 | EPMLHTHFJ7 | 富士康
21306 | C6ZELH006918 | 20250901費用代碼變更 | 中央單位 | 華南物業 | 世紀華庭 | 12棟 | 1001 | 2F | 分體壁掛式空調（住宿區） | 住宿區 | 格力 | 全型號 | 1 | 公寓服務課 | EPMLHTHFJ7 | 富士康
21307 | C6ZELH006919 | 20250901費用代碼變更 | 中央單位 | 華南物業 | 世紀華庭 | 12棟 | 901 | 1F | 分體壁掛式空調（住宿區） | 住宿區 | 格力 | 全型號 | 1 | 公寓服務課 | EPMLHTHFJ7 | 富士康
21308 | C6ZELH006920 | 20250901費用代碼變更 | 中央單位 | 華南物業 | 世紀華庭 | 12棟 | 901 | 2F | 分體壁掛式空調（住宿區） | 住宿區 | 格力 | 全型號 | 1 | 公寓服務課 | EPMLHTHFJ7 | 富士康
21309 | C6ZELH006921 | 20250901費用代碼變更 | 中央單位 | 華南物業 | 世紀華庭 | 12棟 | 801 | 1F | 分體壁掛式空調（住宿區） | 住宿區 | 美的 | 全型號 | 1 | 公寓服務課 | EPMLHTHFJ7 | 富士康
21310 | C6ZELH006922 | 20250901費用代碼變更 | 中央單位 | 華南物業 | 世紀華庭 | 12棟 | 801 | 2F | 分體壁掛式空調（住宿區） | 住宿區 | 格力 | 全型號 | 1 | 公寓服務課 | EPMLHTHFJ7 | 富士康
21311 | C6ZELH006923 | 20250901費用代碼變更 | 中央單位 | 華南物業 | 世紀華庭 | 12棟 | 701 | 1F | 分體壁掛式空調（住宿區） | 住宿區 | 格力 | 全型號 | 1 | 公寓服務課 | EPMLHTHFJ7 | 富士康
21312 | C6ZELH006924 | 20250901費用代碼變更 | 中央單位 | 華南物業 | 世紀華庭 | 12棟 | 701 | 2F | 分體壁掛式空調（住宿區） | 住宿區 | 格力 | 全型號 | 1 | 公寓服務課 | EPMLHTHFJ7 | 富士康
21313 | C6ZELH006925 | 20250901費用代碼變更 | 中央單位 | 華南物業 | 世紀華庭 | 12棟 | 601 | 1F | 分體壁掛式空調（住宿區） | 住宿區 | 格力 | 全型號 | 1 | 公寓服務課 | EPMLHTHFJ7 | 富士康
21314 | C6ZELH006926 | 20250901費用代碼變更 | 中央單位 | 華南物業 | 世紀華庭 | 12棟 | 601 | 2F | 分體壁掛式空調（住宿區） | 住宿區 | 格力 | 全型號 | 1 | 公寓服務課 | EPMLHTHFJ7 | 富士康
21315 | C6ZELH006927 | 20250901費用代碼變更 | 中央單位 | 華南物業 | 世紀華庭 | 12棟 | 501 | 1F | 分體壁掛式空調（住宿區） | 住宿區 | 格力 | 全型號 | 1 | 公寓服務課 | EPMLHTHFJ7 | 富士康
21316 | C6ZELH006928 | 20250901費用代碼變更 | 中央單位 | 華南物業 | 世紀華庭 | 12棟 | 501 | 2F | 分體壁掛式空調（住宿區） | 住宿區 | 格力 | 全型號 | 1 | 公寓服務課 | EPMLHTHFJ7 | 富士康
21317 | C6ZELH006929 | 20250901費用代碼變更 | 中央單位 | 華南物業 | 世紀華庭 | 12棟 | 401 | 1F | 分體壁掛式空調（住宿區） | 住宿區 | 格力 | 全型號 | 1 | 公寓服務課 | EPMLHTHFJ7 | 富士康
21318 | C6ZELH006930 | 20250901費用代碼變更 | 中央單位 | 華南物業 | 世紀華庭 | 12棟 | 401 | 2F | 分體壁掛式空調（住宿區） | 住宿區 | 格力 | 全型號 | 1 | 公寓服務課 | EPMLHTHFJ7 | 富士康
21319 | C6ZELH006931 | 20250901費用代碼變更 | 中央單位 | 華南物業 | 世紀華庭 | 12棟 | 301 | 1F | 分體壁掛式空調（住宿區） | 住宿區 | 格力 | 全型號 | 1 | 公寓服務課 | EPMLHTHFJ7 | 富士康
21320 | C6ZELH006932 | 20250901費用代碼變更 | 中央單位 | 華南物業 | 世紀華庭 | 12棟 | 301 | 2F | 分體壁掛式空調（住宿區） | 住宿區 | 格力 | 全型號 | 1 | 公寓服務課 | EPMLHTHFJ7 | 富士康
21321 | C6ZELH006933 | 20250901費用代碼變更 | 中央單位 | 華南物業 | 世紀華庭 | 12棟 | 201 | 1F | 分體壁掛式空調（住宿區） | 住宿區 | 格力 | 全型號 | 1 | 公寓服務課 | EPMLHTHFJ7 | 富士康
21322 | C6ZELH006934 | 20250901費用代碼變更 | 中央單位 | 華南物業 | 世紀華庭 | 12棟 | 201 | 2F | 分體壁掛式空調（住宿區） | 住宿區 | 格力 | 全型號 | 1 | 公寓服務課 | EPMLHTHFJ7 | 富士康
21323 | C6ZELH006935 | 20250901費用代碼變更 | 中央單位 | 華南物業 | 世紀華庭 | 12棟 | 101 | 1F | 分體壁掛式空調（住宿區） | 住宿區 | 格力 | 全型號 | 1 | 公寓服務課 | EPMLHTHFJ7 | 富士康
21324 | C6ZELH006936 | 20250901費用代碼變更 | 中央單位 | 華南物業 | 世紀華庭 | 12棟 | 101 | 2F | 分體壁掛式空調（住宿區） | 住宿區 | 格力 | 全型號 | 1 | 公寓服務課 | EPMLHTHFJ7 | 富士康
21325 | C6ZELH006937 | 20250901費用代碼變更 | 中央單位 | 華南物業 | 世紀華庭 | 12棟 | 1102 | 2F | 分體壁掛式空調（住宿區） | 住宿區 | 格力 | 全型號 | 1 | 公寓服務課 | EPMLHTHFJ7 | 富士康
21326 | C6ZELH006938 | 20250901費用代碼變更 | 中央單位 | 華南物業 | 世紀華庭 | 12棟 | 1102 | 1F | 分體壁掛式空調（住宿區） | 住宿區 | 格力 | 全型號 | 1 | 公寓服務課 | EPMLHTHFJ7 | 富士康
21327 | C6ZELH006939 | 20250901費用代碼變更 | 中央單位 | 華南物業 | 世紀華庭 | 12棟 | 1002 | 2F | 分體壁掛式空調（住宿區） | 住宿區 | 格力 | 全型號 | 1 | 公寓服務課 | EPMLHTHFJ7 | 富士康
21328 | C6ZELH006940 | 20250901費用代碼變更 | 中央單位 | 華南物業 | 世紀華庭 | 12棟 | 1002 | 1F | 分體壁掛式空調（住宿區） | 住宿區 | 格力 | 全型號 | 1 | 公寓服務課 | EPMLHTHFJ7 | 富士康
21329 | C6ZELH006941 | 20250901費用代碼變更 | 中央單位 | 華南物業 | 世紀華庭 | 12棟 | 902 | 2F | 分體壁掛式空調（住宿區） | 住宿區 | 格力 | 全型號 | 1 | 公寓服務課 | EPMLHTHFJ7 | 富士康
21330 | C6ZELH006942 | 20250901費用代碼變更 | 中央單位 | 華南物業 | 世紀華庭 | 12棟 | 902 | 1F | 分體壁掛式空調（住宿區） | 住宿區 | 格力 | 全型號 | 1 | 公寓服務課 | EPMLHTHFJ7 | 富士康
21331 | C6ZELH006943 | 20250901費用代碼變更 | 中央單位 | 華南物業 | 世紀華庭 | 12棟 | 802 | 2F | 分體壁掛式空調（住宿區） | 住宿區 | 格力 | 全型號 | 1 | 公寓服務課 | EPMLHTHFJ7 | 富士康
21332 | C6ZELH006944 | 20250901費用代碼變更 | 中央單位 | 華南物業 | 世紀華庭 | 12棟 | 802 | 1F | 分體壁掛式空調（住宿區） | 住宿區 | 格力 | 全型號 | 1 | 公寓服務課 | EPMLHTHFJ7 | 富士康
21333 | C6ZELH006945 | 20250901費用代碼變更 | 中央單位 | 華南物業 | 世紀華庭 | 12棟 | 702 | 2F | 分體壁掛式空調（住宿區） | 住宿區 | 格力 | 全型號 | 1 | 公寓服務課 | EPMLHTHFJ7 | 富士康
21334 | C6ZELH006946 | 20250901費用代碼變更 | 中央單位 | 華南物業 | 世紀華庭 | 12棟 | 702 | 1F | 分體壁掛式空調（住宿區） | 住宿區 | 格力 | 全型號 | 1 | 公寓服務課 | EPMLHTHFJ7 | 富士康
21335 | C6ZELH006947 | 20250901費用代碼變更 | 中央單位 | 華南物業 | 世紀華庭 | 12棟 | 602 | 2F | 分體壁掛式空調（住宿區） | 住宿區 | 格力 | 全型號 | 1 | 公寓服務課 | EPMLHTHFJ7 | 富士康
21336 | C6ZELH006948 | 20250901費用代碼變更 | 中央單位 | 華南物業 | 世紀華庭 | 12棟 | 602 | 1F | 分體壁掛式空調（住宿區） | 住宿區 | 格力 | 全型號 | 1 | 公寓服務課 | EPMLHTHFJ7 | 富士康
21337 | C6ZELH006949 | 20250901費用代碼變更 | 中央單位 | 華南物業 | 世紀華庭 | 12棟 | 502 | 2F | 分體壁掛式空調（住宿區） | 住宿區 | 格力 | 全型號 | 1 | 公寓服務課 | EPMLHTHFJ7 | 富士康
21338 | C6ZELH006950 | 20250901費用代碼變更 | 中央單位 | 華南物業 | 世紀華庭 | 12棟 | 502 | 1F | 分體壁掛式空調（住宿區） | 住宿區 | 格力 | 全型號 | 1 | 公寓服務課 | EPMLHTHFJ7 | 富士康
21339 | C6ZELH006951 | 20250901費用代碼變更 | 中央單位 | 華南物業 | 世紀華庭 | 12棟 | 402 | 2F | 分體壁掛式空調（住宿區） | 住宿區 | 格力 | 全型號 | 1 | 公寓服務課 | EPMLHTHFJ7 | 富士康
21340 | C6ZELH006952 | 20250901費用代碼變更 | 中央單位 | 華南物業 | 世紀華庭 | 12棟 | 402 | 1F | 分體壁掛式空調（住宿區） | 住宿區 | 格力 | 全型號 | 1 | 公寓服務課 | EPMLHTHFJ7 | 富士康
21341 | C6ZELH006953 | 20250901費用代碼變更 | 中央單位 | 華南物業 | 世紀華庭 | 12棟 | 302 | 2F | 分體壁掛式空調（住宿區） | 住宿區 | 格力 | 全型號 | 1 | 公寓服務課 | EPMLHTHFJ7 | 富士康
21342 | C6ZELH006954 | 20250901費用代碼變更 | 中央單位 | 華南物業 | 世紀華庭 | 12棟 | 302 | 1F | 分體壁掛式空調（住宿區） | 住宿區 | 格力 | 全型號 | 1 | 公寓服務課 | EPMLHTHFJ7 | 富士康
21343 | C6ZELH006955 | 20250901費用代碼變更 | 中央單位 | 華南物業 | 世紀華庭 | 12棟 | 202 | 2F | 分體壁掛式空調（住宿區） | 住宿區 | 格力 | 全型號 | 1 | 公寓服務課 | EPMLHTHFJ7 | 富士康
21344 | C6ZELH006956 | 20250901費用代碼變更 | 中央單位 | 華南物業 | 世紀華庭 | 12棟 | 202 | 1F | 分體壁掛式空調（住宿區） | 住宿區 | 格力 | 全型號 | 1 | 公寓服務課 | EPMLHTHFJ7 | 富士康
21345 | C6ZELH006957 | 20250901費用代碼變更 | 中央單位 | 華南物業 | 世紀華庭 | 12棟 | 102 | 2F | 分體壁掛式空調（住宿區） | 住宿區 | 格力 | 全型號 | 1 | 公寓服務課 | EPMLHTHFJ7 | 富士康
21346 | C6ZELH006958 | 20250901費用代碼變更 | 中央單位 | 華南物業 | 世紀華庭 | 12棟 | 102 | 1F | 分體壁掛式空調（住宿區） | 住宿區 | 格力 | 全型號 | 1 | 公寓服務課 | EPMLHTHFJ7 | 富士康
21347 | C6ZELH006959 | 20250901費用代碼變更 | 中央單位 | 華南物業 | 世紀華庭 | 12棟 | 1103 | 1F | 分體壁掛式空調（住宿區） | 住宿區 | 格力 | 全型號 | 1 | 公寓服務課 | EPMLHTHFJ7 | 富士康
21348 | C6ZELH006960 | 20250901費用代碼變更 | 中央單位 | 華南物業 | 世紀華庭 | 12棟 | 1103 | 2F | 分體壁掛式空調（住宿區） | 住宿區 | 美的 | 全型號 | 1 | 公寓服務課 | EPMLHTHFJ7 | 富士康
21349 | C6ZELH006961 | 20250901費用代碼變更 | 中央單位 | 華南物業 | 世紀華庭 | 12棟 | 1003 | 1F | 分體壁掛式空調（住宿區） | 住宿區 | 格力 | 全型號 | 1 | 公寓服務課 | EPMLHTHFJ7 | 富士康
21350 | C6ZELH006962 | 20250901費用代碼變更 | 中央單位 | 華南物業 | 世紀華庭 | 12棟 | 1003 | 2F | 分體壁掛式空調（住宿區） | 住宿區 | 格力 | 全型號 | 1 | 公寓服務課 | EPMLHTHFJ7 | 富士康
21351 | C6ZELH006963 | 20250901費用代碼變更 | 中央單位 | 華南物業 | 世紀華庭 | 12棟 | 903 | 1F | 分體壁掛式空調（住宿區） | 住宿區 | 格力 | 全型號 | 1 | 公寓服務課 | EPMLHTHFJ7 | 富士康
21352 | C6ZELH006964 | 20250901費用代碼變更 | 中央單位 | 華南物業 | 世紀華庭 | 12棟 | 903 | 2F | 分體壁掛式空調（住宿區） | 住宿區 | 格力 | 全型號 | 1 | 公寓服務課 | EPMLHTHFJ7 | 富士康
21353 | C6ZELH006965 | 20250901費用代碼變更 | 中央單位 | 華南物業 | 世紀華庭 | 12棟 | 803 | 1F | 分體壁掛式空調（住宿區） | 住宿區 | 格力 | 全型號 | 1 | 公寓服務課 | EPMLHTHFJ7 | 富士康
21354 | C6ZELH006966 | 20250901費用代碼變更 | 中央單位 | 華南物業 | 世紀華庭 | 12棟 | 803 | 2F | 分體壁掛式空調（住宿區） | 住宿區 | 格力 | 全型號 | 1 | 公寓服務課 | EPMLHTHFJ7 | 富士康
21355 | C6ZELH006967 | 20250901費用代碼變更 | 中央單位 | 華南物業 | 世紀華庭 | 12棟 | 703 | 1F | 分體壁掛式空調（住宿區） | 住宿區 | 格力 | 全型號 | 1 | 公寓服務課 | EPMLHTHFJ7 | 富士康
21356 | C6ZELH006968 | 20250901費用代碼變更 | 中央單位 | 華南物業 | 世紀華庭 | 12棟 | 703 | 2F | 分體壁掛式空調（住宿區） | 住宿區 | 格力 | 全型號 | 1 | 公寓服務課 | EPMLHTHFJ7 | 富士康
21357 | C6ZELH006969 | 20250901費用代碼變更 | 中央單位 | 華南物業 | 世紀華庭 | 12棟 | 603 | 1F | 分體壁掛式空調（住宿區） | 住宿區 | 格力 | 全型號 | 1 | 公寓服務課 | EPMLHTHFJ7 | 富士康
21358 | C6ZELH006970 | 20250901費用代碼變更 | 中央單位 | 華南物業 | 世紀華庭 | 12棟 | 603 | 2F | 分體壁掛式空調（住宿區） | 住宿區 | 格力 | 全型號 | 1 | 公寓服務課 | EPMLHTHFJ7 | 富士康
21359 | C6ZELH006971 | 20250901費用代碼變更 | 中央單位 | 華南物業 | 世紀華庭 | 12棟 | 503 | 1F | 分體壁掛式空調（住宿區） | 住宿區 | 格力 | 全型號 | 1 | 公寓服務課 | EPMLHTHFJ7 | 富士康
21360 | C6ZELH006972 | 20250901費用代碼變更 | 中央單位 | 華南物業 | 世紀華庭 | 12棟 | 503 | 2F | 分體壁掛式空調（住宿區） | 住宿區 | 格力 | 全型號 | 1 | 公寓服務課 | EPMLHTHFJ7 | 富士康
21361 | C6ZELH006973 | 20250901費用代碼變更 | 中央單位 | 華南物業 | 世紀華庭 | 12棟 | 403 | 1F | 分體壁掛式空調（住宿區） | 住宿區 | 格力 | 全型號 | 1 | 公寓服務課 | EPMLHTHFJ7 | 富士康
21362 | C6ZELH006974 | 20250901費用代碼變更 | 中央單位 | 華南物業 | 世紀華庭 | 12棟 | 403 | 2F | 分體壁掛式空調（住宿區） | 住宿區 | 格力 | 全型號 | 1 | 公寓服務課 | EPMLHTHFJ7 | 富士康
21363 | C6ZELH006975 | 20250901費用代碼變更 | 中央單位 | 華南物業 | 世紀華庭 | 12棟 | 303 | 1F | 分體壁掛式空調（住宿區） | 住宿區 | 格力 | 全型號 | 1 | 公寓服務課 | EPMLHTHFJ7 | 富士康
21364 | C6ZELH006976 | 20250901費用代碼變更 | 中央單位 | 華南物業 | 世紀華庭 | 12棟 | 303 | 2F | 分體壁掛式空調（住宿區） | 住宿區 | 格力 | 全型號 | 1 | 公寓服務課 | EPMLHTHFJ7 | 富士康
21365 | C6ZELH006977 | 20250901費用代碼變更 | 中央單位 | 華南物業 | 世紀華庭 | 12棟 | 203 | 1F | 分體壁掛式空調（住宿區） | 住宿區 | 格力 | 全型號 | 1 | 公寓服務課 | EPMLHTHFJ7 | 富士康
21366 | C6ZELH006978 | 20250901費用代碼變更 | 中央單位 | 華南物業 | 世紀華庭 | 12棟 | 203 | 2F | 分體壁掛式空調（住宿區） | 住宿區 | 格力 | 全型號 | 1 | 公寓服務課 | EPMLHTHFJ7 | 富士康
21367 | C6ZELH006979 | 20250901費用代碼變更 | 中央單位 | 華南物業 | 世紀華庭 | 12棟 | 103 | 1F | 分體壁掛式空調（住宿區） | 住宿區 | 格力 | 全型號 | 1 | 公寓服務課 | EPMLHTHFJ7 | 富士康
21368 | C6ZELH006980 | 20250901費用代碼變更 | 中央單位 | 華南物業 | 世紀華庭 | 12棟 | 103 | 2F | 分體壁掛式空調（住宿區） | 住宿區 | 格力 | 全型號 | 1 | 公寓服務課 | EPMLHTHFJ7 | 富士康
21369 | C6ZELH006981 | 20250901費用代碼變更 | 中央單位 | 華南物業 | 世紀華庭 | 12棟 | 1104 | 2F | 分體壁掛式空調（住宿區） | 住宿區 | 格力 | 全型號 | 1 | 公寓服務課 | EPMLHTHFJ7 | 富士康
21370 | C6ZELH006982 | 20250901費用代碼變更 | 中央單位 | 華南物業 | 世紀華庭 | 12棟 | 1104 | 1F | 分體壁掛式空調（住宿區） | 住宿區 | 格力 | 全型號 | 1 | 公寓服務課 | EPMLHTHFJ7 | 富士康
21371 | C6ZELH006983 | 20250901費用代碼變更 | 中央單位 | 華南物業 | 世紀華庭 | 12棟 | 1004 | 2F | 分體壁掛式空調（住宿區） | 住宿區 | 格力 | 全型號 | 1 | 公寓服務課 | EPMLHTHFJ7 | 富士康
21372 | C6ZELH006984 | 20250901費用代碼變更 | 中央單位 | 華南物業 | 世紀華庭 | 12棟 | 1004 | 1F | 分體壁掛式空調（住宿區） | 住宿區 | 格力 | 全型號 | 1 | 公寓服務課 | EPMLHTHFJ7 | 富士康
21373 | C6ZELH006985 | 20250901費用代碼變更 | 中央單位 | 華南物業 | 世紀華庭 | 12棟 | 904 | 2F | 分體壁掛式空調（住宿區） | 住宿區 | 格力 | 全型號 | 1 | 公寓服務課 | EPMLHTHFJ7 | 富士康
21374 | C6ZELH006986 | 20250901費用代碼變更 | 中央單位 | 華南物業 | 世紀華庭 | 12棟 | 904 | 1F | 分體壁掛式空調（住宿區） | 住宿區 | 格力 | 全型號 | 1 | 公寓服務課 | EPMLHTHFJ7 | 富士康
21375 | C6ZELH006987 | 20250901費用代碼變更 | 中央單位 | 華南物業 | 世紀華庭 | 12棟 | 804 | 2F | 分體壁掛式空調（住宿區） | 住宿區 | 格力 | 全型號 | 1 | 公寓服務課 | EPMLHTHFJ7 | 富士康
21376 | C6ZELH006988 | 20250901費用代碼變更 | 中央單位 | 華南物業 | 世紀華庭 | 12棟 | 804 | 1F | 分體壁掛式空調（住宿區） | 住宿區 | 格力 | 全型號 | 1 | 公寓服務課 | EPMLHTHFJ7 | 富士康
21377 | C6ZELH006989 | 20250901費用代碼變更 | 中央單位 | 華南物業 | 世紀華庭 | 12棟 | 704 | 2F | 分體壁掛式空調（住宿區） | 住宿區 | 格力 | 全型號 | 1 | 公寓服務課 | EPMLHTHFJ7 | 富士康
21378 | C6ZELH006990 | 20250901費用代碼變更 | 中央單位 | 華南物業 | 世紀華庭 | 12棟 | 704 | 1F | 分體壁掛式空調（住宿區） | 住宿區 | 格力 | 全型號 | 1 | 公寓服務課 | EPMLHTHFJ7 | 富士康
21379 | C6ZELH006991 | 20250901費用代碼變更 | 中央單位 | 華南物業 | 世紀華庭 | 12棟 | 604 | 2F | 分體壁掛式空調（住宿區） | 住宿區 | 格力 | 全型號 | 1 | 公寓服務課 | EPMLHTHFJ7 | 富士康
21380 | C6ZELH006992 | 20250901費用代碼變更 | 中央單位 | 華南物業 | 世紀華庭 | 12棟 | 604 | 1F | 分體壁掛式空調（住宿區） | 住宿區 | 格力 | 全型號 | 1 | 公寓服務課 | EPMLHTHFJ7 | 富士康
21381 | C6ZELH006993 | 20250901費用代碼變更 | 中央單位 | 華南物業 | 世紀華庭 | 12棟 | 504 | 2F | 分體壁掛式空調（住宿區） | 住宿區 | 格力 | 全型號 | 1 | 公寓服務課 | EPMLHTHFJ7 | 富士康
21382 | C6ZELH006994 | 20250901費用代碼變更 | 中央單位 | 華南物業 | 世紀華庭 | 12棟 | 504 | 1F | 分體壁掛式空調（住宿區） | 住宿區 | 格力 | 全型號 | 1 | 公寓服務課 | EPMLHTHFJ7 | 富士康
21383 | C6ZELH006995 | 20250901費用代碼變更 | 中央單位 | 華南物業 | 世紀華庭 | 12棟 | 404 | 2F | 分體壁掛式空調（住宿區） | 住宿區 | 格力 | 全型號 | 1 | 公寓服務課 | EPMLHTHFJ7 | 富士康
21384 | C6ZELH006996 | 20250901費用代碼變更 | 中央單位 | 華南物業 | 世紀華庭 | 12棟 | 404 | 1F | 分體壁掛式空調（住宿區） | 住宿區 | 格力 | 全型號 | 1 | 公寓服務課 | EPMLHTHFJ7 | 富士康
21385 | C6ZELH006997 | 20250901費用代碼變更 | 中央單位 | 華南物業 | 世紀華庭 | 12棟 | 304 | 2F | 分體壁掛式空調（住宿區） | 住宿區 | 格力 | 全型號 | 1 | 公寓服務課 | EPMLHTHFJ7 | 富士康
21386 | C6ZELH006998 | 20250901費用代碼變更 | 中央單位 | 華南物業 | 世紀華庭 | 12棟 | 304 | 1F | 分體壁掛式空調（住宿區） | 住宿區 | 格力 | 全型號 | 1 | 公寓服務課 | EPMLHTHFJ7 | 富士康
21387 | C6ZELH006999 | 20250901費用代碼變更 | 中央單位 | 華南物業 | 世紀華庭 | 12棟 | 204 | 2F | 分體壁掛式空調（住宿區） | 住宿區 | 格力 | 全型號 | 1 | 公寓服務課 | EPMLHTHFJ7 | 富士康
21388 | C6ZELH007000 | 20250901費用代碼變更 | 中央單位 | 華南物業 | 世紀華庭 | 12棟 | 204 | 1F | 分體壁掛式空調（住宿區） | 住宿區 | 格力 | 全型號 | 1 | 公寓服務課 | EPMLHTHFJ7 | 富士康
21389 | C6ZELH007001 | 20250901費用代碼變更 | 中央單位 | 華南物業 | 世紀華庭 | 12棟 | 104 | 2F | 分體壁掛式空調（住宿區） | 住宿區 | 格力 | 全型號 | 1 | 公寓服務課 | EPMLHTHFJ7 | 富士康
21390 | C6ZELH007002 | 20250901費用代碼變更 | 中央單位 | 華南物業 | 世紀華庭 | 12棟 | 104 | 1F | 分體壁掛式空調（住宿區） | 住宿區 | 格力 | 全型號 | 1 | 公寓服務課 | EPMLHTHFJ7 | 富士康
21391 | C6ZELH007003 | 20250901費用代碼變更 | 中央單位 | 華南物業 | 世紀華庭 | 12棟 | 1105 | 1F | 分體壁掛式空調（住宿區） | 住宿區 | 格力 | 全型號 | 1 | 公寓服務課 | EPMLHTHFJ7 | 富士康
21392 | C6ZELH007004 | 20250901費用代碼變更 | 中央單位 | 華南物業 | 世紀華庭 | 12棟 | 1105 | 2F | 分體壁掛式空調（住宿區） | 住宿區 | 格力 | 全型號 | 1 | 公寓服務課 | EPMLHTHFJ7 | 富士康
21393 | C6ZELH007005 | 20250901費用代碼變更 | 中央單位 | 華南物業 | 世紀華庭 | 12棟 | 1005 | 1F | 分體壁掛式空調（住宿區） | 住宿區 | 格力 | 全型號 | 1 | 公寓服務課 | EPMLHTHFJ7 | 富士康
21394 | C6ZELH007006 | 20250901費用代碼變更 | 中央單位 | 華南物業 | 世紀華庭 | 12棟 | 1005 | 2F | 分體壁掛式空調（住宿區） | 住宿區 | 格力 | 全型號 | 1 | 公寓服務課 | EPMLHTHFJ7 | 富士康
21395 | C6ZELH007007 | 20250901費用代碼變更 | 中央單位 | 華南物業 | 世紀華庭 | 12棟 | 905 | 1F | 分體壁掛式空調（住宿區） | 住宿區 | 格力 | 全型號 | 1 | 公寓服務課 | EPMLHTHFJ7 | 富士康
21396 | C6ZELH007008 | 20250901費用代碼變更 | 中央單位 | 華南物業 | 世紀華庭 | 12棟 | 905 | 2F | 分體壁掛式空調（住宿區） | 住宿區 | 美的 | 全型號 | 1 | 公寓服務課 | EPMLHTHFJ7 | 富士康
21397 | C6ZELH007009 | 20250901費用代碼變更 | 中央單位 | 華南物業 | 世紀華庭 | 12棟 | 805 | 1F | 分體壁掛式空調（住宿區） | 住宿區 | 格力 | 全型號 | 1 | 公寓服務課 | EPMLHTHFJ7 | 富士康
21398 | C6ZELH007010 | 20250901費用代碼變更 | 中央單位 | 華南物業 | 世紀華庭 | 12棟 | 805 | 2F | 分體壁掛式空調（住宿區） | 住宿區 | 格力 | 全型號 | 1 | 公寓服務課 | EPMLHTHFJ7 | 富士康
21399 | C6ZELH007011 | 20250901費用代碼變更 | 中央單位 | 華南物業 | 世紀華庭 | 12棟 | 705 | 1F | 分體壁掛式空調（住宿區） | 住宿區 | 格力 | 全型號 | 1 | 公寓服務課 | EPMLHTHFJ7 | 富士康
21400 | C6ZELH007012 | 20250901費用代碼變更 | 中央單位 | 華南物業 | 世紀華庭 | 12棟 | 705 | 2F | 分體壁掛式空調（住宿區） | 住宿區 | 格力 | 全型號 | 1 | 公寓服務課 | EPMLHTHFJ7 | 富士康
21401 | C6ZELH007013 | 20250901費用代碼變更 | 中央單位 | 華南物業 | 世紀華庭 | 12棟 | 605 | 1F | 分體壁掛式空調（住宿區） | 住宿區 | 格力 | 全型號 | 1 | 公寓服務課 | EPMLHTHFJ7 | 富士康
21402 | C6ZELH007014 | 20250901費用代碼變更 | 中央單位 | 華南物業 | 世紀華庭 | 12棟 | 605 | 2F | 分體壁掛式空調（住宿區） | 住宿區 | 格力 | 全型號 | 1 | 公寓服務課 | EPMLHTHFJ7 | 富士康
21403 | C6ZELH007015 | 20250901費用代碼變更 | 中央單位 | 華南物業 | 世紀華庭 | 12棟 | 505 | 1F | 分體壁掛式空調（住宿區） | 住宿區 | 格力 | 全型號 | 1 | 公寓服務課 | EPMLHTHFJ7 | 富士康
21404 | C6ZELH007016 | 20250901費用代碼變更 | 中央單位 | 華南物業 | 世紀華庭 | 12棟 | 505 | 2F | 分體壁掛式空調（住宿區） | 住宿區 | 格力 | 全型號 | 1 | 公寓服務課 | EPMLHTHFJ7 | 富士康
21405 | C6ZELH007017 | 20250901費用代碼變更 | 中央單位 | 華南物業 | 世紀華庭 | 12棟 | 405 | 1F | 分體壁掛式空調（住宿區） | 住宿區 | 格力 | 全型號 | 1 | 公寓服務課 | EPMLHTHFJ7 | 富士康
21406 | C6ZELH007018 | 20250901費用代碼變更 | 中央單位 | 華南物業 | 世紀華庭 | 12棟 | 405 | 2F | 分體壁掛式空調（住宿區） | 住宿區 | 格力 | 全型號 | 1 | 公寓服務課 | EPMLHTHFJ7 | 富士康
21407 | C6ZELH007019 | 20250901費用代碼變更 | 中央單位 | 華南物業 | 世紀華庭 | 12棟 | 305 | 1F | 分體壁掛式空調（住宿區） | 住宿區 | 格力 | 全型號 | 1 | 公寓服務課 | EPMLHTHFJ7 | 富士康
21408 | C6ZELH007020 | 20250901費用代碼變更 | 中央單位 | 華南物業 | 世紀華庭 | 12棟 | 305 | 2F | 分體壁掛式空調（住宿區） | 住宿區 | 格力 | 全型號 | 1 | 公寓服務課 | EPMLHTHFJ7 | 富士康
21409 | C6ZELH007021 | 20250901費用代碼變更 | 中央單位 | 華南物業 | 世紀華庭 | 12棟 | 205 | 1F | 分體壁掛式空調（住宿區） | 住宿區 | 格力 | 全型號 | 1 | 公寓服務課 | EPMLHTHFJ7 | 富士康
21410 | C6ZELH007022 | 20250901費用代碼變更 | 中央單位 | 華南物業 | 世紀華庭 | 12棟 | 205 | 2F | 分體壁掛式空調（住宿區） | 住宿區 | 格力 | 全型號 | 1 | 公寓服務課 | EPMLHTHFJ7 | 富士康
21411 | C6ZELH007023 | 20250901費用代碼變更 | 中央單位 | 華南物業 | 世紀華庭 | 12棟 | 105 | 1F | 分體壁掛式空調（住宿區） | 住宿區 | 格力 | 全型號 | 1 | 公寓服務課 | EPMLHTHFJ7 | 富士康
21412 | C6ZELH007024 | 20250901費用代碼變更 | 中央單位 | 華南物業 | 世紀華庭 | 12棟 | 105 | 2F | 分體壁掛式空調（住宿區） | 住宿區 | 格力 | 全型號 | 1 | 公寓服務課 | EPMLHTHFJ7 | 富士康
21413 | C6ZELH007025 | 20250901費用代碼變更 | 中央單位 | 華南物業 | 世紀華庭 | 12棟 | 1106 | 2F | 分體壁掛式空調（住宿區） | 住宿區 | 格力 | 全型號 | 1 | 公寓服務課 | EPMLHTHFJ7 | 富士康
21414 | C6ZELH007026 | 20250901費用代碼變更 | 中央單位 | 華南物業 | 世紀華庭 | 12棟 | 1106 | 1F | 分體壁掛式空調（住宿區） | 住宿區 | 格力 | 全型號 | 1 | 公寓服務課 | EPMLHTHFJ7 | 富士康
21415 | C6ZELH007027 | 20250901費用代碼變更 | 中央單位 | 華南物業 | 世紀華庭 | 12棟 | 1006 | 2F | 分體壁掛式空調（住宿區） | 住宿區 | 格力 | 全型號 | 1 | 公寓服務課 | EPMLHTHFJ7 | 富士康
21416 | C6ZELH007028 | 20250901費用代碼變更 | 中央單位 | 華南物業 | 世紀華庭 | 12棟 | 1006 | 1F | 分體壁掛式空調（住宿區） | 住宿區 | 格力 | 全型號 | 1 | 公寓服務課 | EPMLHTHFJ7 | 富士康
21417 | C6ZELH007029 | 20250901費用代碼變更 | 中央單位 | 華南物業 | 世紀華庭 | 12棟 | 906 | 2F | 分體壁掛式空調（住宿區） | 住宿區 | 格力 | 全型號 | 1 | 公寓服務課 | EPMLHTHFJ7 | 富士康
21418 | C6ZELH007030 | 20250901費用代碼變更 | 中央單位 | 華南物業 | 世紀華庭 | 12棟 | 906 | 1F | 分體壁掛式空調（住宿區） | 住宿區 | 格力 | 全型號 | 1 | 公寓服務課 | EPMLHTHFJ7 | 富士康
21419 | C6ZELH007031 | 20250901費用代碼變更 | 中央單位 | 華南物業 | 世紀華庭 | 12棟 | 806 | 2F | 分體壁掛式空調（住宿區） | 住宿區 | 格力 | 全型號 | 1 | 公寓服務課 | EPMLHTHFJ7 | 富士康
21420 | C6ZELH007032 | 20250901費用代碼變更 | 中央單位 | 華南物業 | 世紀華庭 | 12棟 | 806 | 1F | 分體壁掛式空調（住宿區） | 住宿區 | 格力 | 全型號 | 1 | 公寓服務課 | EPMLHTHFJ7 | 富士康
21421 | C6ZELH007033 | 20250901費用代碼變更 | 中央單位 | 華南物業 | 世紀華庭 | 12棟 | 706 | 2F | 分體壁掛式空調（住宿區） | 住宿區 | 格力 | 全型號 | 1 | 公寓服務課 | EPMLHTHFJ7 | 富士康
21422 | C6ZELH007034 | 20250901費用代碼變更 | 中央單位 | 華南物業 | 世紀華庭 | 12棟 | 706 | 1F | 分體壁掛式空調（住宿區） | 住宿區 | 格力 | 全型號 | 1 | 公寓服務課 | EPMLHTHFJ7 | 富士康
21423 | C6ZELH007035 | 20250901費用代碼變更 | 中央單位 | 華南物業 | 世紀華庭 | 12棟 | 606 | 2F | 分體壁掛式空調（住宿區） | 住宿區 | 美的 | 全型號 | 1 | 公寓服務課 | EPMLHTHFJ7 | 富士康
21424 | C6ZELH007036 | 20250901費用代碼變更 | 中央單位 | 華南物業 | 世紀華庭 | 12棟 | 606 | 1F | 分體壁掛式空調（住宿區） | 住宿區 | 格力 | 全型號 | 1 | 公寓服務課 | EPMLHTHFJ7 | 富士康
21425 | C6ZELH007037 | 20250901費用代碼變更 | 中央單位 | 華南物業 | 世紀華庭 | 12棟 | 506 | 2F | 分體壁掛式空調（住宿區） | 住宿區 | 格力 | 全型號 | 1 | 公寓服務課 | EPMLHTHFJ7 | 富士康
21426 | C6ZELH007038 | 20250901費用代碼變更 | 中央單位 | 華南物業 | 世紀華庭 | 12棟 | 506 | 1F | 分體壁掛式空調（住宿區） | 住宿區 | 格力 | 全型號 | 1 | 公寓服務課 | EPMLHTHFJ7 | 富士康
21427 | C6ZELH007039 | 20250901費用代碼變更 | 中央單位 | 華南物業 | 世紀華庭 | 12棟 | 406 | 2F | 分體壁掛式空調（住宿區） | 住宿區 | 格力 | 全型號 | 1 | 公寓服務課 | EPMLHTHFJ7 | 富士康
21428 | C6ZELH007040 | 20250901費用代碼變更 | 中央單位 | 華南物業 | 世紀華庭 | 12棟 | 406 | 1F | 分體壁掛式空調（住宿區） | 住宿區 | 格力 | 全型號 | 1 | 公寓服務課 | EPMLHTHFJ7 | 富士康
21429 | C6ZELH007041 | 20250901費用代碼變更 | 中央單位 | 華南物業 | 世紀華庭 | 12棟 | 306 | 2F | 分體壁掛式空調（住宿區） | 住宿區 | 格力 | 全型號 | 1 | 公寓服務課 | EPMLHTHFJ7 | 富士康
21430 | C6ZELH007042 | 20250901費用代碼變更 | 中央單位 | 華南物業 | 世紀華庭 | 12棟 | 306 | 1F | 分體壁掛式空調（住宿區） | 住宿區 | 格力 | 全型號 | 1 | 公寓服務課 | EPMLHTHFJ7 | 富士康
21431 | C6ZELH007043 | 20250901費用代碼變更 | 中央單位 | 華南物業 | 世紀華庭 | 12棟 | 206 | 2F | 分體壁掛式空調（住宿區） | 住宿區 | 格力 | 全型號 | 1 | 公寓服務課 | EPMLHTHFJ7 | 富士康
21432 | C6ZELH007044 | 20250901費用代碼變更 | 中央單位 | 華南物業 | 世紀華庭 | 12棟 | 206 | 1F | 分體壁掛式空調（住宿區） | 住宿區 | 格力 | 全型號 | 1 | 公寓服務課 | EPMLHTHFJ7 | 富士康
21433 | C6ZELH007045 | 20250901費用代碼變更 | 中央單位 | 華南物業 | 世紀華庭 | 12棟 | 106 | 2F | 分體壁掛式空調（住宿區） | 住宿區 | 格力 | 全型號 | 1 | 公寓服務課 | EPMLHTHFJ7 | 富士康
21434 | C6ZELH007046 | 20250901費用代碼變更 | 中央單位 | 華南物業 | 世紀華庭 | 12棟 | 106 | 1F | 分體壁掛式空調（住宿區） | 住宿區 | 格力 | 全型號 | 1 | 公寓服務課 | EPMLHTHFJ7 | 富士康
21435 | C6ZELH007047 | 20250901費用代碼變更 | 中央單位 | 華南物業 | 世紀華庭 | 12棟 | 1107 | 1F | 分體壁掛式空調（住宿區） | 住宿區 | 夏普 | 全型號 | 1 | 公寓服務課 | EPMLHTHFJ7 | 富士康
21436 | C6ZELH007048 | 20250901費用代碼變更 | 中央單位 | 華南物業 | 世紀華庭 | 12棟 | 1107 | 3F | 分體壁掛式空調（住宿區） | 住宿區 | 格力 | 全型號 | 1 | 公寓服務課 | EPMLHTHFJ7 | 富士康
21437 | C6ZELH007049 | 20250901費用代碼變更 | 中央單位 | 華南物業 | 世紀華庭 | 12棟 | 1107 | 2F | 分體壁掛式空調（住宿區） | 住宿區 | 格力 | 全型號 | 1 | 公寓服務課 | EPMLHTHFJ7 | 富士康
21438 | C6ZELH007050 | 20250901費用代碼變更 | 中央單位 | 華南物業 | 世紀華庭 | 12棟 | 1007 | 1F | 分體壁掛式空調（住宿區） | 住宿區 | 格力 | 全型號 | 1 | 公寓服務課 | EPMLHTHFJ7 | 富士康
21439 | C6ZELH007051 | 20250901費用代碼變更 | 中央單位 | 華南物業 | 世紀華庭 | 12棟 | 1007 | 3F | 分體壁掛式空調（住宿區） | 住宿區 | 格力 | 全型號 | 1 | 公寓服務課 | EPMLHTHFJ7 | 富士康
21440 | C6ZELH007052 | 20250901費用代碼變更 | 中央單位 | 華南物業 | 世紀華庭 | 12棟 | 1007 | 2F | 分體壁掛式空調（住宿區） | 住宿區 | 美的 | 全型號 | 1 | 公寓服務課 | EPMLHTHFJ7 | 富士康
21441 | C6ZELH007053 | 20250901費用代碼變更 | 中央單位 | 華南物業 | 世紀華庭 | 12棟 | 907 | 1F | 分體壁掛式空調（住宿區） | 住宿區 | 格力 | 全型號 | 1 | 公寓服務課 | EPMLHTHFJ7 | 富士康
21442 | C6ZELH007054 | 20250901費用代碼變更 | 中央單位 | 華南物業 | 世紀華庭 | 12棟 | 907 | 3F | 分體壁掛式空調（住宿區） | 住宿區 | 格力 | 全型號 | 1 | 公寓服務課 | EPMLHTHFJ7 | 富士康
21443 | C6ZELH007055 | 20250901費用代碼變更 | 中央單位 | 華南物業 | 世紀華庭 | 12棟 | 907 | 2F | 分體壁掛式空調（住宿區） | 住宿區 | 格力 | 全型號 | 1 | 公寓服務課 | EPMLHTHFJ7 | 富士康
21444 | C6ZELH007056 | 20250901費用代碼變更 | 中央單位 | 華南物業 | 世紀華庭 | 12棟 | 807 | 1F | 分體壁掛式空調（住宿區） | 住宿區 | 格力 | 全型號 | 1 | 公寓服務課 | EPMLHTHFJ7 | 富士康
21445 | C6ZELH007057 | 20250901費用代碼變更 | 中央單位 | 華南物業 | 世紀華庭 | 12棟 | 807 | 3F | 分體壁掛式空調（住宿區） | 住宿區 | 格力 | 全型號 | 1 | 公寓服務課 | EPMLHTHFJ7 | 富士康
21446 | C6ZELH007058 | 20250901費用代碼變更 | 中央單位 | 華南物業 | 世紀華庭 | 12棟 | 807 | 2F | 分體壁掛式空調（住宿區） | 住宿區 | 格力 | 全型號 | 1 | 公寓服務課 | EPMLHTHFJ7 | 富士康
21447 | C6ZELH007059 | 20250901費用代碼變更 | 中央單位 | 華南物業 | 世紀華庭 | 12棟 | 707 | 1F | 分體壁掛式空調（住宿區） | 住宿區 | 格力 | 全型號 | 1 | 公寓服務課 | EPMLHTHFJ7 | 富士康
21448 | C6ZELH007060 | 20250901費用代碼變更 | 中央單位 | 華南物業 | 世紀華庭 | 12棟 | 707 | 3F | 分體壁掛式空調（住宿區） | 住宿區 | 格力 | 全型號 | 1 | 公寓服務課 | EPMLHTHFJ7 | 富士康
21449 | C6ZELH007061 | 20250901費用代碼變更 | 中央單位 | 華南物業 | 世紀華庭 | 12棟 | 707 | 2F | 分體壁掛式空調（住宿區） | 住宿區 | 格力 | 全型號 | 1 | 公寓服務課 | EPMLHTHFJ7 | 富士康
21450 | C6ZELH007062 | 20250901費用代碼變更 | 中央單位 | 華南物業 | 世紀華庭 | 12棟 | 607 | 1F | 分體壁掛式空調（住宿區） | 住宿區 | 格力 | 全型號 | 1 | 公寓服務課 | EPMLHTHFJ7 | 富士康
21451 | C6ZELH007063 | 20250901費用代碼變更 | 中央單位 | 華南物業 | 世紀華庭 | 12棟 | 607 | 3F | 分體壁掛式空調（住宿區） | 住宿區 | 格力 | 全型號 | 1 | 公寓服務課 | EPMLHTHFJ7 | 富士康
21452 | C6ZELH007064 | 20250901費用代碼變更 | 中央單位 | 華南物業 | 世紀華庭 | 12棟 | 607 | 2F | 分體壁掛式空調（住宿區） | 住宿區 | 格力 | 全型號 | 1 | 公寓服務課 | EPMLHTHFJ7 | 富士康
21453 | C6ZELH007065 | 20250901費用代碼變更 | 中央單位 | 華南物業 | 世紀華庭 | 12棟 | 507 | 1F | 分體壁掛式空調（住宿區） | 住宿區 | 格力 | 全型號 | 1 | 公寓服務課 | EPMLHTHFJ7 | 富士康
21454 | C6ZELH007066 | 20250901費用代碼變更 | 中央單位 | 華南物業 | 世紀華庭 | 12棟 | 507 | 3F | 分體壁掛式空調（住宿區） | 住宿區 | 格力 | 全型號 | 1 | 公寓服務課 | EPMLHTHFJ7 | 富士康
21455 | C6ZELH007067 | 20250901費用代碼變更 | 中央單位 | 華南物業 | 世紀華庭 | 12棟 | 507 | 2F | 分體壁掛式空調（住宿區） | 住宿區 | 格力 | 全型號 | 1 | 公寓服務課 | EPMLHTHFJ7 | 富士康
21456 | C6ZELH007068 | 20250901費用代碼變更 | 中央單位 | 華南物業 | 世紀華庭 | 12棟 | 407 | 1F | 分體壁掛式空調（住宿區） | 住宿區 | 格力 | 全型號 | 1 | 公寓服務課 | EPMLHTHFJ7 | 富士康
21457 | C6ZELH007069 | 20250901費用代碼變更 | 中央單位 | 華南物業 | 世紀華庭 | 12棟 | 407 | 3F | 分體壁掛式空調（住宿區） | 住宿區 | 格力 | 全型號 | 1 | 公寓服務課 | EPMLHTHFJ7 | 富士康
21458 | C6ZELH007070 | 20250901費用代碼變更 | 中央單位 | 華南物業 | 世紀華庭 | 12棟 | 407 | 2F | 分體壁掛式空調（住宿區） | 住宿區 | 格力 | 全型號 | 1 | 公寓服務課 | EPMLHTHFJ7 | 富士康
21459 | C6ZELH007071 | 20250901費用代碼變更 | 中央單位 | 華南物業 | 世紀華庭 | 12棟 | 307 | 1F | 分體壁掛式空調（住宿區） | 住宿區 | 格力 | 全型號 | 1 | 公寓服務課 | EPMLHTHFJ7 | 富士康
21460 | C6ZELH007072 | 20250901費用代碼變更 | 中央單位 | 華南物業 | 世紀華庭 | 12棟 | 307 | 3F | 分體壁掛式空調（住宿區） | 住宿區 | 格力 | 全型號 | 1 | 公寓服務課 | EPMLHTHFJ7 | 富士康
21461 | C6ZELH003047 | 20250901費用代碼變更 | 中央單位 | 華南物業 | 世紀華庭 | 12棟 | 307 | 2F | 分體壁掛式空調（住宿區） | 住宿區 | 格力 | 全型號 | 1 | 公寓服務課 | EPMLHTHFJ7 | 富士康
21462 | C6ZELH007074 | 20250901費用代碼變更 | 中央單位 | 華南物業 | 世紀華庭 | 12棟 | 207 | 1F | 分體壁掛式空調（住宿區） | 住宿區 | 格力 | 全型號 | 1 | 公寓服務課 | EPMLHTHFJ7 | 富士康
21463 | C6ZELH007075 | 20250901費用代碼變更 | 中央單位 | 華南物業 | 世紀華庭 | 12棟 | 207 | 3F | 分體壁掛式空調（住宿區） | 住宿區 | 格力 | 全型號 | 1 | 公寓服務課 | EPMLHTHFJ7 | 富士康
21464 | C6ZELH007076 | 20250901費用代碼變更 | 中央單位 | 華南物業 | 世紀華庭 | 12棟 | 207 | 2F | 分體壁掛式空調（住宿區） | 住宿區 | 格力 | 全型號 | 1 | 公寓服務課 | EPMLHTHFJ7 | 富士康
21465 | C6ZELH007077 | 20250901費用代碼變更 | 中央單位 | 華南物業 | 世紀華庭 | 12棟 | 107 | 1F | 分體壁掛式空調（住宿區） | 住宿區 | 格力 | 全型號 | 1 | 公寓服務課 | EPMLHTHFJ7 | 富士康
21466 | C6ZELH007078 | 20250901費用代碼變更 | 中央單位 | 華南物業 | 世紀華庭 | 12棟 | 107 | 3F | 分體壁掛式空調（住宿區） | 住宿區 | 格力 | 全型號 | 1 | 公寓服務課 | EPMLHTHFJ7 | 富士康
21467 | C6ZELH007079 | 20250901費用代碼變更 | 中央單位 | 華南物業 | 世紀華庭 | 12棟 | 107 | 2F | 分體壁掛式空調（住宿區） | 住宿區 | 格力 | 全型號 | 1 | 公寓服務課 | EPMLHTHFJ7 | 富士康
21468 | C6ZELH007080 | 20250901費用代碼變更 | 中央單位 | 華南物業 | 世紀華庭 | 12棟 | 1108 | 2F | 分體壁掛式空調（住宿區） | 住宿區 | 格力 | 全型號 | 1 | 公寓服務課 | EPMLHTHFJ7 | 富士康
21469 | C6ZELH007081 | 20250901費用代碼變更 | 中央單位 | 華南物業 | 世紀華庭 | 12棟 | 1108 | 1F | 分體壁掛式空調（住宿區） | 住宿區 | 格力 | 全型號 | 1 | 公寓服務課 | EPMLHTHFJ7 | 富士康
21470 | C6ZELH007082 | 20250901費用代碼變更 | 中央單位 | 華南物業 | 世紀華庭 | 12棟 | 1008 | 2F | 分體壁掛式空調（住宿區） | 住宿區 | 格力 | 全型號 | 1 | 公寓服務課 | EPMLHTHFJ7 | 富士康
21471 | C6ZELH007083 | 20250901費用代碼變更 | 中央單位 | 華南物業 | 世紀華庭 | 12棟 | 1008 | 1F | 分體壁掛式空調（住宿區） | 住宿區 | 格力 | 全型號 | 1 | 公寓服務課 | EPMLHTHFJ7 | 富士康
21472 | C6ZELH007084 | 20250901費用代碼變更 | 中央單位 | 華南物業 | 世紀華庭 | 12棟 | 908 | 2F | 分體壁掛式空調（住宿區） | 住宿區 | 格力 | 全型號 | 1 | 公寓服務課 | EPMLHTHFJ7 | 富士康
21473 | C6ZELH007085 | 20250901費用代碼變更 | 中央單位 | 華南物業 | 世紀華庭 | 12棟 | 908 | 1F | 分體壁掛式空調（住宿區） | 住宿區 | 格力 | 全型號 | 1 | 公寓服務課 | EPMLHTHFJ7 | 富士康
21474 | C6ZELH007086 | 20250901費用代碼變更 | 中央單位 | 華南物業 | 世紀華庭 | 12棟 | 808 | 2F | 分體壁掛式空調（住宿區） | 住宿區 | 格力 | 全型號 | 1 | 公寓服務課 | EPMLHTHFJ7 | 富士康
21475 | C6ZELH007087 | 20250901費用代碼變更 | 中央單位 | 華南物業 | 世紀華庭 | 12棟 | 808 | 1F | 分體壁掛式空調（住宿區） | 住宿區 | 格力 | 全型號 | 1 | 公寓服務課 | EPMLHTHFJ7 | 富士康
21476 | C6ZELH007088 | 20250901費用代碼變更 | 中央單位 | 華南物業 | 世紀華庭 | 12棟 | 708 | 2F | 分體壁掛式空調（住宿區） | 住宿區 | 格力 | 全型號 | 1 | 公寓服務課 | EPMLHTHFJ7 | 富士康
21477 | C6ZELH007089 | 20250901費用代碼變更 | 中央單位 | 華南物業 | 世紀華庭 | 12棟 | 708 | 1F | 分體壁掛式空調（住宿區） | 住宿區 | 格力 | 全型號 | 1 | 公寓服務課 | EPMLHTHFJ7 | 富士康
21478 | C6ZELH007090 | 20250901費用代碼變更 | 中央單位 | 華南物業 | 世紀華庭 | 12棟 | 608 | 2F | 分體壁掛式空調（住宿區） | 住宿區 | 格力 | 全型號 | 1 | 公寓服務課 | EPMLHTHFJ7 | 富士康
21479 | C6ZELH007091 | 20250901費用代碼變更 | 中央單位 | 華南物業 | 世紀華庭 | 12棟 | 608 | 1F | 分體壁掛式空調（住宿區） | 住宿區 | 美的 | 全型號 | 1 | 公寓服務課 | EPMLHTHFJ7 | 富士康
21480 | C6ZELH007092 | 20250901費用代碼變更 | 中央單位 | 華南物業 | 世紀華庭 | 12棟 | 508 | 2F | 分體壁掛式空調（住宿區） | 住宿區 | 格力 | 全型號 | 1 | 公寓服務課 | EPMLHTHFJ7 | 富士康
21481 | C6ZELH007093 | 20250901費用代碼變更 | 中央單位 | 華南物業 | 世紀華庭 | 12棟 | 508 | 1F | 分體壁掛式空調（住宿區） | 住宿區 | 格力 | 全型號 | 1 | 公寓服務課 | EPMLHTHFJ7 | 富士康
21482 | C6ZELH007094 | 20250901費用代碼變更 | 中央單位 | 華南物業 | 世紀華庭 | 12棟 | 408 | 2F | 分體壁掛式空調（住宿區） | 住宿區 | 格力 | 全型號 | 1 | 公寓服務課 | EPMLHTHFJ7 | 富士康
21483 | C6ZELH007095 | 20250901費用代碼變更 | 中央單位 | 華南物業 | 世紀華庭 | 12棟 | 408 | 1F | 分體壁掛式空調（住宿區） | 住宿區 | 格力 | 全型號 | 1 | 公寓服務課 | EPMLHTHFJ7 | 富士康
21484 | C6ZELH007096 | 20250901費用代碼變更 | 中央單位 | 華南物業 | 世紀華庭 | 12棟 | 308 | 2F | 分體壁掛式空調（住宿區） | 住宿區 | 格力 | 全型號 | 1 | 公寓服務課 | EPMLHTHFJ7 | 富士康
21485 | C6ZELH007097 | 20250901費用代碼變更 | 中央單位 | 華南物業 | 世紀華庭 | 12棟 | 308 | 1F | 分體壁掛式空調（住宿區） | 住宿區 | 格力 | 全型號 | 1 | 公寓服務課 | EPMLHTHFJ7 | 富士康
21486 | C6ZELH007098 | 20250901費用代碼變更 | 中央單位 | 華南物業 | 世紀華庭 | 12棟 | 208 | 2F | 分體壁掛式空調（住宿區） | 住宿區 | 格力 | 全型號 | 1 | 公寓服務課 | EPMLHTHFJ7 | 富士康
21487 | C6ZELH007099 | 20250901費用代碼變更 | 中央單位 | 華南物業 | 世紀華庭 | 12棟 | 208 | 1F | 分體壁掛式空調（住宿區） | 住宿區 | 格力 | 全型號 | 1 | 公寓服務課 | EPMLHTHFJ7 | 富士康
21488 | C6ZELH007100 | 20250901費用代碼變更 | 中央單位 | 華南物業 | 世紀華庭 | 12棟 | 108 | 2F | 分體壁掛式空調（住宿區） | 住宿區 | 格力 | 全型號 | 1 | 公寓服務課 | EPMLHTHFJ7 | 富士康
21489 | C6ZELH007101 | 20250901費用代碼變更 | 中央單位 | 華南物業 | 世紀華庭 | 12棟 | 108 | 1F | 分體壁掛式空調（住宿區） | 住宿區 | 格力 | 全型號 | 1 | 公寓服務課 | EPMLHTHFJ7 | 富士康
21490 | C6ZELH007102 | 20250901費用代碼變更 | 中央單位 | 華南物業 | 世紀華庭 | 8棟 | 1101 | 客廳 | 分體櫃式空調（住宿區） | 住宿區 | 格力 | 5HP(含)以下 | 1 | 公寓服務課 | EPMLHTHFJ7 | 富士康
21491 | C6ZELH007103 | 20250901費用代碼變更 | 中央單位 | 華南物業 | 世紀華庭 | 8棟 | 1001 | 客廳 | 分體櫃式空調（住宿區） | 住宿區 | 格力 | 5HP(含)以下 | 1 | 公寓服務課 | EPMLHTHFJ7 | 富士康
21492 | C6ZELH007104 | 20250901費用代碼變更 | 中央單位 | 華南物業 | 世紀華庭 | 8棟 | 901 | 客廳 | 分體櫃式空調（住宿區） | 住宿區 | 格力 | 5HP(含)以下 | 1 | 公寓服務課 | EPMLHTHFJ7 | 富士康
21493 | C6ZELH007105 | 20250901費用代碼變更 | 中央單位 | 華南物業 | 世紀華庭 | 8棟 | 801 | 客廳 | 分體櫃式空調（住宿區） | 住宿區 | 格力 | 5HP(含)以下 | 1 | 公寓服務課 | EPMLHTHFJ7 | 富士康
21494 | C6ZELH007106 | 20250901費用代碼變更 | 中央單位 | 華南物業 | 世紀華庭 | 8棟 | 701 | 客廳 | 分體櫃式空調（住宿區） | 住宿區 | 格力 | 5HP(含)以下 | 1 | 公寓服務課 | EPMLHTHFJ7 | 富士康
21495 | C6ZELH007107 | 20250901費用代碼變更 | 中央單位 | 華南物業 | 世紀華庭 | 8棟 | 601 | 客廳 | 分體櫃式空調（住宿區） | 住宿區 | 格力 | 5HP(含)以下 | 1 | 公寓服務課 | EPMLHTHFJ7 | 富士康
21496 | C6ZELH007108 | 20250901費用代碼變更 | 中央單位 | 華南物業 | 世紀華庭 | 8棟 | 501 | 客廳 | 分體櫃式空調（住宿區） | 住宿區 | 格力 | 5HP(含)以下 | 1 | 公寓服務課 | EPMLHTHFJ7 | 富士康
21497 | C6ZELH007109 | 20250901費用代碼變更 | 中央單位 | 華南物業 | 世紀華庭 | 8棟 | 401 | 客廳 | 分體櫃式空調（住宿區） | 住宿區 | 格力 | 5HP(含)以下 | 1 | 公寓服務課 | EPMLHTHFJ7 | 富士康
21498 | C6ZELH007110 | 20250901費用代碼變更 | 中央單位 | 華南物業 | 世紀華庭 | 8棟 | 301 | 客廳 | 分體櫃式空調（住宿區） | 住宿區 | 格力 | 5HP(含)以下 | 1 | 公寓服務課 | EPMLHTHFJ7 | 富士康
21499 | C6ZELH007111 | 20250901費用代碼變更 | 中央單位 | 華南物業 | 世紀華庭 | 8棟 | 201 | 客廳 | 分體櫃式空調（住宿區） | 住宿區 | 格力 | 5HP(含)以下 | 1 | 公寓服務課 | EPMLHTHFJ7 | 富士康
21500 | C6ZELH007112 | 20250901費用代碼變更 | 中央單位 | 華南物業 | 世紀華庭 | 8棟 | 101 | 客廳 | 分體櫃式空調（住宿區） | 住宿區 | 格力 | 5HP(含)以下 | 1 | 公寓服務課 | EPMLHTHFJ7 | 富士康
21501 | C6ZELH007113 | 20250901費用代碼變更 | 中央單位 | 華南物業 | 世紀華庭 | 8棟 | 1102 | 客廳 | 分體櫃式空調（住宿區） | 住宿區 | 格力 | 5HP(含)以下 | 1 | 公寓服務課 | EPMLHTHFJ7 | 富士康
21502 | C6ZELH007114 | 20250901費用代碼變更 | 中央單位 | 華南物業 | 世紀華庭 | 8棟 | 1002 | 客廳 | 分體櫃式空調（住宿區） | 住宿區 | 格力 | 5HP(含)以下 | 1 | 公寓服務課 | EPMLHTHFJ7 | 富士康
21503 | C6ZELH007115 | 20250901費用代碼變更 | 中央單位 | 華南物業 | 世紀華庭 | 8棟 | 902 | 客廳 | 分體櫃式空調（住宿區） | 住宿區 | 格力 | 5HP(含)以下 | 1 | 公寓服務課 | EPMLHTHFJ7 | 富士康
21504 | C6ZELH007116 | 20250901費用代碼變更 | 中央單位 | 華南物業 | 世紀華庭 | 8棟 | 802 | 客廳 | 分體櫃式空調（住宿區） | 住宿區 | 格力 | 5HP(含)以下 | 1 | 公寓服務課 | EPMLHTHFJ7 | 富士康
21505 | C6ZELH007117 | 20250901費用代碼變更 | 中央單位 | 華南物業 | 世紀華庭 | 8棟 | 702 | 客廳 | 分體櫃式空調（住宿區） | 住宿區 | 格力 | 5HP(含)以下 | 1 | 公寓服務課 | EPMLHTHFJ7 | 富士康
21506 | C6ZELH007118 | 20250901費用代碼變更 | 中央單位 | 華南物業 | 世紀華庭 | 8棟 | 602 | 客廳 | 分體櫃式空調（住宿區） | 住宿區 | 格力 | 5HP(含)以下 | 1 | 公寓服務課 | EPMLHTHFJ7 | 富士康
21507 | C6ZELH007119 | 20250901費用代碼變更 | 中央單位 | 華南物業 | 世紀華庭 | 8棟 | 502 | 客廳 | 分體櫃式空調（住宿區） | 住宿區 | 格力 | 5HP(含)以下 | 1 | 公寓服務課 | EPMLHTHFJ7 | 富士康
21508 | C6ZELH007120 | 20250901費用代碼變更 | 中央單位 | 華南物業 | 世紀華庭 | 8棟 | 402 | 客廳 | 分體櫃式空調（住宿區） | 住宿區 | 格力 | 5HP(含)以下 | 1 | 公寓服務課 | EPMLHTHFJ7 | 富士康
21509 | C6ZELH007121 | 20250901費用代碼變更 | 中央單位 | 華南物業 | 世紀華庭 | 8棟 | 302 | 客廳 | 分體櫃式空調（住宿區） | 住宿區 | 格力 | 5HP(含)以下 | 1 | 公寓服務課 | EPMLHTHFJ7 | 富士康
21510 | C6ZELH007122 | 20250901費用代碼變更 | 中央單位 | 華南物業 | 世紀華庭 | 8棟 | 202 | 客廳 | 分體櫃式空調（住宿區） | 住宿區 | 格力 | 5HP(含)以下 | 1 | 公寓服務課 | EPMLHTHFJ7 | 富士康
21511 | C6ZELH007123 | 20250901費用代碼變更 | 中央單位 | 華南物業 | 世紀華庭 | 8棟 | 102 | 客廳 | 分體櫃式空調（住宿區） | 住宿區 | 格力 | 5HP(含)以下 | 1 | 公寓服務課 | EPMLHTHFJ7 | 富士康
21512 | C6ZELH007124 | 20250901費用代碼變更 | 中央單位 | 華南物業 | 世紀華庭 | 8棟 | 1103 | 客廳 | 分體櫃式空調（住宿區） | 住宿區 | 格力 | 5HP(含)以下 | 1 | 公寓服務課 | EPMLHTHFJ7 | 富士康
21513 | C6ZELH007125 | 20250901費用代碼變更 | 中央單位 | 華南物業 | 世紀華庭 | 8棟 | 1003 | 客廳 | 分體櫃式空調（住宿區） | 住宿區 | 格力 | 5HP(含)以下 | 1 | 公寓服務課 | EPMLHTHFJ7 | 富士康
21514 | C6ZELH007126 | 20250901費用代碼變更 | 中央單位 | 華南物業 | 世紀華庭 | 8棟 | 903 | 客廳 | 分體櫃式空調（住宿區） | 住宿區 | 格力 | 5HP(含)以下 | 1 | 公寓服務課 | EPMLHTHFJ7 | 富士康
21515 | C6ZELH007127 | 20250901費用代碼變更 | 中央單位 | 華南物業 | 世紀華庭 | 8棟 | 803 | 客廳 | 分體櫃式空調（住宿區） | 住宿區 | 格力 | 5HP(含)以下 | 1 | 公寓服務課 | EPMLHTHFJ7 | 富士康
21516 | C6ZELH007128 | 20250901費用代碼變更 | 中央單位 | 華南物業 | 世紀華庭 | 8棟 | 703 | 客廳 | 分體櫃式空調（住宿區） | 住宿區 | 格力 | 5HP(含)以下 | 1 | 公寓服務課 | EPMLHTHFJ7 | 富士康
21517 | C6ZELH007129 | 20250901費用代碼變更 | 中央單位 | 華南物業 | 世紀華庭 | 8棟 | 603 | 客廳 | 分體櫃式空調（住宿區） | 住宿區 | 格力 | 5HP(含)以下 | 1 | 公寓服務課 | EPMLHTHFJ7 | 富士康
21518 | C6ZELH007130 | 20250901費用代碼變更 | 中央單位 | 華南物業 | 世紀華庭 | 8棟 | 503 | 客廳 | 分體櫃式空調（住宿區） | 住宿區 | 格力 | 5HP(含)以下 | 1 | 公寓服務課 | EPMLHTHFJ7 | 富士康
21519 | C6ZELH007131 | 20250901費用代碼變更 | 中央單位 | 華南物業 | 世紀華庭 | 8棟 | 403 | 客廳 | 分體櫃式空調（住宿區） | 住宿區 | 格力 | 5HP(含)以下 | 1 | 公寓服務課 | EPMLHTHFJ7 | 富士康
21520 | C6ZELH007132 | 20250901費用代碼變更 | 中央單位 | 華南物業 | 世紀華庭 | 8棟 | 303 | 客廳 | 分體櫃式空調（住宿區） | 住宿區 | 格力 | 5HP(含)以下 | 1 | 公寓服務課 | EPMLHTHFJ7 | 富士康
21521 | C6ZELH007133 | 20250901費用代碼變更 | 中央單位 | 華南物業 | 世紀華庭 | 8棟 | 203 | 客廳 | 分體櫃式空調（住宿區） | 住宿區 | 格力 | 5HP(含)以下 | 1 | 公寓服務課 | EPMLHTHFJ7 | 富士康
21522 | C6ZELH007134 | 20250901費用代碼變更 | 中央單位 | 華南物業 | 世紀華庭 | 8棟 | 103 | 客廳 | 分體櫃式空調（住宿區） | 住宿區 | 格力 | 5HP(含)以下 | 1 | 公寓服務課 | EPMLHTHFJ7 | 富士康
21523 | C6ZELH007135 | 20250901費用代碼變更 | 中央單位 | 華南物業 | 世紀華庭 | 8棟 | 1104 | 客廳 | 分體櫃式空調（住宿區） | 住宿區 | 格力 | 5HP(含)以下 | 1 | 公寓服務課 | EPMLHTHFJ7 | 富士康
21524 | C6ZELH007136 | 20250901費用代碼變更 | 中央單位 | 華南物業 | 世紀華庭 | 8棟 | 1004 | 客廳 | 分體櫃式空調（住宿區） | 住宿區 | 格力 | 5HP(含)以下 | 1 | 公寓服務課 | EPMLHTHFJ7 | 富士康
21525 | C6ZELH007137 | 20250901費用代碼變更 | 中央單位 | 華南物業 | 世紀華庭 | 8棟 | 904 | 客廳 | 分體櫃式空調（住宿區） | 住宿區 | 格力 | 5HP(含)以下 | 1 | 公寓服務課 | EPMLHTHFJ7 | 富士康
21526 | C6ZELH007138 | 20250901費用代碼變更 | 中央單位 | 華南物業 | 世紀華庭 | 8棟 | 804 | 客廳 | 分體櫃式空調（住宿區） | 住宿區 | 格力 | 5HP(含)以下 | 1 | 公寓服務課 | EPMLHTHFJ7 | 富士康
21527 | C6ZELH007139 | 20250901費用代碼變更 | 中央單位 | 華南物業 | 世紀華庭 | 8棟 | 704 | 客廳 | 分體櫃式空調（住宿區） | 住宿區 | 格力 | 5HP(含)以下 | 1 | 公寓服務課 | EPMLHTHFJ7 | 富士康
21528 | C6ZELH007140 | 20250901費用代碼變更 | 中央單位 | 華南物業 | 世紀華庭 | 8棟 | 604 | 客廳 | 分體櫃式空調（住宿區） | 住宿區 | 格力 | 5HP(含)以下 | 1 | 公寓服務課 | EPMLHTHFJ7 | 富士康
21529 | C6ZELH007141 | 20250901費用代碼變更 | 中央單位 | 華南物業 | 世紀華庭 | 8棟 | 504 | 客廳 | 分體櫃式空調（住宿區） | 住宿區 | 格力 | 5HP(含)以下 | 1 | 公寓服務課 | EPMLHTHFJ7 | 富士康
21530 | C6ZELH007142 | 20250901費用代碼變更 | 中央單位 | 華南物業 | 世紀華庭 | 8棟 | 404 | 客廳 | 分體櫃式空調（住宿區） | 住宿區 | 格力 | 5HP(含)以下 | 1 | 公寓服務課 | EPMLHTHFJ7 | 富士康
21531 | C6ZELH007143 | 20250901費用代碼變更 | 中央單位 | 華南物業 | 世紀華庭 | 8棟 | 304 | 客廳 | 分體櫃式空調（住宿區） | 住宿區 | 格力 | 5HP(含)以下 | 1 | 公寓服務課 | EPMLHTHFJ7 | 富士康
21532 | C6ZELH007144 | 20250901費用代碼變更 | 中央單位 | 華南物業 | 世紀華庭 | 8棟 | 204 | 客廳 | 分體櫃式空調（住宿區） | 住宿區 | 格力 | 5HP(含)以下 | 1 | 公寓服務課 | EPMLHTHFJ7 | 富士康
21533 | C6ZELH007145 | 20250901費用代碼變更 | 中央單位 | 華南物業 | 世紀華庭 | 8棟 | 104 | 客廳 | 分體壁掛式空調（住宿區） | 住宿區 | 格力 | 全型號 | 1 | 公寓服務課 | EPMLHTHFJ7 | 富士康
21534 | C6ZELH007146 | 20250901費用代碼變更 | 中央單位 | 華南物業 | 世紀華庭 | 8棟 | 1105 | 客廳 | 分體櫃式空調（住宿區） | 住宿區 | 格力 | 5HP(含)以下 | 1 | 公寓服務課 | EPMLHTHFJ7 | 富士康
21535 | C6ZELH007147 | 20250901費用代碼變更 | 中央單位 | 華南物業 | 世紀華庭 | 8棟 | 1005 | 客廳 | 分體櫃式空調（住宿區） | 住宿區 | 格力 | 5HP(含)以下 | 1 | 公寓服務課 | EPMLHTHFJ7 | 富士康
21536 | C6ZELH007148 | 20250901費用代碼變更 | 中央單位 | 華南物業 | 世紀華庭 | 8棟 | 905 | 客廳 | 分體櫃式空調（住宿區） | 住宿區 | 格力 | 5HP(含)以下 | 1 | 公寓服務課 | EPMLHTHFJ7 | 富士康
21537 | C6ZELH007149 | 20250901費用代碼變更 | 中央單位 | 華南物業 | 世紀華庭 | 8棟 | 805 | 客廳 | 分體櫃式空調（住宿區） | 住宿區 | 格力 | 5HP(含)以下 | 1 | 公寓服務課 | EPMLHTHFJ7 | 富士康
21538 | C6ZELH007150 | 20250901費用代碼變更 | 中央單位 | 華南物業 | 世紀華庭 | 8棟 | 705 | 客廳 | 分體櫃式空調（住宿區） | 住宿區 | 格力 | 5HP(含)以下 | 1 | 公寓服務課 | EPMLHTHFJ7 | 富士康
21539 | C6ZELH007151 | 20250901費用代碼變更 | 中央單位 | 華南物業 | 世紀華庭 | 8棟 | 605 | 客廳 | 分體櫃式空調（住宿區） | 住宿區 | 格力 | 5HP(含)以下 | 1 | 公寓服務課 | EPMLHTHFJ7 | 富士康
21540 | C6ZELH007152 | 20250901費用代碼變更 | 中央單位 | 華南物業 | 世紀華庭 | 8棟 | 505 | 客廳 | 分體櫃式空調（住宿區） | 住宿區 | 格力 | 5HP(含)以下 | 1 | 公寓服務課 | EPMLHTHFJ7 | 富士康
21541 | C6ZELH007153 | 20250901費用代碼變更 | 中央單位 | 華南物業 | 世紀華庭 | 8棟 | 405 | 客廳 | 分體櫃式空調（住宿區） | 住宿區 | 格力 | 5HP(含)以下 | 1 | 公寓服務課 | EPMLHTHFJ7 | 富士康
21542 | C6ZELH007154 | 20250901費用代碼變更 | 中央單位 | 華南物業 | 世紀華庭 | 8棟 | 305 | 客廳 | 分體櫃式空調（住宿區） | 住宿區 | 格力 | 5HP(含)以下 | 1 | 公寓服務課 | EPMLHTHFJ7 | 富士康
21543 | C6ZELH007155 | 20250901費用代碼變更 | 中央單位 | 華南物業 | 世紀華庭 | 8棟 | 205 | 客廳 | 分體櫃式空調（住宿區） | 住宿區 | 格力 | 5HP(含)以下 | 1 | 公寓服務課 | EPMLHTHFJ7 | 富士康
21544 | C6ZELH007156 | 20250901費用代碼變更 | 中央單位 | 華南物業 | 世紀華庭 | 8棟 | 105 | 客廳 | 分體櫃式空調（住宿區） | 住宿區 | 格力 | 5HP(含)以下 | 1 | 公寓服務課 | EPMLHTHFJ7 | 富士康
21545 | C6ZELH007157 | 20250901費用代碼變更 | 中央單位 | 華南物業 | 世紀華庭 | 8棟 | 1106 | 客廳 | 分體櫃式空調（住宿區） | 住宿區 | 格力 | 5HP(含)以下 | 1 | 公寓服務課 | EPMLHTHFJ7 | 富士康
21546 | C6ZELH007158 | 20250901費用代碼變更 | 中央單位 | 華南物業 | 世紀華庭 | 8棟 | 1006 | 客廳 | 分體櫃式空調（住宿區） | 住宿區 | 格力 | 5HP(含)以下 | 1 | 公寓服務課 | EPMLHTHFJ7 | 富士康
21547 | C6ZELH007159 | 20250901費用代碼變更 | 中央單位 | 華南物業 | 世紀華庭 | 8棟 | 906 | 客廳 | 分體櫃式空調（住宿區） | 住宿區 | 格力 | 5HP(含)以下 | 1 | 公寓服務課 | EPMLHTHFJ7 | 富士康
21548 | C6ZELH007160 | 20250901費用代碼變更 | 中央單位 | 華南物業 | 世紀華庭 | 8棟 | 806 | 客廳 | 分體櫃式空調（住宿區） | 住宿區 | 格力 | 5HP(含)以下 | 1 | 公寓服務課 | EPMLHTHFJ7 | 富士康
21549 | C6ZELH007161 | 20250901費用代碼變更 | 中央單位 | 華南物業 | 世紀華庭 | 8棟 | 706 | 客廳 | 分體櫃式空調（住宿區） | 住宿區 | 格力 | 5HP(含)以下 | 1 | 公寓服務課 | EPMLHTHFJ7 | 富士康
21550 | C6ZELH007162 | 20250901費用代碼變更 | 中央單位 | 華南物業 | 世紀華庭 | 8棟 | 606 | 客廳 | 分體櫃式空調（住宿區） | 住宿區 | 格力 | 5HP(含)以下 | 1 | 公寓服務課 | EPMLHTHFJ7 | 富士康
21551 | C6ZELH007163 | 20250901費用代碼變更 | 中央單位 | 華南物業 | 世紀華庭 | 8棟 | 506 | 客廳 | 分體櫃式空調（住宿區） | 住宿區 | 格力 | 5HP(含)以下 | 1 | 公寓服務課 | EPMLHTHFJ7 | 富士康
21552 | C6ZELH007164 | 20250901費用代碼變更 | 中央單位 | 華南物業 | 世紀華庭 | 8棟 | 406 | 客廳 | 分體櫃式空調（住宿區） | 住宿區 | 格力 | 5HP(含)以下 | 1 | 公寓服務課 | EPMLHTHFJ7 | 富士康
21553 | C6ZELH007165 | 20250901費用代碼變更 | 中央單位 | 華南物業 | 世紀華庭 | 8棟 | 306 | 客廳 | 分體櫃式空調（住宿區） | 住宿區 | 格力 | 5HP(含)以下 | 1 | 公寓服務課 | EPMLHTHFJ7 | 富士康
21554 | C6ZELH007166 | 20250901費用代碼變更 | 中央單位 | 華南物業 | 世紀華庭 | 8棟 | 206 | 客廳 | 分體櫃式空調（住宿區） | 住宿區 | 格力 | 5HP(含)以下 | 1 | 公寓服務課 | EPMLHTHFJ7 | 富士康
21555 | C6ZELH007167 | 20250901費用代碼變更 | 中央單位 | 華南物業 | 世紀華庭 | 8棟 | 106 | 客廳 | 分體櫃式空調（住宿區） | 住宿區 | 格力 | 5HP(含)以下 | 1 | 公寓服務課 | EPMLHTHFJ7 | 富士康
21556 | C6ZELH007168 | 20250901費用代碼變更 | 中央單位 | 華南物業 | 世紀華庭 | 9棟 | 1101 | 客廳 | 分體櫃式空調（住宿區） | 住宿區 | 格力 | 5HP(含)以下 | 1 | 公寓服務課 | EPMLHTHFJ7 | 富士康
21557 | C6ZELH007169 | 20250901費用代碼變更 | 中央單位 | 華南物業 | 世紀華庭 | 9棟 | 1001 | 客廳 | 分體櫃式空調（住宿區） | 住宿區 | 格力 | 5HP(含)以下 | 1 | 公寓服務課 | EPMLHTHFJ7 | 富士康
21558 | C6ZELH007170 | 20250901費用代碼變更 | 中央單位 | 華南物業 | 世紀華庭 | 9棟 | 901 | 客廳 | 分體櫃式空調（住宿區） | 住宿區 | 格力 | 5HP(含)以下 | 1 | 公寓服務課 | EPMLHTHFJ7 | 富士康
21559 | C6ZELH007171 | 20250901費用代碼變更 | 中央單位 | 華南物業 | 世紀華庭 | 9棟 | 801 | 客廳 | 分體櫃式空調（住宿區） | 住宿區 | 格力 | 5HP(含)以下 | 1 | 公寓服務課 | EPMLHTHFJ7 | 富士康
21560 | C6ZELH007172 | 20250901費用代碼變更 | 中央單位 | 華南物業 | 世紀華庭 | 9棟 | 701 | 客廳 | 分體櫃式空調（住宿區） | 住宿區 | 格力 | 5HP(含)以下 | 1 | 公寓服務課 | EPMLHTHFJ7 | 富士康
21561 | C6ZELH007173 | 20250901費用代碼變更 | 中央單位 | 華南物業 | 世紀華庭 | 9棟 | 601 | 客廳 | 分體櫃式空調（住宿區） | 住宿區 | 格力 | 5HP(含)以下 | 1 | 公寓服務課 | EPMLHTHFJ7 | 富士康
21562 | C6ZELH007174 | 20250901費用代碼變更 | 中央單位 | 華南物業 | 世紀華庭 | 9棟 | 501 | 客廳 | 分體櫃式空調（住宿區） | 住宿區 | 格力 | 5HP(含)以下 | 1 | 公寓服務課 | EPMLHTHFJ7 | 富士康
21563 | C6ZELH007175 | 20250901費用代碼變更 | 中央單位 | 華南物業 | 世紀華庭 | 9棟 | 401 | 客廳 | 分體櫃式空調（住宿區） | 住宿區 | 格力 | 5HP(含)以下 | 1 | 公寓服務課 | EPMLHTHFJ7 | 富士康
21564 | C6ZELH007176 | 20250901費用代碼變更 | 中央單位 | 華南物業 | 世紀華庭 | 9棟 | 301 | 客廳 | 分體櫃式空調（住宿區） | 住宿區 | 格力 | 5HP(含)以下 | 1 | 公寓服務課 | EPMLHTHFJ7 | 富士康
21565 | C6ZELH007177 | 20250901費用代碼變更 | 中央單位 | 華南物業 | 世紀華庭 | 9棟 | 201 | 客廳 | 分體櫃式空調（住宿區） | 住宿區 | 格力 | 5HP(含)以下 | 1 | 公寓服務課 | EPMLHTHFJ7 | 富士康
21566 | C6ZELH007178 | 20250901費用代碼變更 | 中央單位 | 華南物業 | 世紀華庭 | 9棟 | 101 | 客廳 | 分體櫃式空調（住宿區） | 住宿區 | 格力 | 5HP(含)以下 | 1 | 公寓服務課 | EPMLHTHFJ7 | 富士康
21567 | C6ZELH007179 | 20250901費用代碼變更 | 中央單位 | 華南物業 | 世紀華庭 | 9棟 | 1102 | 客廳 | 分體櫃式空調（住宿區） | 住宿區 | 格力 | 5HP(含)以下 | 1 | 公寓服務課 | EPMLHTHFJ7 | 富士康
21568 | C6ZELH007180 | 20250901費用代碼變更 | 中央單位 | 華南物業 | 世紀華庭 | 9棟 | 1002 | 客廳 | 分體櫃式空調（住宿區） | 住宿區 | 格力 | 5HP(含)以下 | 1 | 公寓服務課 | EPMLHTHFJ7 | 富士康
21569 | C6ZELH007181 | 20250901費用代碼變更 | 中央單位 | 華南物業 | 世紀華庭 | 9棟 | 902 | 客廳 | 分體櫃式空調（住宿區） | 住宿區 | 格力 | 5HP(含)以下 | 1 | 公寓服務課 | EPMLHTHFJ7 | 富士康
21570 | C6ZELH007182 | 20250901費用代碼變更 | 中央單位 | 華南物業 | 世紀華庭 | 9棟 | 802 | 客廳 | 分體櫃式空調（住宿區） | 住宿區 | 格力 | 5HP(含)以下 | 1 | 公寓服務課 | EPMLHTHFJ7 | 富士康
21571 | C6ZELH007183 | 20250901費用代碼變更 | 中央單位 | 華南物業 | 世紀華庭 | 9棟 | 702 | 客廳 | 分體櫃式空調（住宿區） | 住宿區 | 格力 | 5HP(含)以下 | 1 | 公寓服務課 | EPMLHTHFJ7 | 富士康
21572 | C6ZELH007184 | 20250901費用代碼變更 | 中央單位 | 華南物業 | 世紀華庭 | 9棟 | 602 | 客廳 | 分體櫃式空調（住宿區） | 住宿區 | 格力 | 5HP(含)以下 | 1 | 公寓服務課 | EPMLHTHFJ7 | 富士康
21573 | C6ZELH007185 | 20250901費用代碼變更 | 中央單位 | 華南物業 | 世紀華庭 | 9棟 | 502 | 客廳 | 分體櫃式空調（住宿區） | 住宿區 | 格力 | 5HP(含)以下 | 1 | 公寓服務課 | EPMLHTHFJ7 | 富士康
21574 | C6ZELH007186 | 20250901費用代碼變更 | 中央單位 | 華南物業 | 世紀華庭 | 9棟 | 402 | 客廳 | 分體櫃式空調（住宿區） | 住宿區 | 格力 | 5HP(含)以下 | 1 | 公寓服務課 | EPMLHTHFJ7 | 富士康
21575 | C6ZELH007187 | 20250901費用代碼變更 | 中央單位 | 華南物業 | 世紀華庭 | 9棟 | 302 | 客廳 | 分體櫃式空調（住宿區） | 住宿區 | 格力 | 5HP(含)以下 | 1 | 公寓服務課 | EPMLHTHFJ7 | 富士康
21576 | C6ZELH007188 | 20250901費用代碼變更 | 中央單位 | 華南物業 | 世紀華庭 | 9棟 | 202 | 客廳 | 分體櫃式空調（住宿區） | 住宿區 | 格力 | 5HP(含)以下 | 1 | 公寓服務課 | EPMLHTHFJ7 | 富士康
21577 | C6ZELH007189 | 20250901費用代碼變更 | 中央單位 | 華南物業 | 世紀華庭 | 9棟 | 102 | 客廳 | 分體櫃式空調（住宿區） | 住宿區 | 格力 | 5HP(含)以下 | 1 | 公寓服務課 | EPMLHTHFJ7 | 富士康
21578 | C6ZELH007190 | 20250901費用代碼變更 | 中央單位 | 華南物業 | 世紀華庭 | 9棟 | 1103 | 客廳 | 分體櫃式空調（住宿區） | 住宿區 | 格力 | 5HP(含)以下 | 1 | 公寓服務課 | EPMLHTHFJ7 | 富士康
21579 | C6ZELH007191 | 20250901費用代碼變更 | 中央單位 | 華南物業 | 世紀華庭 | 9棟 | 1003 | 客廳 | 分體櫃式空調（住宿區） | 住宿區 | 格力 | 5HP(含)以下 | 1 | 公寓服務課 | EPMLHTHFJ7 | 富士康
21580 | C6ZELH007192 | 20250901費用代碼變更 | 中央單位 | 華南物業 | 世紀華庭 | 9棟 | 903 | 客廳 | 分體櫃式空調（住宿區） | 住宿區 | 格力 | 5HP(含)以下 | 1 | 公寓服務課 | EPMLHTHFJ7 | 富士康
21581 | C6ZELH007193 | 20250901費用代碼變更 | 中央單位 | 華南物業 | 世紀華庭 | 9棟 | 803 | 客廳 | 分體櫃式空調（住宿區） | 住宿區 | 格力 | 5HP(含)以下 | 1 | 公寓服務課 | EPMLHTHFJ7 | 富士康
21582 | C6ZELH007194 | 20250901費用代碼變更 | 中央單位 | 華南物業 | 世紀華庭 | 9棟 | 703 | 客廳 | 分體櫃式空調（住宿區） | 住宿區 | 格力 | 5HP(含)以下 | 1 | 公寓服務課 | EPMLHTHFJ7 | 富士康
21583 | C6ZELH007195 | 20250901費用代碼變更 | 中央單位 | 華南物業 | 世紀華庭 | 9棟 | 603 | 客廳 | 分體櫃式空調（住宿區） | 住宿區 | 格力 | 5HP(含)以下 | 1 | 公寓服務課 | EPMLHTHFJ7 | 富士康
21584 | C6ZELH007196 | 20250901費用代碼變更 | 中央單位 | 華南物業 | 世紀華庭 | 9棟 | 503 | 客廳 | 分體櫃式空調（住宿區） | 住宿區 | 格力 | 5HP(含)以下 | 1 | 公寓服務課 | EPMLHTHFJ7 | 富士康
21585 | C6ZELH007197 | 20250901費用代碼變更 | 中央單位 | 華南物業 | 世紀華庭 | 9棟 | 403 | 客廳 | 分體櫃式空調（住宿區） | 住宿區 | 格力 | 5HP(含)以下 | 1 | 公寓服務課 | EPMLHTHFJ7 | 富士康
21586 | C6ZELH007198 | 20250901費用代碼變更 | 中央單位 | 華南物業 | 世紀華庭 | 9棟 | 303 | 客廳 | 分體櫃式空調（住宿區） | 住宿區 | 格力 | 5HP(含)以下 | 1 | 公寓服務課 | EPMLHTHFJ7 | 富士康
21587 | C6ZELH007199 | 20250901費用代碼變更 | 中央單位 | 華南物業 | 世紀華庭 | 9棟 | 203 | 客廳 | 分體櫃式空調（住宿區） | 住宿區 | 格力 | 5HP(含)以下 | 1 | 公寓服務課 | EPMLHTHFJ7 | 富士康
21588 | C6ZELH007200 | 20250901費用代碼變更 | 中央單位 | 華南物業 | 世紀華庭 | 9棟 | 103 | 客廳 | 分體櫃式空調（住宿區） | 住宿區 | 格力 | 5HP(含)以下 | 1 | 公寓服務課 | EPMLHTHFJ7 | 富士康
21589 | C6ZELH007201 | 20250901費用代碼變更 | 中央單位 | 華南物業 | 世紀華庭 | 9棟 | 1104 | 客廳 | 分體櫃式空調（住宿區） | 住宿區 | 格力 | 5HP(含)以下 | 1 | 公寓服務課 | EPMLHTHFJ7 | 富士康
21590 | C6ZELH007202 | 20250901費用代碼變更 | 中央單位 | 華南物業 | 世紀華庭 | 9棟 | 1004 | 客廳 | 分體櫃式空調（住宿區） | 住宿區 | 格力 | 5HP(含)以下 | 1 | 公寓服務課 | EPMLHTHFJ7 | 富士康
21591 | C6ZELH007203 | 20250901費用代碼變更 | 中央單位 | 華南物業 | 世紀華庭 | 9棟 | 904 | 客廳 | 分體櫃式空調（住宿區） | 住宿區 | 格力 | 5HP(含)以下 | 1 | 公寓服務課 | EPMLHTHFJ7 | 富士康
21592 | C6ZELH007204 | 20250901費用代碼變更 | 中央單位 | 華南物業 | 世紀華庭 | 9棟 | 804 | 客廳 | 分體櫃式空調（住宿區） | 住宿區 | 格力 | 5HP(含)以下 | 1 | 公寓服務課 | EPMLHTHFJ7 | 富士康
21593 | C6ZELH007205 | 20250901費用代碼變更 | 中央單位 | 華南物業 | 世紀華庭 | 9棟 | 704 | 客廳 | 分體櫃式空調（住宿區） | 住宿區 | 格力 | 5HP(含)以下 | 1 | 公寓服務課 | EPMLHTHFJ7 | 富士康
21594 | C6ZELH007206 | 20250901費用代碼變更 | 中央單位 | 華南物業 | 世紀華庭 | 9棟 | 604 | 客廳 | 分體櫃式空調（住宿區） | 住宿區 | 格力 | 5HP(含)以下 | 1 | 公寓服務課 | EPMLHTHFJ7 | 富士康
21595 | C6ZELH007207 | 20250901費用代碼變更 | 中央單位 | 華南物業 | 世紀華庭 | 9棟 | 504 | 客廳 | 分體櫃式空調（住宿區） | 住宿區 | 格力 | 5HP(含)以下 | 1 | 公寓服務課 | EPMLHTHFJ7 | 富士康
21596 | C6ZELH007208 | 20250901費用代碼變更 | 中央單位 | 華南物業 | 世紀華庭 | 9棟 | 404 | 客廳 | 分體櫃式空調（住宿區） | 住宿區 | 格力 | 5HP(含)以下 | 1 | 公寓服務課 | EPMLHTHFJ7 | 富士康
21597 | C6ZELH007209 | 20250901費用代碼變更 | 中央單位 | 華南物業 | 世紀華庭 | 9棟 | 304 | 客廳 | 分體櫃式空調（住宿區） | 住宿區 | 格力 | 5HP(含)以下 | 1 | 公寓服務課 | EPMLHTHFJ7 | 富士康
21598 | C6ZELH007210 | 20250901費用代碼變更 | 中央單位 | 華南物業 | 世紀華庭 | 9棟 | 204 | 客廳 | 分體櫃式空調（住宿區） | 住宿區 | 格力 | 5HP(含)以下 | 1 | 公寓服務課 | EPMLHTHFJ7 | 富士康
21599 | C6ZELH007211 | 20250901費用代碼變更 | 中央單位 | 華南物業 | 世紀華庭 | 9棟 | 104 | 客廳 | 分體櫃式空調（住宿區） | 住宿區 | 格力 | 5HP(含)以下 | 1 | 公寓服務課 | EPMLHTHFJ7 | 富士康
21600 | C6ZELH007212 | 20250901費用代碼變更 | 中央單位 | 華南物業 | 世紀華庭 | 9棟 | 1105 | 客廳 | 分體櫃式空調（住宿區） | 住宿區 | 格力 | 5HP(含)以下 | 1 | 公寓服務課 | EPMLHTHFJ7 | 富士康
21601 | C6ZELH007213 | 20250901費用代碼變更 | 中央單位 | 華南物業 | 世紀華庭 | 9棟 | 1005 | 客廳 | 分體櫃式空調（住宿區） | 住宿區 | 格力 | 5HP(含)以下 | 1 | 公寓服務課 | EPMLHTHFJ7 | 富士康
21602 | C6ZELH007214 | 20250901費用代碼變更 | 中央單位 | 華南物業 | 世紀華庭 | 9棟 | 905 | 客廳 | 分體櫃式空調（住宿區） | 住宿區 | 格力 | 5HP(含)以下 | 1 | 公寓服務課 | EPMLHTHFJ7 | 富士康
21603 | C6ZELH007215 | 20250901費用代碼變更 | 中央單位 | 華南物業 | 世紀華庭 | 9棟 | 805 | 客廳 | 分體櫃式空調（住宿區） | 住宿區 | 格力 | 5HP(含)以下 | 1 | 公寓服務課 | EPMLHTHFJ7 | 富士康
21604 | C6ZELH007216 | 20250901費用代碼變更 | 中央單位 | 華南物業 | 世紀華庭 | 9棟 | 705 | 客廳 | 分體櫃式空調（住宿區） | 住宿區 | 格力 | 5HP(含)以下 | 1 | 公寓服務課 | EPMLHTHFJ7 | 富士康
21605 | C6ZELH007217 | 20250901費用代碼變更 | 中央單位 | 華南物業 | 世紀華庭 | 9棟 | 605 | 客廳 | 分體櫃式空調（住宿區） | 住宿區 | 格力 | 5HP(含)以下 | 1 | 公寓服務課 | EPMLHTHFJ7 | 富士康
21606 | C6ZELH007218 | 20250901費用代碼變更 | 中央單位 | 華南物業 | 世紀華庭 | 9棟 | 505 | 客廳 | 分體櫃式空調（住宿區） | 住宿區 | 格力 | 5HP(含)以下 | 1 | 公寓服務課 | EPMLHTHFJ7 | 富士康
21607 | C6ZELH007219 | 20250901費用代碼變更 | 中央單位 | 華南物業 | 世紀華庭 | 9棟 | 405 | 客廳 | 分體櫃式空調（住宿區） | 住宿區 | 格力 | 5HP(含)以下 | 1 | 公寓服務課 | EPMLHTHFJ7 | 富士康
21608 | C6ZELH007220 | 20250901費用代碼變更 | 中央單位 | 華南物業 | 世紀華庭 | 9棟 | 305 | 客廳 | 分體櫃式空調（住宿區） | 住宿區 | 格力 | 5HP(含)以下 | 1 | 公寓服務課 | EPMLHTHFJ7 | 富士康
21609 | C6ZELH007221 | 20250901費用代碼變更 | 中央單位 | 華南物業 | 世紀華庭 | 9棟 | 205 | 客廳 | 分體櫃式空調（住宿區） | 住宿區 | 格力 | 5HP(含)以下 | 1 | 公寓服務課 | EPMLHTHFJ7 | 富士康
21610 | C6ZELH007222 | 20250901費用代碼變更 | 中央單位 | 華南物業 | 世紀華庭 | 9棟 | 105 | 客廳 | 分體櫃式空調（住宿區） | 住宿區 | 格力 | 5HP(含)以下 | 1 | 公寓服務課 | EPMLHTHFJ7 | 富士康
21611 | C6ZELH007223 | 20250901費用代碼變更 | 中央單位 | 華南物業 | 世紀華庭 | 9棟 | 1106 | 客廳 | 分體櫃式空調（住宿區） | 住宿區 | 格力 | 5HP(含)以下 | 1 | 公寓服務課 | EPMLHTHFJ7 | 富士康
21612 | C6ZELH007224 | 20250901費用代碼變更 | 中央單位 | 華南物業 | 世紀華庭 | 9棟 | 1006 | 客廳 | 分體櫃式空調（住宿區） | 住宿區 | 格力 | 5HP(含)以下 | 1 | 公寓服務課 | EPMLHTHFJ7 | 富士康
21613 | C6ZELH007225 | 20250901費用代碼變更 | 中央單位 | 華南物業 | 世紀華庭 | 9棟 | 906 | 客廳 | 分體櫃式空調（住宿區） | 住宿區 | 格力 | 5HP(含)以下 | 1 | 公寓服務課 | EPMLHTHFJ7 | 富士康
21614 | C6ZELH007226 | 20250901費用代碼變更 | 中央單位 | 華南物業 | 世紀華庭 | 9棟 | 1107 | 客廳 | 分體櫃式空調（住宿區） | 住宿區 | 格力 | 5HP(含)以下 | 1 | 公寓服務課 | EPMLHTHFJ7 | 富士康
21615 | C6ZELH007227 | 20250901費用代碼變更 | 中央單位 | 華南物業 | 世紀華庭 | 9棟 | 1007 | 客廳 | 分體櫃式空調（住宿區） | 住宿區 | 格力 | 5HP(含)以下 | 1 | 公寓服務課 | EPMLHTHFJ7 | 富士康
21616 | C6ZELH007228 | 20250901費用代碼變更 | 中央單位 | 華南物業 | 世紀華庭 | 9棟 | 907 | 客廳 | 分體櫃式空調（住宿區） | 住宿區 | 格力 | 5HP(含)以下 | 1 | 公寓服務課 | EPMLHTHFJ7 | 富士康
21617 | C6ZELH007229 | 20250901費用代碼變更 | 中央單位 | 華南物業 | 世紀華庭 | 9棟 | 807 | 客廳 | 分體櫃式空調（住宿區） | 住宿區 | 格力 | 5HP(含)以下 | 1 | 公寓服務課 | EPMLHTHFJ7 | 富士康
21618 | C6ZELH007230 | 20250901費用代碼變更 | 中央單位 | 華南物業 | 世紀華庭 | 9棟 | 707 | 客廳 | 分體櫃式空調（住宿區） | 住宿區 | 格力 | 5HP(含)以下 | 1 | 公寓服務課 | EPMLHTHFJ7 | 富士康
21619 | C6ZELH007231 | 20250901費用代碼變更 | 中央單位 | 華南物業 | 世紀華庭 | 9棟 | 607 | 客廳 | 分體櫃式空調（住宿區） | 住宿區 | 格力 | 5HP(含)以下 | 1 | 公寓服務課 | EPMLHTHFJ7 | 富士康
21620 | C6ZELH007232 | 20250901費用代碼變更 | 中央單位 | 華南物業 | 世紀華庭 | 9棟 | 507 | 客廳 | 分體櫃式空調（住宿區） | 住宿區 | 格力 | 5HP(含)以下 | 1 | 公寓服務課 | EPMLHTHFJ7 | 富士康
21621 | C6ZELH007233 | 20250901費用代碼變更 | 中央單位 | 華南物業 | 世紀華庭 | 9棟 | 407 | 客廳 | 分體櫃式空調（住宿區） | 住宿區 | 格力 | 5HP(含)以下 | 1 | 公寓服務課 | EPMLHTHFJ7 | 富士康
21622 | C6ZELH007234 | 20250901費用代碼變更 | 中央單位 | 華南物業 | 世紀華庭 | 9棟 | 307 | 客廳 | 分體櫃式空調（住宿區） | 住宿區 | 格力 | 5HP(含)以下 | 1 | 公寓服務課 | EPMLHTHFJ7 | 富士康
21623 | C6ZELH007235 | 20250901費用代碼變更 | 中央單位 | 華南物業 | 世紀華庭 | 9棟 | 207 | 客廳 | 分體櫃式空調（住宿區） | 住宿區 | 格力 | 5HP(含)以下 | 1 | 公寓服務課 | EPMLHTHFJ7 | 富士康
21624 | C6ZELH007236 | 20250901費用代碼變更 | 中央單位 | 華南物業 | 世紀華庭 | 9棟 | 107 | 客廳 | 分體櫃式空調（住宿區） | 住宿區 | 格力 | 5HP(含)以下 | 1 | 公寓服務課 | EPMLHTHFJ7 | 富士康
21625 | C6ZELH007237 | 20250901費用代碼變更 | 中央單位 | 華南物業 | 世紀華庭 | 9棟 | 1108 | 客廳 | 分體櫃式空調（住宿區） | 住宿區 | 格力 | 5HP(含)以下 | 1 | 公寓服務課 | EPMLHTHFJ7 | 富士康
21626 | C6ZELH007238 | 20250901費用代碼變更 | 中央單位 | 華南物業 | 世紀華庭 | 9棟 | 1008 | 客廳 | 分體櫃式空調（住宿區） | 住宿區 | 格力 | 5HP(含)以下 | 1 | 公寓服務課 | EPMLHTHFJ7 | 富士康
21627 | C6ZELH007239 | 20250901費用代碼變更 | 中央單位 | 華南物業 | 世紀華庭 | 9棟 | 908 | 客廳 | 分體櫃式空調（住宿區） | 住宿區 | 格力 | 5HP(含)以下 | 1 | 公寓服務課 | EPMLHTHFJ7 | 富士康
21628 | C6ZELH007240 | 20250901費用代碼變更 | 中央單位 | 華南物業 | 世紀華庭 | 9棟 | 808 | 客廳 | 分體櫃式空調（住宿區） | 住宿區 | 格力 | 5HP(含)以下 | 1 | 公寓服務課 | EPMLHTHFJ7 | 富士康
21629 | C6ZELH007241 | 20250901費用代碼變更 | 中央單位 | 華南物業 | 世紀華庭 | 9棟 | 708 | 客廳 | 分體櫃式空調（住宿區） | 住宿區 | 格力 | 5HP(含)以下 | 1 | 公寓服務課 | EPMLHTHFJ7 | 富士康
21630 | C6ZELH007242 | 20250901費用代碼變更 | 中央單位 | 華南物業 | 世紀華庭 | 9棟 | 608 | 客廳 | 分體櫃式空調（住宿區） | 住宿區 | 格力 | 5HP(含)以下 | 1 | 公寓服務課 | EPMLHTHFJ7 | 富士康
21631 | C6ZELH007243 | 20250901費用代碼變更 | 中央單位 | 華南物業 | 世紀華庭 | 9棟 | 508 | 客廳 | 分體櫃式空調（住宿區） | 住宿區 | 格力 | 5HP(含)以下 | 1 | 公寓服務課 | EPMLHTHFJ7 | 富士康
21632 | C6ZELH007244 | 20250901費用代碼變更 | 中央單位 | 華南物業 | 世紀華庭 | 9棟 | 408 | 客廳 | 分體櫃式空調（住宿區） | 住宿區 | 格力 | 5HP(含)以下 | 1 | 公寓服務課 | EPMLHTHFJ7 | 富士康
21633 | C6ZELH007245 | 20250901費用代碼變更 | 中央單位 | 華南物業 | 世紀華庭 | 9棟 | 308 | 客廳 | 分體櫃式空調（住宿區） | 住宿區 | 格力 | 5HP(含)以下 | 1 | 公寓服務課 | EPMLHTHFJ7 | 富士康
21634 | C6ZELH007246 | 20250901費用代碼變更 | 中央單位 | 華南物業 | 世紀華庭 | 9棟 | 208 | 客廳 | 分體櫃式空調（住宿區） | 住宿區 | 格力 | 5HP(含)以下 | 1 | 公寓服務課 | EPMLHTHFJ7 | 富士康
21635 | C6ZELH007247 | 20250901費用代碼變更 | 中央單位 | 華南物業 | 世紀華庭 | 9棟 | 108 | 客廳 | 分體壁掛式空調（住宿區） | 住宿區 | 格力 | 全型號 | 1 | 公寓服務課 | EPMLHTHFJ7 | 富士康
21636 | C6ZELH007248 | 20250901費用代碼變更 | 中央單位 | 華南物業 | 世紀華庭 | 9棟 | 1109 | 客廳 | 分體櫃式空調（住宿區） | 住宿區 | 格力 | 5HP(含)以下 | 1 | 公寓服務課 | EPMLHTHFJ7 | 富士康
21637 | C6ZELH007249 | 20250901費用代碼變更 | 中央單位 | 華南物業 | 世紀華庭 | 9棟 | 1009 | 客廳 | 分體櫃式空調（住宿區） | 住宿區 | 格力 | 5HP(含)以下 | 1 | 公寓服務課 | EPMLHTHFJ7 | 富士康
21638 | C6ZELH007250 | 20250901費用代碼變更 | 中央單位 | 華南物業 | 世紀華庭 | 9棟 | 909 | 客廳 | 分體櫃式空調（住宿區） | 住宿區 | 格力 | 5HP(含)以下 | 1 | 公寓服務課 | EPMLHTHFJ7 | 富士康
21639 | C6ZELH007251 | 20250901費用代碼變更 | 中央單位 | 華南物業 | 世紀華庭 | 9棟 | 809 | 客廳 | 分體櫃式空調（住宿區） | 住宿區 | 格力 | 5HP(含)以下 | 1 | 公寓服務課 | EPMLHTHFJ7 | 富士康
21640 | C6ZELH007252 | 20250901費用代碼變更 | 中央單位 | 華南物業 | 世紀華庭 | 9棟 | 709 | 客廳 | 分體櫃式空調（住宿區） | 住宿區 | 格力 | 5HP(含)以下 | 1 | 公寓服務課 | EPMLHTHFJ7 | 富士康
21641 | C6ZELH007253 | 20250901費用代碼變更 | 中央單位 | 華南物業 | 世紀華庭 | 9棟 | 609 | 客廳 | 分體櫃式空調（住宿區） | 住宿區 | 格力 | 5HP(含)以下 | 1 | 公寓服務課 | EPMLHTHFJ7 | 富士康
21642 | C6ZELH007254 | 20250901費用代碼變更 | 中央單位 | 華南物業 | 世紀華庭 | 9棟 | 509 | 客廳 | 分體櫃式空調（住宿區） | 住宿區 | 格力 | 5HP(含)以下 | 1 | 公寓服務課 | EPMLHTHFJ7 | 富士康
21643 | C6ZELH007255 | 20250901費用代碼變更 | 中央單位 | 華南物業 | 世紀華庭 | 9棟 | 409 | 客廳 | 分體櫃式空調（住宿區） | 住宿區 | 格力 | 5HP(含)以下 | 1 | 公寓服務課 | EPMLHTHFJ7 | 富士康
21644 | C6ZELH007256 | 20250901費用代碼變更 | 中央單位 | 華南物業 | 世紀華庭 | 9棟 | 309 | 客廳 | 分體櫃式空調（住宿區） | 住宿區 | 格力 | 5HP(含)以下 | 1 | 公寓服務課 | EPMLHTHFJ7 | 富士康
21645 | C6ZELH007257 | 20250901費用代碼變更 | 中央單位 | 華南物業 | 世紀華庭 | 9棟 | 209 | 客廳 | 分體櫃式空調（住宿區） | 住宿區 | 格力 | 5HP(含)以下 | 1 | 公寓服務課 | EPMLHTHFJ7 | 富士康
21646 | C6ZELH007258 | 20250901費用代碼變更 | 中央單位 | 華南物業 | 世紀華庭 | 9棟 | 109 | 客廳 | 分體櫃式空調（住宿區） | 住宿區 | 格力 | 5HP(含)以下 | 1 | 公寓服務課 | EPMLHTHFJ7 | 富士康
21647 | C6ZELH007259 | 20250901費用代碼變更 | 中央單位 | 華南物業 | 世紀華庭 | 9棟 | 1110 | 客廳 | 分體櫃式空調（住宿區） | 住宿區 | 格力 | 5HP(含)以下 | 1 | 公寓服務課 | EPMLHTHFJ7 | 富士康
21648 | C6ZELH007260 | 20250901費用代碼變更 | 中央單位 | 華南物業 | 世紀華庭 | 9棟 | 1010 | 客廳 | 分體櫃式空調（住宿區） | 住宿區 | 格力 | 5HP(含)以下 | 1 | 公寓服務課 | EPMLHTHFJ7 | 富士康
21649 | C6ZELH007261 | 20250901費用代碼變更 | 中央單位 | 華南物業 | 世紀華庭 | 9棟 | 910 | 客廳 | 分體櫃式空調（住宿區） | 住宿區 | 格力 | 5HP(含)以下 | 1 | 公寓服務課 | EPMLHTHFJ7 | 富士康
21650 | C6ZELH007262 | 20250901費用代碼變更 | 中央單位 | 華南物業 | 世紀華庭 | 9棟 | 810 | 客廳 | 分體櫃式空調（住宿區） | 住宿區 | 格力 | 5HP(含)以下 | 1 | 公寓服務課 | EPMLHTHFJ7 | 富士康
21651 | C6ZELH007263 | 20250901費用代碼變更 | 中央單位 | 華南物業 | 世紀華庭 | 9棟 | 710 | 客廳 | 分體櫃式空調（住宿區） | 住宿區 | 格力 | 5HP(含)以下 | 1 | 公寓服務課 | EPMLHTHFJ7 | 富士康
21652 | C6ZELH007264 | 20250901費用代碼變更 | 中央單位 | 華南物業 | 世紀華庭 | 9棟 | 610 | 客廳 | 分體櫃式空調（住宿區） | 住宿區 | 格力 | 5HP(含)以下 | 1 | 公寓服務課 | EPMLHTHFJ7 | 富士康
21653 | C6ZELH007265 | 20250901費用代碼變更 | 中央單位 | 華南物業 | 世紀華庭 | 9棟 | 510 | 客廳 | 分體櫃式空調（住宿區） | 住宿區 | 格力 | 5HP(含)以下 | 1 | 公寓服務課 | EPMLHTHFJ7 | 富士康
21654 | C6ZELH007266 | 20250901費用代碼變更 | 中央單位 | 華南物業 | 世紀華庭 | 9棟 | 410 | 客廳 | 分體櫃式空調（住宿區） | 住宿區 | 格力 | 5HP(含)以下 | 1 | 公寓服務課 | EPMLHTHFJ7 | 富士康
21655 | C6ZELH007267 | 20250901費用代碼變更 | 中央單位 | 華南物業 | 世紀華庭 | 9棟 | 310 | 客廳 | 分體櫃式空調（住宿區） | 住宿區 | 格力 | 5HP(含)以下 | 1 | 公寓服務課 | EPMLHTHFJ7 | 富士康
21656 | C6ZELH007268 | 20250901費用代碼變更 | 中央單位 | 華南物業 | 世紀華庭 | 9棟 | 210 | 客廳 | 分體櫃式空調（住宿區） | 住宿區 | 格力 | 5HP(含)以下 | 1 | 公寓服務課 | EPMLHTHFJ7 | 富士康
21657 | C6ZELH007269 | 20250901費用代碼變更 | 中央單位 | 華南物業 | 世紀華庭 | 9棟 | 110 | 客廳 | 分體櫃式空調（住宿區） | 住宿區 | 格力 | 5HP(含)以下 | 1 | 公寓服務課 | EPMLHTHFJ7 | 富士康
21658 | C6ZELH007270 | 20250901費用代碼變更 | 中央單位 | 華南物業 | 世紀華庭 | 10棟 | 1101 | 客廳 | 分體櫃式空調（住宿區） | 住宿區 | 格力 | 5HP(含)以下 | 1 | 公寓服務課 | EPMLHTHFJ7 | 富士康
21659 | C6ZELH007271 | 20250901費用代碼變更 | 中央單位 | 華南物業 | 世紀華庭 | 10棟 | 1001 | 客廳 | 分體櫃式空調（住宿區） | 住宿區 | 格力 | 5HP(含)以下 | 1 | 公寓服務課 | EPMLHTHFJ7 | 富士康
21660 | C6ZELH007272 | 20250901費用代碼變更 | 中央單位 | 華南物業 | 世紀華庭 | 10棟 | 901 | 客廳 | 分體櫃式空調（住宿區） | 住宿區 | 格力 | 5HP(含)以下 | 1 | 公寓服務課 | EPMLHTHFJ7 | 富士康
21661 | C6ZELH007273 | 20250901費用代碼變更 | 中央單位 | 華南物業 | 世紀華庭 | 10棟 | 801 | 客廳 | 分體櫃式空調（住宿區） | 住宿區 | 格力 | 5HP(含)以下 | 1 | 公寓服務課 | EPMLHTHFJ7 | 富士康
21662 | C6ZELH007274 | 20250901費用代碼變更 | 中央單位 | 華南物業 | 世紀華庭 | 10棟 | 701 | 客廳 | 分體櫃式空調（住宿區） | 住宿區 | 格力 | 5HP(含)以下 | 1 | 公寓服務課 | EPMLHTHFJ7 | 富士康
21663 | C6ZELH007275 | 20250901費用代碼變更 | 中央單位 | 華南物業 | 世紀華庭 | 10棟 | 601 | 客廳 | 分體櫃式空調（住宿區） | 住宿區 | 格力 | 5HP(含)以下 | 1 | 公寓服務課 | EPMLHTHFJ7 | 富士康
21664 | C6ZELH007276 | 20250901費用代碼變更 | 中央單位 | 華南物業 | 世紀華庭 | 10棟 | 501 | 客廳 | 分體櫃式空調（住宿區） | 住宿區 | 格力 | 5HP(含)以下 | 1 | 公寓服務課 | EPMLHTHFJ7 | 富士康
21665 | C6ZELH007277 | 20250901費用代碼變更 | 中央單位 | 華南物業 | 世紀華庭 | 10棟 | 401 | 客廳 | 分體櫃式空調（住宿區） | 住宿區 | 格力 | 5HP(含)以下 | 1 | 公寓服務課 | EPMLHTHFJ7 | 富士康
21666 | C6ZELH007278 | 20250901費用代碼變更 | 中央單位 | 華南物業 | 世紀華庭 | 10棟 | 301 | 客廳 | 分體櫃式空調（住宿區） | 住宿區 | 格力 | 5HP(含)以下 | 1 | 公寓服務課 | EPMLHTHFJ7 | 富士康
21667 | C6ZELH007279 | 20250901費用代碼變更 | 中央單位 | 華南物業 | 世紀華庭 | 10棟 | 201 | 客廳 | 分體櫃式空調（住宿區） | 住宿區 | 格力 | 5HP(含)以下 | 1 | 公寓服務課 | EPMLHTHFJ7 | 富士康
21668 | C6ZELH007280 | 20250901費用代碼變更 | 中央單位 | 華南物業 | 世紀華庭 | 10棟 | 101 | 客廳 | 分體櫃式空調（住宿區） | 住宿區 | 格力 | 5HP(含)以下 | 1 | 公寓服務課 | EPMLHTHFJ7 | 富士康
21669 | C6ZELH007281 | 20250901費用代碼變更 | 中央單位 | 華南物業 | 世紀華庭 | 10棟 | 1102 | 客廳 | 分體櫃式空調（住宿區） | 住宿區 | 格力 | 5HP(含)以下 | 1 | 公寓服務課 | EPMLHTHFJ7 | 富士康
21670 | C6ZELH007282 | 20250901費用代碼變更 | 中央單位 | 華南物業 | 世紀華庭 | 10棟 | 1002 | 客廳 | 分體櫃式空調（住宿區） | 住宿區 | 格力 | 5HP(含)以下 | 1 | 公寓服務課 | EPMLHTHFJ7 | 富士康
21671 | C6ZELH007283 | 20250901費用代碼變更 | 中央單位 | 華南物業 | 世紀華庭 | 10棟 | 902 | 客廳 | 分體櫃式空調（住宿區） | 住宿區 | 格力 | 5HP(含)以下 | 1 | 公寓服務課 | EPMLHTHFJ7 | 富士康
21672 | C6ZELH007284 | 20250901費用代碼變更 | 中央單位 | 華南物業 | 世紀華庭 | 10棟 | 802 | 客廳 | 分體櫃式空調（住宿區） | 住宿區 | 格力 | 5HP(含)以下 | 1 | 公寓服務課 | EPMLHTHFJ7 | 富士康
21673 | C6ZELH007285 | 20250901費用代碼變更 | 中央單位 | 華南物業 | 世紀華庭 | 10棟 | 702 | 客廳 | 分體櫃式空調（住宿區） | 住宿區 | 格力 | 5HP(含)以下 | 1 | 公寓服務課 | EPMLHTHFJ7 | 富士康
21674 | C6ZELH007286 | 20250901費用代碼變更 | 中央單位 | 華南物業 | 世紀華庭 | 10棟 | 602 | 客廳 | 分體櫃式空調（住宿區） | 住宿區 | 格力 | 5HP(含)以下 | 1 | 公寓服務課 | EPMLHTHFJ7 | 富士康
21675 | C6ZELH007287 | 20250901費用代碼變更 | 中央單位 | 華南物業 | 世紀華庭 | 10棟 | 502 | 客廳 | 分體櫃式空調（住宿區） | 住宿區 | 格力 | 5HP(含)以下 | 1 | 公寓服務課 | EPMLHTHFJ7 | 富士康
21676 | C6ZELH007288 | 20250901費用代碼變更 | 中央單位 | 華南物業 | 世紀華庭 | 10棟 | 402 | 客廳 | 分體櫃式空調（住宿區） | 住宿區 | 格力 | 5HP(含)以下 | 1 | 公寓服務課 | EPMLHTHFJ7 | 富士康
21677 | C6ZELH007289 | 20250901費用代碼變更 | 中央單位 | 華南物業 | 世紀華庭 | 10棟 | 302 | 客廳 | 分體櫃式空調（住宿區） | 住宿區 | 格力 | 5HP(含)以下 | 1 | 公寓服務課 | EPMLHTHFJ7 | 富士康
21678 | C6ZELH007290 | 20250901費用代碼變更 | 中央單位 | 華南物業 | 世紀華庭 | 10棟 | 202 | 客廳 | 分體櫃式空調（住宿區） | 住宿區 | 格力 | 5HP(含)以下 | 1 | 公寓服務課 | EPMLHTHFJ7 | 富士康
21679 | C6ZELH007291 | 20250901費用代碼變更 | 中央單位 | 華南物業 | 世紀華庭 | 10棟 | 102 | 客廳 | 分體櫃式空調（住宿區） | 住宿區 | 格力 | 5HP(含)以下 | 1 | 公寓服務課 | EPMLHTHFJ7 | 富士康
21680 | C6ZELH007292 | 20250901費用代碼變更 | 中央單位 | 華南物業 | 世紀華庭 | 10棟 | 1103 | 客廳 | 分體櫃式空調（住宿區） | 住宿區 | 格力 | 5HP(含)以下 | 1 | 公寓服務課 | EPMLHTHFJ7 | 富士康
21681 | C6ZELH007293 | 20250901費用代碼變更 | 中央單位 | 華南物業 | 世紀華庭 | 10棟 | 1003 | 客廳 | 分體櫃式空調（住宿區） | 住宿區 | 格力 | 5HP(含)以下 | 1 | 公寓服務課 | EPMLHTHFJ7 | 富士康
21682 | C6ZELH007294 | 20250901費用代碼變更 | 中央單位 | 華南物業 | 世紀華庭 | 10棟 | 903 | 客廳 | 分體櫃式空調（住宿區） | 住宿區 | 格力 | 5HP(含)以下 | 1 | 公寓服務課 | EPMLHTHFJ7 | 富士康
21683 | C6ZELH007295 | 20250901費用代碼變更 | 中央單位 | 華南物業 | 世紀華庭 | 10棟 | 803 | 客廳 | 分體櫃式空調（住宿區） | 住宿區 | 格力 | 5HP(含)以下 | 1 | 公寓服務課 | EPMLHTHFJ7 | 富士康
21684 | C6ZELH007296 | 20250901費用代碼變更 | 中央單位 | 華南物業 | 世紀華庭 | 10棟 | 703 | 客廳 | 分體櫃式空調（住宿區） | 住宿區 | 格力 | 5HP(含)以下 | 1 | 公寓服務課 | EPMLHTHFJ7 | 富士康
21685 | C6ZELH007297 | 20250901費用代碼變更 | 中央單位 | 華南物業 | 世紀華庭 | 10棟 | 603 | 客廳 | 分體櫃式空調（住宿區） | 住宿區 | 格力 | 5HP(含)以下 | 1 | 公寓服務課 | EPMLHTHFJ7 | 富士康
21686 | C6ZELH007298 | 20250901費用代碼變更 | 中央單位 | 華南物業 | 世紀華庭 | 10棟 | 503 | 客廳 | 分體櫃式空調（住宿區） | 住宿區 | 格力 | 5HP(含)以下 | 1 | 公寓服務課 | EPMLHTHFJ7 | 富士康
21687 | C6ZELH007299 | 20250901費用代碼變更 | 中央單位 | 華南物業 | 世紀華庭 | 10棟 | 403 | 客廳 | 分體櫃式空調（住宿區） | 住宿區 | 格力 | 5HP(含)以下 | 1 | 公寓服務課 | EPMLHTHFJ7 | 富士康
21688 | C6ZELH007300 | 20250901費用代碼變更 | 中央單位 | 華南物業 | 世紀華庭 | 10棟 | 303 | 客廳 | 分體櫃式空調（住宿區） | 住宿區 | 格力 | 5HP(含)以下 | 1 | 公寓服務課 | EPMLHTHFJ7 | 富士康
21689 | C6ZELH007301 | 20250901費用代碼變更 | 中央單位 | 華南物業 | 世紀華庭 | 10棟 | 203 | 客廳 | 分體櫃式空調（住宿區） | 住宿區 | 格力 | 5HP(含)以下 | 1 | 公寓服務課 | EPMLHTHFJ7 | 富士康
21690 | C6ZELH007302 | 20250901費用代碼變更 | 中央單位 | 華南物業 | 世紀華庭 | 10棟 | 103 | 客廳 | 分體壁掛式空調（住宿區） | 住宿區 | 格力 | 全型號 | 1 | 公寓服務課 | EPMLHTHFJ7 | 富士康
21691 | C6ZELH007303 | 20250901費用代碼變更 | 中央單位 | 華南物業 | 世紀華庭 | 10棟 | 1104 | 客廳 | 分體櫃式空調（住宿區） | 住宿區 | 格力 | 5HP(含)以下 | 1 | 公寓服務課 | EPMLHTHFJ7 | 富士康
21692 | C6ZELH007304 | 20250901費用代碼變更 | 中央單位 | 華南物業 | 世紀華庭 | 10棟 | 1004 | 客廳 | 分體櫃式空調（住宿區） | 住宿區 | 格力 | 5HP(含)以下 | 1 | 公寓服務課 | EPMLHTHFJ7 | 富士康
21693 | C6ZELH007305 | 20250901費用代碼變更 | 中央單位 | 華南物業 | 世紀華庭 | 10棟 | 904 | 客廳 | 分體櫃式空調（住宿區） | 住宿區 | 格力 | 5HP(含)以下 | 1 | 公寓服務課 | EPMLHTHFJ7 | 富士康
21694 | C6ZELH007306 | 20250901費用代碼變更 | 中央單位 | 華南物業 | 世紀華庭 | 10棟 | 804 | 客廳 | 分體櫃式空調（住宿區） | 住宿區 | 格力 | 5HP(含)以下 | 1 | 公寓服務課 | EPMLHTHFJ7 | 富士康
21695 | C6ZELH007307 | 20250901費用代碼變更 | 中央單位 | 華南物業 | 世紀華庭 | 10棟 | 704 | 客廳 | 分體櫃式空調（住宿區） | 住宿區 | 格力 | 5HP(含)以下 | 1 | 公寓服務課 | EPMLHTHFJ7 | 富士康
21696 | C6ZELH007308 | 20250901費用代碼變更 | 中央單位 | 華南物業 | 世紀華庭 | 10棟 | 604 | 客廳 | 分體櫃式空調（住宿區） | 住宿區 | 格力 | 5HP(含)以下 | 1 | 公寓服務課 | EPMLHTHFJ7 | 富士康
21697 | C6ZELH007309 | 20250901費用代碼變更 | 中央單位 | 華南物業 | 世紀華庭 | 10棟 | 504 | 客廳 | 分體櫃式空調（住宿區） | 住宿區 | 格力 | 5HP(含)以下 | 1 | 公寓服務課 | EPMLHTHFJ7 | 富士康
21698 | C6ZELH007310 | 20250901費用代碼變更 | 中央單位 | 華南物業 | 世紀華庭 | 10棟 | 404 | 客廳 | 分體櫃式空調（住宿區） | 住宿區 | 格力 | 5HP(含)以下 | 1 | 公寓服務課 | EPMLHTHFJ7 | 富士康
21699 | C6ZELH007311 | 20250901費用代碼變更 | 中央單位 | 華南物業 | 世紀華庭 | 10棟 | 304 | 客廳 | 分體櫃式空調（住宿區） | 住宿區 | 格力 | 5HP(含)以下 | 1 | 公寓服務課 | EPMLHTHFJ7 | 富士康
21700 | C6ZELH007312 | 20250901費用代碼變更 | 中央單位 | 華南物業 | 世紀華庭 | 10棟 | 204 | 客廳 | 分體櫃式空調（住宿區） | 住宿區 | 格力 | 5HP(含)以下 | 1 | 公寓服務課 | EPMLHTHFJ7 | 富士康
21701 | C6ZELH007313 | 20250901費用代碼變更 | 中央單位 | 華南物業 | 世紀華庭 | 10棟 | 104 | 客廳 | 分體櫃式空調（住宿區） | 住宿區 | 格力 | 5HP(含)以下 | 1 | 公寓服務課 | EPMLHTHFJ7 | 富士康
21702 | C6ZELH007314 | 20250901費用代碼變更 | 中央單位 | 華南物業 | 世紀華庭 | 10棟 | 1105 | 客廳 | 分體櫃式空調（住宿區） | 住宿區 | 格力 | 5HP(含)以下 | 1 | 公寓服務課 | EPMLHTHFJ7 | 富士康
21703 | C6ZELH007315 | 20250901費用代碼變更 | 中央單位 | 華南物業 | 世紀華庭 | 10棟 | 1005 | 客廳 | 分體櫃式空調（住宿區） | 住宿區 | 格力 | 5HP(含)以下 | 1 | 公寓服務課 | EPMLHTHFJ7 | 富士康
21704 | C6ZELH007316 | 20250901費用代碼變更 | 中央單位 | 華南物業 | 世紀華庭 | 10棟 | 905 | 客廳 | 分體櫃式空調（住宿區） | 住宿區 | 格力 | 5HP(含)以下 | 1 | 公寓服務課 | EPMLHTHFJ7 | 富士康
21705 | C6ZELH007317 | 20250901費用代碼變更 | 中央單位 | 華南物業 | 世紀華庭 | 10棟 | 805 | 客廳 | 分體櫃式空調（住宿區） | 住宿區 | 格力 | 5HP(含)以下 | 1 | 公寓服務課 | EPMLHTHFJ7 | 富士康
21706 | C6ZELH007318 | 20250901費用代碼變更 | 中央單位 | 華南物業 | 世紀華庭 | 10棟 | 705 | 客廳 | 分體櫃式空調（住宿區） | 住宿區 | 格力 | 5HP(含)以下 | 1 | 公寓服務課 | EPMLHTHFJ7 | 富士康
21707 | C6ZELH007319 | 20250901費用代碼變更 | 中央單位 | 華南物業 | 世紀華庭 | 10棟 | 605 | 客廳 | 分體櫃式空調（住宿區） | 住宿區 | 格力 | 5HP(含)以下 | 1 | 公寓服務課 | EPMLHTHFJ7 | 富士康
21708 | C6ZELH007320 | 20250901費用代碼變更 | 中央單位 | 華南物業 | 世紀華庭 | 10棟 | 505 | 客廳 | 分體櫃式空調（住宿區） | 住宿區 | 格力 | 5HP(含)以下 | 1 | 公寓服務課 | EPMLHTHFJ7 | 富士康
21709 | C6ZELH007321 | 20250901費用代碼變更 | 中央單位 | 華南物業 | 世紀華庭 | 10棟 | 405 | 客廳 | 分體櫃式空調（住宿區） | 住宿區 | 格力 | 5HP(含)以下 | 1 | 公寓服務課 | EPMLHTHFJ7 | 富士康
21710 | C6ZELH007322 | 20250901費用代碼變更 | 中央單位 | 華南物業 | 世紀華庭 | 10棟 | 305 | 客廳 | 分體櫃式空調（住宿區） | 住宿區 | 格力 | 5HP(含)以下 | 1 | 公寓服務課 | EPMLHTHFJ7 | 富士康
21711 | C6ZELH007323 | 20250901費用代碼變更 | 中央單位 | 華南物業 | 世紀華庭 | 10棟 | 205 | 客廳 | 分體櫃式空調（住宿區） | 住宿區 | 格力 | 5HP(含)以下 | 1 | 公寓服務課 | EPMLHTHFJ7 | 富士康
21712 | C6ZELH007324 | 20250901費用代碼變更 | 中央單位 | 華南物業 | 世紀華庭 | 10棟 | 105 | 客廳 | 分體櫃式空調（住宿區） | 住宿區 | 格力 | 5HP(含)以下 | 1 | 公寓服務課 | EPMLHTHFJ7 | 富士康
21713 | C6ZELH007325 | 20250901費用代碼變更 | 中央單位 | 華南物業 | 世紀華庭 | 10棟 | 1106 | 客廳 | 分體櫃式空調（住宿區） | 住宿區 | 格力 | 5HP(含)以下 | 1 | 公寓服務課 | EPMLHTHFJ7 | 富士康
21714 | C6ZELH007326 | 20250901費用代碼變更 | 中央單位 | 華南物業 | 世紀華庭 | 10棟 | 1006 | 客廳 | 分體櫃式空調（住宿區） | 住宿區 | 格力 | 5HP(含)以下 | 1 | 公寓服務課 | EPMLHTHFJ7 | 富士康
21715 | C6ZELH007327 | 20250901費用代碼變更 | 中央單位 | 華南物業 | 世紀華庭 | 10棟 | 906 | 客廳 | 分體櫃式空調（住宿區） | 住宿區 | 格力 | 5HP(含)以下 | 1 | 公寓服務課 | EPMLHTHFJ7 | 富士康
21716 | C6ZELH007328 | 20250901費用代碼變更 | 中央單位 | 華南物業 | 世紀華庭 | 10棟 | 806 | 客廳 | 分體櫃式空調（住宿區） | 住宿區 | 格力 | 5HP(含)以下 | 1 | 公寓服務課 | EPMLHTHFJ7 | 富士康
21717 | C6ZELH007329 | 20250901費用代碼變更 | 中央單位 | 華南物業 | 世紀華庭 | 10棟 | 706 | 客廳 | 分體櫃式空調（住宿區） | 住宿區 | 格力 | 5HP(含)以下 | 1 | 公寓服務課 | EPMLHTHFJ7 | 富士康
21718 | C6ZELH007330 | 20250901費用代碼變更 | 中央單位 | 華南物業 | 世紀華庭 | 10棟 | 606 | 客廳 | 分體櫃式空調（住宿區） | 住宿區 | 格力 | 5HP(含)以下 | 1 | 公寓服務課 | EPMLHTHFJ7 | 富士康
21719 | C6ZELH007331 | 20250901費用代碼變更 | 中央單位 | 華南物業 | 世紀華庭 | 10棟 | 506 | 客廳 | 分體櫃式空調（住宿區） | 住宿區 | 格力 | 5HP(含)以下 | 1 | 公寓服務課 | EPMLHTHFJ7 | 富士康
21720 | C6ZELH007332 | 20250901費用代碼變更 | 中央單位 | 華南物業 | 世紀華庭 | 10棟 | 406 | 客廳 | 分體櫃式空調（住宿區） | 住宿區 | 格力 | 5HP(含)以下 | 1 | 公寓服務課 | EPMLHTHFJ7 | 富士康
21721 | C6ZELH007333 | 20250901費用代碼變更 | 中央單位 | 華南物業 | 世紀華庭 | 10棟 | 306 | 客廳 | 分體櫃式空調（住宿區） | 住宿區 | 格力 | 5HP(含)以下 | 1 | 公寓服務課 | EPMLHTHFJ7 | 富士康
21722 | C6ZELH007334 | 20250901費用代碼變更 | 中央單位 | 華南物業 | 世紀華庭 | 10棟 | 206 | 客廳 | 分體櫃式空調（住宿區） | 住宿區 | 格力 | 5HP(含)以下 | 1 | 公寓服務課 | EPMLHTHFJ7 | 富士康
21723 | C6ZELH007335 | 20250901費用代碼變更 | 中央單位 | 華南物業 | 世紀華庭 | 10棟 | 106 | 客廳 | 分體櫃式空調（住宿區） | 住宿區 | 格力 | 5HP(含)以下 | 1 | 公寓服務課 | EPMLHTHFJ7 | 富士康
21724 | C6ZELH007336 | 20250901費用代碼變更 | 中央單位 | 華南物業 | 世紀華庭 | 11棟 | 1101 | 客廳 | 分體櫃式空調（住宿區） | 住宿區 | 格力 | 5HP(含)以下 | 1 | 公寓服務課 | EPMLHTHFJ7 | 富士康
21725 | C6ZELH007337 | 20250901費用代碼變更 | 中央單位 | 華南物業 | 世紀華庭 | 11棟 | 1001 | 客廳 | 分體櫃式空調（住宿區） | 住宿區 | 格力 | 5HP(含)以下 | 1 | 公寓服務課 | EPMLHTHFJ7 | 富士康
21726 | C6ZELH007338 | 20250901費用代碼變更 | 中央單位 | 華南物業 | 世紀華庭 | 11棟 | 901 | 客廳 | 分體櫃式空調（住宿區） | 住宿區 | 格力 | 5HP(含)以下 | 1 | 公寓服務課 | EPMLHTHFJ7 | 富士康
21727 | C6ZELH007339 | 20250901費用代碼變更 | 中央單位 | 華南物業 | 世紀華庭 | 11棟 | 801 | 客廳 | 分體櫃式空調（住宿區） | 住宿區 | 格力 | 5HP(含)以下 | 1 | 公寓服務課 | EPMLHTHFJ7 | 富士康
21728 | C6ZELH007340 | 20250901費用代碼變更 | 中央單位 | 華南物業 | 世紀華庭 | 11棟 | 701 | 客廳 | 分體櫃式空調（住宿區） | 住宿區 | 格力 | 5HP(含)以下 | 1 | 公寓服務課 | EPMLHTHFJ7 | 富士康
21729 | C6ZELH007341 | 20250901費用代碼變更 | 中央單位 | 華南物業 | 世紀華庭 | 11棟 | 601 | 客廳 | 分體櫃式空調（住宿區） | 住宿區 | 格力 | 5HP(含)以下 | 1 | 公寓服務課 | EPMLHTHFJ7 | 富士康
21730 | C6ZELH007342 | 20250901費用代碼變更 | 中央單位 | 華南物業 | 世紀華庭 | 11棟 | 501 | 客廳 | 分體櫃式空調（住宿區） | 住宿區 | 格力 | 5HP(含)以下 | 1 | 公寓服務課 | EPMLHTHFJ7 | 富士康
21731 | C6ZELH007343 | 20250901費用代碼變更 | 中央單位 | 華南物業 | 世紀華庭 | 11棟 | 401 | 客廳 | 分體櫃式空調（住宿區） | 住宿區 | 格力 | 5HP(含)以下 | 1 | 公寓服務課 | EPMLHTHFJ7 | 富士康
21732 | C6ZELH007344 | 20250901費用代碼變更 | 中央單位 | 華南物業 | 世紀華庭 | 11棟 | 301 | 客廳 | 分體櫃式空調（住宿區） | 住宿區 | 格力 | 5HP(含)以下 | 1 | 公寓服務課 | EPMLHTHFJ7 | 富士康
21733 | C6ZELH007345 | 20250901費用代碼變更 | 中央單位 | 華南物業 | 世紀華庭 | 11棟 | 201 | 客廳 | 分體櫃式空調（住宿區） | 住宿區 | 格力 | 5HP(含)以下 | 1 | 公寓服務課 | EPMLHTHFJ7 | 富士康
21734 | C6ZELH007346 | 20250901費用代碼變更 | 中央單位 | 華南物業 | 世紀華庭 | 11棟 | 101 | 客廳 | 分體櫃式空調（住宿區） | 住宿區 | 格力 | 5HP(含)以下 | 1 | 公寓服務課 | EPMLHTHFJ7 | 富士康
21735 | C6ZELH007347 | 20250901費用代碼變更 | 中央單位 | 華南物業 | 世紀華庭 | 11棟 | 1102 | 客廳 | 分體櫃式空調（住宿區） | 住宿區 | 格力 | 5HP(含)以下 | 1 | 公寓服務課 | EPMLHTHFJ7 | 富士康
21736 | C6ZELH007348 | 20250901費用代碼變更 | 中央單位 | 華南物業 | 世紀華庭 | 11棟 | 1002 | 客廳 | 分體櫃式空調（住宿區） | 住宿區 | 格力 | 5HP(含)以下 | 1 | 公寓服務課 | EPMLHTHFJ7 | 富士康
21737 | C6ZELH007349 | 20250901費用代碼變更 | 中央單位 | 華南物業 | 世紀華庭 | 11棟 | 902 | 客廳 | 分體櫃式空調（住宿區） | 住宿區 | 格力 | 5HP(含)以下 | 1 | 公寓服務課 | EPMLHTHFJ7 | 富士康
21738 | C6ZELH007350 | 20250901費用代碼變更 | 中央單位 | 華南物業 | 世紀華庭 | 11棟 | 802 | 客廳 | 分體櫃式空調（住宿區） | 住宿區 | 格力 | 5HP(含)以下 | 1 | 公寓服務課 | EPMLHTHFJ7 | 富士康
21739 | C6ZELH007351 | 20250901費用代碼變更 | 中央單位 | 華南物業 | 世紀華庭 | 11棟 | 702 | 客廳 | 分體櫃式空調（住宿區） | 住宿區 | 格力 | 5HP(含)以下 | 1 | 公寓服務課 | EPMLHTHFJ7 | 富士康
21740 | C6ZELH007352 | 20250901費用代碼變更 | 中央單位 | 華南物業 | 世紀華庭 | 11棟 | 602 | 客廳 | 分體櫃式空調（住宿區） | 住宿區 | 格力 | 5HP(含)以下 | 1 | 公寓服務課 | EPMLHTHFJ7 | 富士康
21741 | C6ZELH007353 | 20250901費用代碼變更 | 中央單位 | 華南物業 | 世紀華庭 | 11棟 | 502 | 客廳 | 分體櫃式空調（住宿區） | 住宿區 | 格力 | 5HP(含)以下 | 1 | 公寓服務課 | EPMLHTHFJ7 | 富士康
21742 | C6ZELH007354 | 20250901費用代碼變更 | 中央單位 | 華南物業 | 世紀華庭 | 11棟 | 402 | 客廳 | 分體櫃式空調（住宿區） | 住宿區 | 格力 | 5HP(含)以下 | 1 | 公寓服務課 | EPMLHTHFJ7 | 富士康
21743 | C6ZELH007355 | 20250901費用代碼變更 | 中央單位 | 華南物業 | 世紀華庭 | 11棟 | 302 | 客廳 | 分體櫃式空調（住宿區） | 住宿區 | 格力 | 5HP(含)以下 | 1 | 公寓服務課 | EPMLHTHFJ7 | 富士康
21744 | C6ZELH007356 | 20250901費用代碼變更 | 中央單位 | 華南物業 | 世紀華庭 | 11棟 | 202 | 客廳 | 分體櫃式空調（住宿區） | 住宿區 | 格力 | 5HP(含)以下 | 1 | 公寓服務課 | EPMLHTHFJ7 | 富士康
21745 | C6ZELH007357 | 20250901費用代碼變更 | 中央單位 | 華南物業 | 世紀華庭 | 11棟 | 102 | 客廳 | 分體櫃式空調（住宿區） | 住宿區 | 格力 | 5HP(含)以下 | 1 | 公寓服務課 | EPMLHTHFJ7 | 富士康
21746 | C6ZELH007358 | 20250901費用代碼變更 | 中央單位 | 華南物業 | 世紀華庭 | 11棟 | 1103 | 客廳 | 分體櫃式空調（住宿區） | 住宿區 | 格力 | 5HP(含)以下 | 1 | 公寓服務課 | EPMLHTHFJ7 | 富士康
21747 | C6ZELH007359 | 20250901費用代碼變更 | 中央單位 | 華南物業 | 世紀華庭 | 11棟 | 1003 | 客廳 | 分體櫃式空調（住宿區） | 住宿區 | 格力 | 5HP(含)以下 | 1 | 公寓服務課 | EPMLHTHFJ7 | 富士康
21748 | C6ZELH007360 | 20250901費用代碼變更 | 中央單位 | 華南物業 | 世紀華庭 | 11棟 | 903 | 客廳 | 分體櫃式空調（住宿區） | 住宿區 | 格力 | 5HP(含)以下 | 1 | 公寓服務課 | EPMLHTHFJ7 | 富士康
21749 | C6ZELH007361 | 20250901費用代碼變更 | 中央單位 | 華南物業 | 世紀華庭 | 11棟 | 803 | 客廳 | 分體櫃式空調（住宿區） | 住宿區 | 格力 | 5HP(含)以下 | 1 | 公寓服務課 | EPMLHTHFJ7 | 富士康
21750 | C6ZELH007362 | 20250901費用代碼變更 | 中央單位 | 華南物業 | 世紀華庭 | 11棟 | 703 | 客廳 | 分體櫃式空調（住宿區） | 住宿區 | 格力 | 5HP(含)以下 | 1 | 公寓服務課 | EPMLHTHFJ7 | 富士康
21751 | C6ZELH007363 | 20250901費用代碼變更 | 中央單位 | 華南物業 | 世紀華庭 | 11棟 | 603 | 客廳 | 分體櫃式空調（住宿區） | 住宿區 | 格力 | 5HP(含)以下 | 1 | 公寓服務課 | EPMLHTHFJ7 | 富士康
21752 | C6ZELH007364 | 20250901費用代碼變更 | 中央單位 | 華南物業 | 世紀華庭 | 11棟 | 503 | 客廳 | 分體櫃式空調（住宿區） | 住宿區 | 格力 | 5HP(含)以下 | 1 | 公寓服務課 | EPMLHTHFJ7 | 富士康
21753 | C6ZELH007365 | 20250901費用代碼變更 | 中央單位 | 華南物業 | 世紀華庭 | 11棟 | 403 | 客廳 | 分體櫃式空調（住宿區） | 住宿區 | 格力 | 5HP(含)以下 | 1 | 公寓服務課 | EPMLHTHFJ7 | 富士康
21754 | C6ZELH007366 | 20250901費用代碼變更 | 中央單位 | 華南物業 | 世紀華庭 | 11棟 | 303 | 客廳 | 分體櫃式空調（住宿區） | 住宿區 | 格力 | 5HP(含)以下 | 1 | 公寓服務課 | EPMLHTHFJ7 | 富士康
21755 | C6ZELH007367 | 20250901費用代碼變更 | 中央單位 | 華南物業 | 世紀華庭 | 11棟 | 203 | 客廳 | 分體櫃式空調（住宿區） | 住宿區 | 格力 | 5HP(含)以下 | 1 | 公寓服務課 | EPMLHTHFJ7 | 富士康
21756 | C6ZELH007368 | 20250901費用代碼變更 | 中央單位 | 華南物業 | 世紀華庭 | 11棟 | 103 | 客廳 | 分體櫃式空調（住宿區） | 住宿區 | 格力 | 5HP(含)以下 | 1 | 公寓服務課 | EPMLHTHFJ7 | 富士康
21757 | C6ZELH007369 | 20250901費用代碼變更 | 中央單位 | 華南物業 | 世紀華庭 | 11棟 | 1104 | 客廳 | 分體櫃式空調（住宿區） | 住宿區 | 格力 | 5HP(含)以下 | 1 | 公寓服務課 | EPMLHTHFJ7 | 富士康
21758 | C6ZELH007370 | 20250901費用代碼變更 | 中央單位 | 華南物業 | 世紀華庭 | 11棟 | 1004 | 客廳 | 分體櫃式空調（住宿區） | 住宿區 | 格力 | 5HP(含)以下 | 1 | 公寓服務課 | EPMLHTHFJ7 | 富士康
21759 | C6ZELH007371 | 20250901費用代碼變更 | 中央單位 | 華南物業 | 世紀華庭 | 11棟 | 904 | 客廳 | 分體櫃式空調（住宿區） | 住宿區 | 格力 | 5HP(含)以下 | 1 | 公寓服務課 | EPMLHTHFJ7 | 富士康
21760 | C6ZELH007372 | 20250901費用代碼變更 | 中央單位 | 華南物業 | 世紀華庭 | 11棟 | 804 | 客廳 | 分體櫃式空調（住宿區） | 住宿區 | 格力 | 5HP(含)以下 | 1 | 公寓服務課 | EPMLHTHFJ7 | 富士康
21761 | C6ZELH007373 | 20250901費用代碼變更 | 中央單位 | 華南物業 | 世紀華庭 | 11棟 | 704 | 客廳 | 分體櫃式空調（住宿區） | 住宿區 | 格力 | 5HP(含)以下 | 1 | 公寓服務課 | EPMLHTHFJ7 | 富士康
21762 | C6ZELH007374 | 20250901費用代碼變更 | 中央單位 | 華南物業 | 世紀華庭 | 11棟 | 604 | 客廳 | 分體櫃式空調（住宿區） | 住宿區 | 格力 | 5HP(含)以下 | 1 | 公寓服務課 | EPMLHTHFJ7 | 富士康
21763 | C6ZELH007375 | 20250901費用代碼變更 | 中央單位 | 華南物業 | 世紀華庭 | 11棟 | 504 | 客廳 | 分體櫃式空調（住宿區） | 住宿區 | 格力 | 5HP(含)以下 | 1 | 公寓服務課 | EPMLHTHFJ7 | 富士康
21764 | C6ZELH007376 | 20250901費用代碼變更 | 中央單位 | 華南物業 | 世紀華庭 | 11棟 | 404 | 客廳 | 分體櫃式空調（住宿區） | 住宿區 | 格力 | 5HP(含)以下 | 1 | 公寓服務課 | EPMLHTHFJ7 | 富士康
21765 | C6ZELH007377 | 20250901費用代碼變更 | 中央單位 | 華南物業 | 世紀華庭 | 11棟 | 304 | 客廳 | 分體櫃式空調（住宿區） | 住宿區 | 格力 | 5HP(含)以下 | 1 | 公寓服務課 | EPMLHTHFJ7 | 富士康
21766 | C6ZELH007378 | 20250901費用代碼變更 | 中央單位 | 華南物業 | 世紀華庭 | 11棟 | 204 | 客廳 | 分體櫃式空調（住宿區） | 住宿區 | 格力 | 5HP(含)以下 | 1 | 公寓服務課 | EPMLHTHFJ7 | 富士康
21767 | C6ZELH007379 | 20250901費用代碼變更 | 中央單位 | 華南物業 | 世紀華庭 | 11棟 | 104 | 客廳 | 分體櫃式空調（住宿區） | 住宿區 | 格力 | 5HP(含)以下 | 1 | 公寓服務課 | EPMLHTHFJ7 | 富士康
21768 | C6ZELH007380 | 20250901費用代碼變更 | 中央單位 | 華南物業 | 世紀華庭 | 11棟 | 1105 | 客廳 | 分體櫃式空調（住宿區） | 住宿區 | 格力 | 5HP(含)以下 | 1 | 公寓服務課 | EPMLHTHFJ7 | 富士康
21769 | C6ZELH007381 | 20250901費用代碼變更 | 中央單位 | 華南物業 | 世紀華庭 | 11棟 | 1005 | 客廳 | 分體櫃式空調（住宿區） | 住宿區 | 格力 | 5HP(含)以下 | 1 | 公寓服務課 | EPMLHTHFJ7 | 富士康
21770 | C6ZELH007382 | 20250901費用代碼變更 | 中央單位 | 華南物業 | 世紀華庭 | 11棟 | 905 | 客廳 | 分體櫃式空調（住宿區） | 住宿區 | 格力 | 5HP(含)以下 | 1 | 公寓服務課 | EPMLHTHFJ7 | 富士康
21771 | C6ZELH007383 | 20250901費用代碼變更 | 中央單位 | 華南物業 | 世紀華庭 | 11棟 | 805 | 客廳 | 分體櫃式空調（住宿區） | 住宿區 | 格力 | 5HP(含)以下 | 1 | 公寓服務課 | EPMLHTHFJ7 | 富士康
21772 | C6ZELH007384 | 20250901費用代碼變更 | 中央單位 | 華南物業 | 世紀華庭 | 11棟 | 705 | 客廳 | 分體櫃式空調（住宿區） | 住宿區 | 格力 | 5HP(含)以下 | 1 | 公寓服務課 | EPMLHTHFJ7 | 富士康
21773 | C6ZELH007385 | 20250901費用代碼變更 | 中央單位 | 華南物業 | 世紀華庭 | 11棟 | 605 | 客廳 | 分體櫃式空調（住宿區） | 住宿區 | 格力 | 5HP(含)以下 | 1 | 公寓服務課 | EPMLHTHFJ7 | 富士康
21774 | C6ZELH007386 | 20250901費用代碼變更 | 中央單位 | 華南物業 | 世紀華庭 | 11棟 | 505 | 客廳 | 分體櫃式空調（住宿區） | 住宿區 | 格力 | 5HP(含)以下 | 1 | 公寓服務課 | EPMLHTHFJ7 | 富士康
21775 | C6ZELH007387 | 20250901費用代碼變更 | 中央單位 | 華南物業 | 世紀華庭 | 11棟 | 405 | 客廳 | 分體櫃式空調（住宿區） | 住宿區 | 格力 | 5HP(含)以下 | 1 | 公寓服務課 | EPMLHTHFJ7 | 富士康
21776 | C6ZELH007388 | 20250901費用代碼變更 | 中央單位 | 華南物業 | 世紀華庭 | 11棟 | 305 | 客廳 | 分體櫃式空調（住宿區） | 住宿區 | 格力 | 5HP(含)以下 | 1 | 公寓服務課 | EPMLHTHFJ7 | 富士康
21777 | C6ZELH007389 | 20250901費用代碼變更 | 中央單位 | 華南物業 | 世紀華庭 | 11棟 | 205 | 客廳 | 分體櫃式空調（住宿區） | 住宿區 | 格力 | 5HP(含)以下 | 1 | 公寓服務課 | EPMLHTHFJ7 | 富士康
21778 | C6ZELH007390 | 20250901費用代碼變更 | 中央單位 | 華南物業 | 世紀華庭 | 11棟 | 105 | 客廳 | 分體櫃式空調（住宿區） | 住宿區 | 格力 | 5HP(含)以下 | 1 | 公寓服務課 | EPMLHTHFJ7 | 富士康
21779 | C6ZELH007391 | 20250901費用代碼變更 | 中央單位 | 華南物業 | 世紀華庭 | 11棟 | 1106 | 客廳 | 分體櫃式空調（住宿區） | 住宿區 | 格力 | 5HP(含)以下 | 1 | 公寓服務課 | EPMLHTHFJ7 | 富士康
21780 | C6ZELH007392 | 20250901費用代碼變更 | 中央單位 | 華南物業 | 世紀華庭 | 11棟 | 1006 | 客廳 | 分體櫃式空調（住宿區） | 住宿區 | 格力 | 5HP(含)以下 | 1 | 公寓服務課 | EPMLHTHFJ7 | 富士康
21781 | C6ZELH007393 | 20250901費用代碼變更 | 中央單位 | 華南物業 | 世紀華庭 | 11棟 | 906 | 客廳 | 分體櫃式空調（住宿區） | 住宿區 | 格力 | 5HP(含)以下 | 1 | 公寓服務課 | EPMLHTHFJ7 | 富士康
21782 | C6ZELH007394 | 20250901費用代碼變更 | 中央單位 | 華南物業 | 世紀華庭 | 11棟 | 806 | 客廳 | 分體櫃式空調（住宿區） | 住宿區 | 格力 | 5HP(含)以下 | 1 | 公寓服務課 | EPMLHTHFJ7 | 富士康
21783 | C6ZELH007395 | 20250901費用代碼變更 | 中央單位 | 華南物業 | 世紀華庭 | 11棟 | 706 | 客廳 | 分體櫃式空調（住宿區） | 住宿區 | 格力 | 5HP(含)以下 | 1 | 公寓服務課 | EPMLHTHFJ7 | 富士康
21784 | C6ZELH007396 | 20250901費用代碼變更 | 中央單位 | 華南物業 | 世紀華庭 | 11棟 | 606 | 客廳 | 分體櫃式空調（住宿區） | 住宿區 | 格力 | 5HP(含)以下 | 1 | 公寓服務課 | EPMLHTHFJ7 | 富士康
21785 | C6ZELH007397 | 20250901費用代碼變更 | 中央單位 | 華南物業 | 世紀華庭 | 11棟 | 506 | 客廳 | 分體櫃式空調（住宿區） | 住宿區 | 格力 | 5HP(含)以下 | 1 | 公寓服務課 | EPMLHTHFJ7 | 富士康
21786 | C6ZELH007398 | 20250901費用代碼變更 | 中央單位 | 華南物業 | 世紀華庭 | 11棟 | 406 | 客廳 | 分體櫃式空調（住宿區） | 住宿區 | 格力 | 5HP(含)以下 | 1 | 公寓服務課 | EPMLHTHFJ7 | 富士康
21787 | C6ZELH007399 | 20250901費用代碼變更 | 中央單位 | 華南物業 | 世紀華庭 | 11棟 | 306 | 客廳 | 分體櫃式空調（住宿區） | 住宿區 | 格力 | 5HP(含)以下 | 1 | 公寓服務課 | EPMLHTHFJ7 | 富士康
21788 | C6ZELH007400 | 20250901費用代碼變更 | 中央單位 | 華南物業 | 世紀華庭 | 11棟 | 206 | 客廳 | 分體櫃式空調（住宿區） | 住宿區 | 格力 | 5HP(含)以下 | 1 | 公寓服務課 | EPMLHTHFJ7 | 富士康
21789 | C6ZELH007401 | 20250901費用代碼變更 | 中央單位 | 華南物業 | 世紀華庭 | 11棟 | 106 | 客廳 | 分體櫃式空調（住宿區） | 住宿區 | 格力 | 5HP(含)以下 | 1 | 公寓服務課 | EPMLHTHFJ7 | 富士康
21790 | C6ZELH007402 | 20250901費用代碼變更 | 中央單位 | 華南物業 | 世紀華庭 | 11棟 | 1107 | 客廳 | 分體櫃式空調（住宿區） | 住宿區 | 格力 | 5HP(含)以下 | 1 | 公寓服務課 | EPMLHTHFJ7 | 富士康
21791 | C6ZELH007403 | 20250901費用代碼變更 | 中央單位 | 華南物業 | 世紀華庭 | 11棟 | 1007 | 客廳 | 分體櫃式空調（住宿區） | 住宿區 | 格力 | 5HP(含)以下 | 1 | 公寓服務課 | EPMLHTHFJ7 | 富士康
21792 | C6ZELH007404 | 20250901費用代碼變更 | 中央單位 | 華南物業 | 世紀華庭 | 11棟 | 907 | 客廳 | 分體櫃式空調（住宿區） | 住宿區 | 格力 | 5HP(含)以下 | 1 | 公寓服務課 | EPMLHTHFJ7 | 富士康
21793 | C6ZELH007405 | 20250901費用代碼變更 | 中央單位 | 華南物業 | 世紀華庭 | 11棟 | 807 | 客廳 | 分體櫃式空調（住宿區） | 住宿區 | 格力 | 5HP(含)以下 | 1 | 公寓服務課 | EPMLHTHFJ7 | 富士康
21794 | C6ZELH007406 | 20250901費用代碼變更 | 中央單位 | 華南物業 | 世紀華庭 | 11棟 | 707 | 客廳 | 分體櫃式空調（住宿區） | 住宿區 | 格力 | 5HP(含)以下 | 1 | 公寓服務課 | EPMLHTHFJ7 | 富士康
21795 | C6ZELH007407 | 20250901費用代碼變更 | 中央單位 | 華南物業 | 世紀華庭 | 11棟 | 607 | 客廳 | 分體櫃式空調（住宿區） | 住宿區 | 格力 | 5HP(含)以下 | 1 | 公寓服務課 | EPMLHTHFJ7 | 富士康
21796 | C6ZELH007408 | 20250901費用代碼變更 | 中央單位 | 華南物業 | 世紀華庭 | 11棟 | 507 | 客廳 | 分體櫃式空調（住宿區） | 住宿區 | 格力 | 5HP(含)以下 | 1 | 公寓服務課 | EPMLHTHFJ7 | 富士康
21797 | C6ZELH007409 | 20250901費用代碼變更 | 中央單位 | 華南物業 | 世紀華庭 | 11棟 | 407 | 客廳 | 分體櫃式空調（住宿區） | 住宿區 | 格力 | 5HP(含)以下 | 1 | 公寓服務課 | EPMLHTHFJ7 | 富士康
21798 | C6ZELH007410 | 20250901費用代碼變更 | 中央單位 | 華南物業 | 世紀華庭 | 11棟 | 307 | 客廳 | 分體櫃式空調（住宿區） | 住宿區 | 格力 | 5HP(含)以下 | 1 | 公寓服務課 | EPMLHTHFJ7 | 富士康
21799 | C6ZELH007411 | 20250901費用代碼變更 | 中央單位 | 華南物業 | 世紀華庭 | 11棟 | 207 | 客廳 | 分體櫃式空調（住宿區） | 住宿區 | 格力 | 5HP(含)以下 | 1 | 公寓服務課 | EPMLHTHFJ7 | 富士康
21800 | C6ZELH007412 | 20250901費用代碼變更 | 中央單位 | 華南物業 | 世紀華庭 | 11棟 | 107 | 客廳 | 分體櫃式空調（住宿區） | 住宿區 | 格力 | 5HP(含)以下 | 1 | 公寓服務課 | EPMLHTHFJ7 | 富士康
21801 | C6ZELH007413 | 20250901費用代碼變更 | 中央單位 | 華南物業 | 世紀華庭 | 11棟 | 1108 | 客廳 | 分體櫃式空調（住宿區） | 住宿區 | 格力 | 5HP(含)以下 | 1 | 公寓服務課 | EPMLHTHFJ7 | 富士康
21802 | C6ZELH007414 | 20250901費用代碼變更 | 中央單位 | 華南物業 | 世紀華庭 | 11棟 | 1008 | 客廳 | 分體櫃式空調（住宿區） | 住宿區 | 格力 | 5HP(含)以下 | 1 | 公寓服務課 | EPMLHTHFJ7 | 富士康
21803 | C6ZELH007415 | 20250901費用代碼變更 | 中央單位 | 華南物業 | 世紀華庭 | 11棟 | 908 | 客廳 | 分體櫃式空調（住宿區） | 住宿區 | 格力 | 5HP(含)以下 | 1 | 公寓服務課 | EPMLHTHFJ7 | 富士康
21804 | C6ZELH007416 | 20250901費用代碼變更 | 中央單位 | 華南物業 | 世紀華庭 | 11棟 | 808 | 客廳 | 分體櫃式空調（住宿區） | 住宿區 | 格力 | 5HP(含)以下 | 1 | 公寓服務課 | EPMLHTHFJ7 | 富士康
21805 | C6ZELH007417 | 20250901費用代碼變更 | 中央單位 | 華南物業 | 世紀華庭 | 11棟 | 708 | 客廳 | 分體櫃式空調（住宿區） | 住宿區 | 格力 | 5HP(含)以下 | 1 | 公寓服務課 | EPMLHTHFJ7 | 富士康
21806 | C6ZELH007418 | 20250901費用代碼變更 | 中央單位 | 華南物業 | 世紀華庭 | 11棟 | 608 | 客廳 | 分體櫃式空調（住宿區） | 住宿區 | 格力 | 5HP(含)以下 | 1 | 公寓服務課 | EPMLHTHFJ7 | 富士康
21807 | C6ZELH007419 | 20250901費用代碼變更 | 中央單位 | 華南物業 | 世紀華庭 | 11棟 | 508 | 客廳 | 分體櫃式空調（住宿區） | 住宿區 | 格力 | 5HP(含)以下 | 1 | 公寓服務課 | EPMLHTHFJ7 | 富士康
21808 | C6ZELH007420 | 20250901費用代碼變更 | 中央單位 | 華南物業 | 世紀華庭 | 11棟 | 408 | 客廳 | 分體櫃式空調（住宿區） | 住宿區 | 格力 | 5HP(含)以下 | 1 | 公寓服務課 | EPMLHTHFJ7 | 富士康
21809 | C6ZELH007421 | 20250901費用代碼變更 | 中央單位 | 華南物業 | 世紀華庭 | 11棟 | 308 | 客廳 | 分體櫃式空調（住宿區） | 住宿區 | 格力 | 5HP(含)以下 | 1 | 公寓服務課 | EPMLHTHFJ7 | 富士康
21810 | C6ZELH007422 | 20250901費用代碼變更 | 中央單位 | 華南物業 | 世紀華庭 | 11棟 | 208 | 客廳 | 分體櫃式空調（住宿區） | 住宿區 | 格力 | 5HP(含)以下 | 1 | 公寓服務課 | EPMLHTHFJ7 | 富士康
21811 | C6ZELH007423 | 20250901費用代碼變更 | 中央單位 | 華南物業 | 世紀華庭 | 11棟 | 108 | 客廳 | 分體壁掛式空調（住宿區） | 住宿區 | 格力 | 全型號 | 1 | 公寓服務課 | EPMLHTHFJ7 | 富士康
21812 | C6ZELH007424 | 20250901費用代碼變更 | 中央單位 | 華南物業 | 世紀華庭 | 12棟 | 1101 | 客廳 | 分體櫃式空調（住宿區） | 住宿區 | 格力 | 5HP(含)以下 | 1 | 公寓服務課 | EPMLHTHFJ7 | 富士康
21813 | C6ZELH007425 | 20250901費用代碼變更 | 中央單位 | 華南物業 | 世紀華庭 | 12棟 | 1001 | 客廳 | 分體櫃式空調（住宿區） | 住宿區 | 格力 | 5HP(含)以下 | 1 | 公寓服務課 | EPMLHTHFJ7 | 富士康
21814 | C6ZELH007426 | 20250901費用代碼變更 | 中央單位 | 華南物業 | 世紀華庭 | 12棟 | 901 | 客廳 | 分體櫃式空調（住宿區） | 住宿區 | 格力 | 5HP(含)以下 | 1 | 公寓服務課 | EPMLHTHFJ7 | 富士康
21815 | C6ZELH007427 | 20250901費用代碼變更 | 中央單位 | 華南物業 | 世紀華庭 | 12棟 | 801 | 客廳 | 分體櫃式空調（住宿區） | 住宿區 | 美的 | 5HP(含)以下 | 1 | 公寓服務課 | EPMLHTHFJ7 | 富士康
21816 | C6ZELH007428 | 20250901費用代碼變更 | 中央單位 | 華南物業 | 世紀華庭 | 12棟 | 701 | 客廳 | 分體櫃式空調（住宿區） | 住宿區 | 格力 | 5HP(含)以下 | 1 | 公寓服務課 | EPMLHTHFJ7 | 富士康
21817 | C6ZELH007429 | 20250901費用代碼變更 | 中央單位 | 華南物業 | 世紀華庭 | 12棟 | 601 | 客廳 | 分體櫃式空調（住宿區） | 住宿區 | 格力 | 5HP(含)以下 | 1 | 公寓服務課 | EPMLHTHFJ7 | 富士康
21818 | C6ZELH007430 | 20250901費用代碼變更 | 中央單位 | 華南物業 | 世紀華庭 | 12棟 | 501 | 客廳 | 分體櫃式空調（住宿區） | 住宿區 | 格力 | 5HP(含)以下 | 1 | 公寓服務課 | EPMLHTHFJ7 | 富士康
21819 | C6ZELH007431 | 20250901費用代碼變更 | 中央單位 | 華南物業 | 世紀華庭 | 12棟 | 401 | 客廳 | 分體櫃式空調（住宿區） | 住宿區 | 格力 | 5HP(含)以下 | 1 | 公寓服務課 | EPMLHTHFJ7 | 富士康
21820 | C6ZELH007432 | 20250901費用代碼變更 | 中央單位 | 華南物業 | 世紀華庭 | 12棟 | 301 | 客廳 | 分體櫃式空調（住宿區） | 住宿區 | 格力 | 5HP(含)以下 | 1 | 公寓服務課 | EPMLHTHFJ7 | 富士康
21821 | C6ZELH007433 | 20250901費用代碼變更 | 中央單位 | 華南物業 | 世紀華庭 | 12棟 | 201 | 客廳 | 分體櫃式空調（住宿區） | 住宿區 | 格力 | 5HP(含)以下 | 1 | 公寓服務課 | EPMLHTHFJ7 | 富士康
21822 | C6ZELH007434 | 20250901費用代碼變更 | 中央單位 | 華南物業 | 世紀華庭 | 12棟 | 101 | 客廳 | 分體櫃式空調（住宿區） | 住宿區 | 格力 | 5HP(含)以下 | 1 | 公寓服務課 | EPMLHTHFJ7 | 富士康
21823 | C6ZELH007435 | 20250901費用代碼變更 | 中央單位 | 華南物業 | 世紀華庭 | 12棟 | 1102 | 客廳 | 分體櫃式空調（住宿區） | 住宿區 | 格力 | 5HP(含)以下 | 1 | 公寓服務課 | EPMLHTHFJ7 | 富士康
21824 | C6ZELH007436 | 20250901費用代碼變更 | 中央單位 | 華南物業 | 世紀華庭 | 12棟 | 1002 | 客廳 | 分體櫃式空調（住宿區） | 住宿區 | 格力 | 5HP(含)以下 | 1 | 公寓服務課 | EPMLHTHFJ7 | 富士康
21825 | C6ZELH007437 | 20250901費用代碼變更 | 中央單位 | 華南物業 | 世紀華庭 | 12棟 | 902 | 客廳 | 分體櫃式空調（住宿區） | 住宿區 | 格力 | 5HP(含)以下 | 1 | 公寓服務課 | EPMLHTHFJ7 | 富士康
21826 | C6ZELH007438 | 20250901費用代碼變更 | 中央單位 | 華南物業 | 世紀華庭 | 12棟 | 802 | 客廳 | 分體櫃式空調（住宿區） | 住宿區 | 格力 | 5HP(含)以下 | 1 | 公寓服務課 | EPMLHTHFJ7 | 富士康
21827 | C6ZELH007439 | 20250901費用代碼變更 | 中央單位 | 華南物業 | 世紀華庭 | 12棟 | 702 | 客廳 | 分體櫃式空調（住宿區） | 住宿區 | 格力 | 5HP(含)以下 | 1 | 公寓服務課 | EPMLHTHFJ7 | 富士康
21828 | C6ZELH007440 | 20250901費用代碼變更 | 中央單位 | 華南物業 | 世紀華庭 | 12棟 | 602 | 客廳 | 分體櫃式空調（住宿區） | 住宿區 | 格力 | 5HP(含)以下 | 1 | 公寓服務課 | EPMLHTHFJ7 | 富士康
21829 | C6ZELH007441 | 20250901費用代碼變更 | 中央單位 | 華南物業 | 世紀華庭 | 12棟 | 502 | 客廳 | 分體櫃式空調（住宿區） | 住宿區 | 格力 | 5HP(含)以下 | 1 | 公寓服務課 | EPMLHTHFJ7 | 富士康
21830 | C6ZELH007442 | 20250901費用代碼變更 | 中央單位 | 華南物業 | 世紀華庭 | 12棟 | 402 | 客廳 | 分體櫃式空調（住宿區） | 住宿區 | 格力 | 5HP(含)以下 | 1 | 公寓服務課 | EPMLHTHFJ7 | 富士康
21831 | C6ZELH007443 | 20250901費用代碼變更 | 中央單位 | 華南物業 | 世紀華庭 | 12棟 | 302 | 客廳 | 分體櫃式空調（住宿區） | 住宿區 | 格力 | 5HP(含)以下 | 1 | 公寓服務課 | EPMLHTHFJ7 | 富士康
21832 | C6ZELH007444 | 20250901費用代碼變更 | 中央單位 | 華南物業 | 世紀華庭 | 12棟 | 202 | 客廳 | 分體櫃式空調（住宿區） | 住宿區 | 格力 | 5HP(含)以下 | 1 | 公寓服務課 | EPMLHTHFJ7 | 富士康
21833 | C6ZELH007445 | 20250901費用代碼變更 | 中央單位 | 華南物業 | 世紀華庭 | 12棟 | 102 | 客廳 | 分體櫃式空調（住宿區） | 住宿區 | 格力 | 5HP(含)以下 | 1 | 公寓服務課 | EPMLHTHFJ7 | 富士康
21834 | C6ZELH007446 | 20250901費用代碼變更 | 中央單位 | 華南物業 | 世紀華庭 | 12棟 | 1103 | 客廳 | 分體櫃式空調（住宿區） | 住宿區 | 格力 | 5HP(含)以下 | 1 | 公寓服務課 | EPMLHTHFJ7 | 富士康
21835 | C6ZELH007447 | 20250901費用代碼變更 | 中央單位 | 華南物業 | 世紀華庭 | 12棟 | 1003 | 客廳 | 分體櫃式空調（住宿區） | 住宿區 | 格力 | 5HP(含)以下 | 1 | 公寓服務課 | EPMLHTHFJ7 | 富士康
21836 | C6ZELH007448 | 20250901費用代碼變更 | 中央單位 | 華南物業 | 世紀華庭 | 12棟 | 903 | 客廳 | 分體櫃式空調（住宿區） | 住宿區 | 格力 | 5HP(含)以下 | 1 | 公寓服務課 | EPMLHTHFJ7 | 富士康
21837 | C6ZELH007449 | 20250901費用代碼變更 | 中央單位 | 華南物業 | 世紀華庭 | 12棟 | 803 | 客廳 | 分體櫃式空調（住宿區） | 住宿區 | 格力 | 5HP(含)以下 | 1 | 公寓服務課 | EPMLHTHFJ7 | 富士康
21838 | C6ZELH007450 | 20250901費用代碼變更 | 中央單位 | 華南物業 | 世紀華庭 | 12棟 | 703 | 客廳 | 分體櫃式空調（住宿區） | 住宿區 | 格力 | 5HP(含)以下 | 1 | 公寓服務課 | EPMLHTHFJ7 | 富士康
21839 | C6ZELH007451 | 20250901費用代碼變更 | 中央單位 | 華南物業 | 世紀華庭 | 12棟 | 603 | 客廳 | 分體櫃式空調（住宿區） | 住宿區 | 格力 | 5HP(含)以下 | 1 | 公寓服務課 | EPMLHTHFJ7 | 富士康
21840 | C6ZELH007452 | 20250901費用代碼變更 | 中央單位 | 華南物業 | 世紀華庭 | 12棟 | 503 | 客廳 | 分體櫃式空調（住宿區） | 住宿區 | 格力 | 5HP(含)以下 | 1 | 公寓服務課 | EPMLHTHFJ7 | 富士康
21841 | C6ZELH007453 | 20250901費用代碼變更 | 中央單位 | 華南物業 | 世紀華庭 | 12棟 | 403 | 客廳 | 分體櫃式空調（住宿區） | 住宿區 | 格力 | 5HP(含)以下 | 1 | 公寓服務課 | EPMLHTHFJ7 | 富士康
21842 | C6ZELH007454 | 20250901費用代碼變更 | 中央單位 | 華南物業 | 世紀華庭 | 12棟 | 303 | 客廳 | 分體櫃式空調（住宿區） | 住宿區 | 格力 | 5HP(含)以下 | 1 | 公寓服務課 | EPMLHTHFJ7 | 富士康
21843 | C6ZELH007455 | 20250901費用代碼變更 | 中央單位 | 華南物業 | 世紀華庭 | 12棟 | 203 | 客廳 | 分體櫃式空調（住宿區） | 住宿區 | 格力 | 5HP(含)以下 | 1 | 公寓服務課 | EPMLHTHFJ7 | 富士康
21844 | C6ZELH007456 | 20250901費用代碼變更 | 中央單位 | 華南物業 | 世紀華庭 | 12棟 | 103 | 客廳 | 分體櫃式空調（住宿區） | 住宿區 | 格力 | 5HP(含)以下 | 1 | 公寓服務課 | EPMLHTHFJ7 | 富士康
21845 | C6ZELH007457 | 20250901費用代碼變更 | 中央單位 | 華南物業 | 世紀華庭 | 12棟 | 1104 | 客廳 | 分體櫃式空調（住宿區） | 住宿區 | 格力 | 5HP(含)以下 | 1 | 公寓服務課 | EPMLHTHFJ7 | 富士康
21846 | C6ZELH007458 | 20250901費用代碼變更 | 中央單位 | 華南物業 | 世紀華庭 | 12棟 | 1004 | 客廳 | 分體櫃式空調（住宿區） | 住宿區 | 格力 | 5HP(含)以下 | 1 | 公寓服務課 | EPMLHTHFJ7 | 富士康
21847 | C6ZELH007459 | 20250901費用代碼變更 | 中央單位 | 華南物業 | 世紀華庭 | 12棟 | 904 | 客廳 | 分體櫃式空調（住宿區） | 住宿區 | 格力 | 5HP(含)以下 | 1 | 公寓服務課 | EPMLHTHFJ7 | 富士康
21848 | C6ZELH007460 | 20250901費用代碼變更 | 中央單位 | 華南物業 | 世紀華庭 | 12棟 | 804 | 客廳 | 分體櫃式空調（住宿區） | 住宿區 | 格力 | 5HP(含)以下 | 1 | 公寓服務課 | EPMLHTHFJ7 | 富士康
21849 | C6ZELH007461 | 20250901費用代碼變更 | 中央單位 | 華南物業 | 世紀華庭 | 12棟 | 704 | 客廳 | 分體櫃式空調（住宿區） | 住宿區 | 格力 | 5HP(含)以下 | 1 | 公寓服務課 | EPMLHTHFJ7 | 富士康
21850 | C6ZELH007462 | 20250901費用代碼變更 | 中央單位 | 華南物業 | 世紀華庭 | 12棟 | 604 | 客廳 | 分體櫃式空調（住宿區） | 住宿區 | 格力 | 5HP(含)以下 | 1 | 公寓服務課 | EPMLHTHFJ7 | 富士康
21851 | C6ZELH007463 | 20250901費用代碼變更 | 中央單位 | 華南物業 | 世紀華庭 | 12棟 | 504 | 客廳 | 分體櫃式空調（住宿區） | 住宿區 | 格力 | 5HP(含)以下 | 1 | 公寓服務課 | EPMLHTHFJ7 | 富士康
21852 | C6ZELH007464 | 20250901費用代碼變更 | 中央單位 | 華南物業 | 世紀華庭 | 12棟 | 404 | 客廳 | 分體櫃式空調（住宿區） | 住宿區 | 格力 | 5HP(含)以下 | 1 | 公寓服務課 | EPMLHTHFJ7 | 富士康
21853 | C6ZELH007465 | 20250901費用代碼變更 | 中央單位 | 華南物業 | 世紀華庭 | 12棟 | 304 | 客廳 | 分體櫃式空調（住宿區） | 住宿區 | 格力 | 5HP(含)以下 | 1 | 公寓服務課 | EPMLHTHFJ7 | 富士康
21854 | C6ZELH007466 | 20250901費用代碼變更 | 中央單位 | 華南物業 | 世紀華庭 | 12棟 | 204 | 客廳 | 分體櫃式空調（住宿區） | 住宿區 | 格力 | 5HP(含)以下 | 1 | 公寓服務課 | EPMLHTHFJ7 | 富士康
21855 | C6ZELH007467 | 20250901費用代碼變更 | 中央單位 | 華南物業 | 世紀華庭 | 12棟 | 104 | 客廳 | 分體櫃式空調（住宿區） | 住宿區 | 格力 | 5HP(含)以下 | 1 | 公寓服務課 | EPMLHTHFJ7 | 富士康
21856 | C6ZELH007468 | 20250901費用代碼變更 | 中央單位 | 華南物業 | 世紀華庭 | 12棟 | 1105 | 客廳 | 分體櫃式空調（住宿區） | 住宿區 | 格力 | 5HP(含)以下 | 1 | 公寓服務課 | EPMLHTHFJ7 | 富士康
21857 | C6ZELH007469 | 20250901費用代碼變更 | 中央單位 | 華南物業 | 世紀華庭 | 12棟 | 1005 | 客廳 | 分體櫃式空調（住宿區） | 住宿區 | 格力 | 5HP(含)以下 | 1 | 公寓服務課 | EPMLHTHFJ7 | 富士康
21858 | C6ZELH007470 | 20250901費用代碼變更 | 中央單位 | 華南物業 | 世紀華庭 | 12棟 | 905 | 客廳 | 分體櫃式空調（住宿區） | 住宿區 | 格力 | 5HP(含)以下 | 1 | 公寓服務課 | EPMLHTHFJ7 | 富士康
21859 | C6ZELH007471 | 20250901費用代碼變更 | 中央單位 | 華南物業 | 世紀華庭 | 12棟 | 805 | 客廳 | 分體櫃式空調（住宿區） | 住宿區 | 格力 | 5HP(含)以下 | 1 | 公寓服務課 | EPMLHTHFJ7 | 富士康
21860 | C6ZELH007472 | 20250901費用代碼變更 | 中央單位 | 華南物業 | 世紀華庭 | 12棟 | 705 | 客廳 | 分體櫃式空調（住宿區） | 住宿區 | 格力 | 5HP(含)以下 | 1 | 公寓服務課 | EPMLHTHFJ7 | 富士康
21861 | C6ZELH007473 | 20250901費用代碼變更 | 中央單位 | 華南物業 | 世紀華庭 | 12棟 | 605 | 客廳 | 分體櫃式空調（住宿區） | 住宿區 | 格力 | 5HP(含)以下 | 1 | 公寓服務課 | EPMLHTHFJ7 | 富士康
21862 | C6ZELH007474 | 20250901費用代碼變更 | 中央單位 | 華南物業 | 世紀華庭 | 12棟 | 505 | 客廳 | 分體櫃式空調（住宿區） | 住宿區 | 格力 | 5HP(含)以下 | 1 | 公寓服務課 | EPMLHTHFJ7 | 富士康
21863 | C6ZELH007475 | 20250901費用代碼變更 | 中央單位 | 華南物業 | 世紀華庭 | 12棟 | 405 | 客廳 | 分體櫃式空調（住宿區） | 住宿區 | 格力 | 5HP(含)以下 | 1 | 公寓服務課 | EPMLHTHFJ7 | 富士康
21864 | C6ZELH007476 | 20250901費用代碼變更 | 中央單位 | 華南物業 | 世紀華庭 | 12棟 | 305 | 客廳 | 分體櫃式空調（住宿區） | 住宿區 | 格力 | 5HP(含)以下 | 1 | 公寓服務課 | EPMLHTHFJ7 | 富士康
21865 | C6ZELH007477 | 20250901費用代碼變更 | 中央單位 | 華南物業 | 世紀華庭 | 12棟 | 205 | 客廳 | 分體櫃式空調（住宿區） | 住宿區 | 格力 | 5HP(含)以下 | 1 | 公寓服務課 | EPMLHTHFJ7 | 富士康
21866 | C6ZELH007478 | 20250901費用代碼變更 | 中央單位 | 華南物業 | 世紀華庭 | 12棟 | 105 | 客廳 | 分體櫃式空調（住宿區） | 住宿區 | 格力 | 5HP(含)以下 | 1 | 公寓服務課 | EPMLHTHFJ7 | 富士康
21867 | C6ZELH007479 | 20250901費用代碼變更 | 中央單位 | 華南物業 | 世紀華庭 | 12棟 | 1106 | 客廳 | 分體櫃式空調（住宿區） | 住宿區 | 格力 | 5HP(含)以下 | 1 | 公寓服務課 | EPMLHTHFJ7 | 富士康
21868 | C6ZELH007480 | 20250901費用代碼變更 | 中央單位 | 華南物業 | 世紀華庭 | 12棟 | 1006 | 客廳 | 分體櫃式空調（住宿區） | 住宿區 | 格力 | 5HP(含)以下 | 1 | 公寓服務課 | EPMLHTHFJ7 | 富士康
21869 | C6ZELH007481 | 20250901費用代碼變更 | 中央單位 | 華南物業 | 世紀華庭 | 12棟 | 906 | 客廳 | 分體櫃式空調（住宿區） | 住宿區 | 格力 | 5HP(含)以下 | 1 | 公寓服務課 | EPMLHTHFJ7 | 富士康
21870 | C6ZELH007482 | 20250901費用代碼變更 | 中央單位 | 華南物業 | 世紀華庭 | 12棟 | 806 | 客廳 | 分體櫃式空調（住宿區） | 住宿區 | 格力 | 5HP(含)以下 | 1 | 公寓服務課 | EPMLHTHFJ7 | 富士康
21871 | C6ZELH007483 | 20250901費用代碼變更 | 中央單位 | 華南物業 | 世紀華庭 | 12棟 | 706 | 客廳 | 分體櫃式空調（住宿區） | 住宿區 | 格力 | 5HP(含)以下 | 1 | 公寓服務課 | EPMLHTHFJ7 | 富士康
21872 | C6ZELH007484 | 20250901費用代碼變更 | 中央單位 | 華南物業 | 世紀華庭 | 12棟 | 606 | 客廳 | 分體櫃式空調（住宿區） | 住宿區 | 格力 | 5HP(含)以下 | 1 | 公寓服務課 | EPMLHTHFJ7 | 富士康
21873 | C6ZELH007485 | 20250901費用代碼變更 | 中央單位 | 華南物業 | 世紀華庭 | 12棟 | 506 | 客廳 | 分體櫃式空調（住宿區） | 住宿區 | 格力 | 5HP(含)以下 | 1 | 公寓服務課 | EPMLHTHFJ7 | 富士康
21874 | C6ZELH007486 | 20250901費用代碼變更 | 中央單位 | 華南物業 | 世紀華庭 | 12棟 | 406 | 客廳 | 分體櫃式空調（住宿區） | 住宿區 | 格力 | 5HP(含)以下 | 1 | 公寓服務課 | EPMLHTHFJ7 | 富士康
21875 | C6ZELH007487 | 20250901費用代碼變更 | 中央單位 | 華南物業 | 世紀華庭 | 12棟 | 306 | 客廳 | 分體櫃式空調（住宿區） | 住宿區 | 格力 | 5HP(含)以下 | 1 | 公寓服務課 | EPMLHTHFJ7 | 富士康
21876 | C6ZELH007488 | 20250901費用代碼變更 | 中央單位 | 華南物業 | 世紀華庭 | 12棟 | 206 | 客廳 | 分體櫃式空調（住宿區） | 住宿區 | 格力 | 5HP(含)以下 | 1 | 公寓服務課 | EPMLHTHFJ7 | 富士康
21877 | C6ZELH007490 | 20250901費用代碼變更 | 中央單位 | 華南物業 | 世紀華庭 | 12棟 | 1107 | 客廳 | 分體櫃式空調（住宿區） | 住宿區 | 格力 | 5HP(含)以下 | 1 | 公寓服務課 | EPMLHTHFJ7 | 富士康
21878 | C6ZELH007491 | 20250901費用代碼變更 | 中央單位 | 華南物業 | 世紀華庭 | 12棟 | 1007 | 客廳 | 分體櫃式空調（住宿區） | 住宿區 | 格力 | 5HP(含)以下 | 1 | 公寓服務課 | EPMLHTHFJ7 | 富士康
21879 | C6ZELH007492 | 20250901費用代碼變更 | 中央單位 | 華南物業 | 世紀華庭 | 12棟 | 907 | 客廳 | 分體櫃式空調（住宿區） | 住宿區 | 格力 | 5HP(含)以下 | 1 | 公寓服務課 | EPMLHTHFJ7 | 富士康
21880 | C6ZELH007493 | 20250901費用代碼變更 | 中央單位 | 華南物業 | 世紀華庭 | 12棟 | 807 | 客廳 | 分體櫃式空調（住宿區） | 住宿區 | 格力 | 5HP(含)以下 | 1 | 公寓服務課 | EPMLHTHFJ7 | 富士康
21881 | C6ZELH007494 | 20250901費用代碼變更 | 中央單位 | 華南物業 | 世紀華庭 | 12棟 | 707 | 客廳 | 分體櫃式空調（住宿區） | 住宿區 | 格力 | 5HP(含)以下 | 1 | 公寓服務課 | EPMLHTHFJ7 | 富士康
21882 | C6ZELH007495 | 20250901費用代碼變更 | 中央單位 | 華南物業 | 世紀華庭 | 12棟 | 607 | 客廳 | 分體櫃式空調（住宿區） | 住宿區 | 格力 | 5HP(含)以下 | 1 | 公寓服務課 | EPMLHTHFJ7 | 富士康
21883 | C6ZELH007496 | 20250901費用代碼變更 | 中央單位 | 華南物業 | 世紀華庭 | 12棟 | 507 | 客廳 | 分體櫃式空調（住宿區） | 住宿區 | 格力 | 5HP(含)以下 | 1 | 公寓服務課 | EPMLHTHFJ7 | 富士康
21884 | C6ZELH007497 | 20250901費用代碼變更 | 中央單位 | 華南物業 | 世紀華庭 | 12棟 | 407 | 客廳 | 分體櫃式空調（住宿區） | 住宿區 | 格力 | 5HP(含)以下 | 1 | 公寓服務課 | EPMLHTHFJ7 | 富士康
21885 | C6ZELH007498 | 20250901費用代碼變更 | 中央單位 | 華南物業 | 世紀華庭 | 12棟 | 307 | 客廳 | 分體櫃式空調（住宿區） | 住宿區 | 格力 | 5HP(含)以下 | 1 | 公寓服務課 | EPMLHTHFJ7 | 富士康
21886 | C6ZELH007499 | 20250901費用代碼變更 | 中央單位 | 華南物業 | 世紀華庭 | 12棟 | 207 | 客廳 | 分體櫃式空調（住宿區） | 住宿區 | 格力 | 5HP(含)以下 | 1 | 公寓服務課 | EPMLHTHFJ7 | 富士康
21887 | C6ZELH007500 | 20250901費用代碼變更 | 中央單位 | 華南物業 | 世紀華庭 | 12棟 | 107 | 客廳 | 分體櫃式空調（住宿區） | 住宿區 | 格力 | 5HP(含)以下 | 1 | 公寓服務課 | EPMLHTHFJ7 | 富士康
21888 | C6ZELH007501 | 20250901費用代碼變更 | 中央單位 | 華南物業 | 世紀華庭 | 12棟 | 1108 | 客廳 | 分體櫃式空調（住宿區） | 住宿區 | 格力 | 5HP(含)以下 | 1 | 公寓服務課 | EPMLHTHFJ7 | 富士康
21889 | C6ZELH007502 | 20250901費用代碼變更 | 中央單位 | 華南物業 | 世紀華庭 | 12棟 | 1008 | 客廳 | 分體櫃式空調（住宿區） | 住宿區 | 格力 | 5HP(含)以下 | 1 | 公寓服務課 | EPMLHTHFJ7 | 富士康
21890 | C6ZELH007503 | 20250901費用代碼變更 | 中央單位 | 華南物業 | 世紀華庭 | 12棟 | 908 | 客廳 | 分體櫃式空調（住宿區） | 住宿區 | 格力 | 5HP(含)以下 | 1 | 公寓服務課 | EPMLHTHFJ7 | 富士康
21891 | C6ZELH007504 | 20250901費用代碼變更 | 中央單位 | 華南物業 | 世紀華庭 | 12棟 | 808 | 客廳 | 分體櫃式空調（住宿區） | 住宿區 | 格力 | 5HP(含)以下 | 1 | 公寓服務課 | EPMLHTHFJ7 | 富士康
21892 | C6ZELH007505 | 20250901費用代碼變更 | 中央單位 | 華南物業 | 世紀華庭 | 12棟 | 708 | 客廳 | 分體櫃式空調（住宿區） | 住宿區 | 格力 | 5HP(含)以下 | 1 | 公寓服務課 | EPMLHTHFJ7 | 富士康
21893 | C6ZELH007506 | 20250901費用代碼變更 | 中央單位 | 華南物業 | 世紀華庭 | 12棟 | 608 | 客廳 | 分體櫃式空調（住宿區） | 住宿區 | 格力 | 5HP(含)以下 | 1 | 公寓服務課 | EPMLHTHFJ7 | 富士康
21894 | C6ZELH007507 | 20250901費用代碼變更 | 中央單位 | 華南物業 | 世紀華庭 | 12棟 | 508 | 客廳 | 分體櫃式空調（住宿區） | 住宿區 | 格力 | 5HP(含)以下 | 1 | 公寓服務課 | EPMLHTHFJ7 | 富士康
21895 | C6ZELH007508 | 20250901費用代碼變更 | 中央單位 | 華南物業 | 世紀華庭 | 12棟 | 408 | 客廳 | 分體櫃式空調（住宿區） | 住宿區 | 格力 | 5HP(含)以下 | 1 | 公寓服務課 | EPMLHTHFJ7 | 富士康
21896 | C6ZELH007509 | 20250901費用代碼變更 | 中央單位 | 華南物業 | 世紀華庭 | 12棟 | 308 | 客廳 | 分體櫃式空調（住宿區） | 住宿區 | 格力 | 5HP(含)以下 | 1 | 公寓服務課 | EPMLHTHFJ7 | 富士康
21897 | C6ZELH007510 | 20250901費用代碼變更 | 中央單位 | 華南物業 | 世紀華庭 | 12棟 | 208 | 客廳 | 分體櫃式空調（住宿區） | 住宿區 | 格力 | 5HP(含)以下 | 1 | 公寓服務課 | EPMLHTHFJ7 | 富士康
21898 | C6ZELH007511 | 20250901費用代碼變更 | 中央單位 | 華南物業 | 世紀華庭 | 12棟 | 108 | 客廳 | 分體櫃式空調（住宿區） | 住宿區 | 格力 | 5HP(含)以下 | 1 | 公寓服務課 | EPMLHTHFJ7 | 富士康
21899 | C6ZELH007512 | 20250901費用代碼變更 | 中央單位 | 華南物業 | 世紀華庭 | 7棟 | 1樓 | 餐廳 | 分體櫃式空調（住宿區） | 住宿區 | 美的 | 5HP(含)以下 | 1 | 公寓服務課 | EPMLHTHFJ7 | 富士康
21900 | C6ZELH007513 | 20250901費用代碼變更 | 中央單位 | 華南物業 | 世紀華庭 | 7棟 | 1樓 | 餐廳 | 分體櫃式空調（住宿區） | 住宿區 | 美的 | 5HP(含)以下 | 1 | 公寓服務課 | EPMLHTHFJ7 | 富士康
21901 | C6ZELH007515 | 20250901費用代碼變更 | 中央單位 | 華南物業 | 世紀華庭 | 3棟 | 地下 | 高壓配電房35 | 分體壁掛式空調（住宿區） | 住宿區 | 美的 | 全型號 | 1 | 公寓服務課 | EPMLHTHFJ7 | 富士康
21902 | C6ZELH007516 | 20250901費用代碼變更 | 中央單位 | 華南物業 | 世紀華庭 | 3棟 | 地下 | 高壓配電房35 | 分體壁掛式空調（住宿區） | 住宿區 | 美的 | 全型號 | 1 | 公寓服務課 | EPMLHTHFJ7 | 富士康
21903 | C6ZELH007517 | 20250901費用代碼變更 | 中央單位 | 華南物業 | 世紀華庭 | 7棟 | 7樓 | 電梯機房 | 分體壁掛式空調（住宿區） | 住宿區 | 美的 | 全型號 | 1 | 公寓服務課 | EPMLHTHFJ7 | 富士康
21904 | C6ZELH007518 | 20250901費用代碼變更 | 中央單位 | 華南物業 | 世紀華庭 | 7棟 | 7樓 | 電梯機房 | 分體壁掛式空調（住宿區） | 住宿區 | 美的 | 全型號 | 1 | 公寓服務課 | EPMLHTHFJ7 | 富士康
21905 | C6ZELH007519 | 20250901費用代碼變更 | 中央單位 | 華南物業 | 世紀華庭 | 8棟 | 11樓 | 1單元電梯機房 | 分體壁掛式空調（住宿區） | 住宿區 | 美的 | 全型號 | 1 | 公寓服務課 | EPMLHTHFJ7 | 富士康
21906 | C6ZELH007520 | 20250901費用代碼變更 | 中央單位 | 華南物業 | 世紀華庭 | 8棟 | 11樓 | 2單元電梯機房 | 分體壁掛式空調（住宿區） | 住宿區 | 美的 | 全型號 | 1 | 公寓服務課 | EPMLHTHFJ7 | 富士康
21907 | C6ZELH007521 | 20250901費用代碼變更 | 中央單位 | 華南物業 | 世紀華庭 | 8棟 | 11樓 | 3單元電梯機房 | 分體壁掛式空調（住宿區） | 住宿區 | 美的 | 全型號 | 1 | 公寓服務課 | EPMLHTHFJ7 | 富士康
21908 | C6ZELH007522 | 20250901費用代碼變更 | 中央單位 | 華南物業 | 世紀華庭 | 9棟 | 11樓 | 電梯機房 | 分體壁掛式空調（住宿區） | 住宿區 | 美的 | 全型號 | 1 | 公寓服務課 | EPMLHTHFJ7 | 富士康
21909 | C6ZELH007523 | 20250901費用代碼變更 | 中央單位 | 華南物業 | 世紀華庭 | 9棟 | 11樓 | 電梯機房 | 分體壁掛式空調（住宿區） | 住宿區 | 美的 | 全型號 | 1 | 公寓服務課 | EPMLHTHFJ7 | 富士康
21910 | C6ZELH007524 | 20250901費用代碼變更 | 中央單位 | 華南物業 | 世紀華庭 | 9棟 | 11樓 | 電梯機房 | 分體壁掛式空調（住宿區） | 住宿區 | 美的 | 全型號 | 1 | 公寓服務課 | EPMLHTHFJ7 | 富士康
21911 | C6ZELH007525 | 20250901費用代碼變更 | 中央單位 | 華南物業 | 世紀華庭 | 9棟 | 11樓 | 電梯機房 | 分體壁掛式空調（住宿區） | 住宿區 | 美的 | 全型號 | 1 | 公寓服務課 | EPMLHTHFJ7 | 富士康
21912 | C6ZELH007526 | 20250901費用代碼變更 | 中央單位 | 華南物業 | 世紀華庭 | 9棟 | 11樓 | 電梯機房 | 分體壁掛式空調（住宿區） | 住宿區 | 美的 | 全型號 | 1 | 公寓服務課 | EPMLHTHFJ7 | 富士康
21913 | C6ZELH007527 | 20250901費用代碼變更 | 中央單位 | 華南物業 | 世紀華庭 | 10棟 | 11樓 | 電梯機房 | 分體壁掛式空調（住宿區） | 住宿區 | 美的 | 全型號 | 1 | 公寓服務課 | EPMLHTHFJ7 | 富士康
21914 | C6ZELH007528 | 20250901費用代碼變更 | 中央單位 | 華南物業 | 世紀華庭 | 10棟 | 11樓 | 電梯機房 | 分體壁掛式空調（住宿區） | 住宿區 | 美的 | 全型號 | 1 | 公寓服務課 | EPMLHTHFJ7 | 富士康
21915 | C6ZELH007529 | 20250901費用代碼變更 | 中央單位 | 華南物業 | 世紀華庭 | 10棟 | 11樓 | 電梯機房 | 分體壁掛式空調（住宿區） | 住宿區 | 美的 | 全型號 | 1 | 公寓服務課 | EPMLHTHFJ7 | 富士康
21916 | C6ZELH007530 | 20250901費用代碼變更 | 中央單位 | 華南物業 | 世紀華庭 | 11棟 | 11樓 | 電梯機房 | 分體壁掛式空調（住宿區） | 住宿區 | 美的 | 全型號 | 1 | 公寓服務課 | EPMLHTHFJ7 | 富士康
21917 | C6ZELH007531 | 20250901費用代碼變更 | 中央單位 | 華南物業 | 世紀華庭 | 11棟 | 11樓 | 電梯機房 | 分體壁掛式空調（住宿區） | 住宿區 | 美的 | 全型號 | 1 | 公寓服務課 | EPMLHTHFJ7 | 富士康
21918 | C6ZELH007532 | 20250901費用代碼變更 | 中央單位 | 華南物業 | 世紀華庭 | 11棟 | 11樓 | 電梯機房 | 分體壁掛式空調（住宿區） | 住宿區 | 美的 | 全型號 | 1 | 公寓服務課 | EPMLHTHFJ7 | 富士康
21919 | C6ZELH007533 | 20250901費用代碼變更 | 中央單位 | 華南物業 | 世紀華庭 | 11棟 | 11樓 | 電梯機房 | 分體壁掛式空調（住宿區） | 住宿區 | 美的 | 全型號 | 1 | 公寓服務課 | EPMLHTHFJ7 | 富士康
21920 | C6ZELH007534 | 20250901費用代碼變更 | 中央單位 | 華南物業 | 世紀華庭 | 12棟 | 11樓 | 電梯機房/1單元 | 分體壁掛式空調（住宿區） | 住宿區 | 美的 | 全型號 | 1 | 公寓服務課 | EPMLHTHFJ7 | 富士康
21921 | C6ZELH007535 | 20250901費用代碼變更 | 中央單位 | 華南物業 | 世紀華庭 | 12棟 | 11樓 | 電梯機房/2單元 | 分體壁掛式空調（住宿區） | 住宿區 | 美的 | 全型號 | 1 | 公寓服務課 | EPMLHTHFJ7 | 富士康
21922 | C6ZELH007536 | 20250901費用代碼變更 | 中央單位 | 華南物業 | 世紀華庭 | 12棟 | 11樓 | 電梯機房/3單元 | 分體壁掛式空調（住宿區） | 住宿區 | 美的 | 全型號 | 1 | 公寓服務課 | EPMLHTHFJ7 | 富士康
21923 | C6ZELH007537 | 20250901費用代碼變更 | 中央單位 | 華南物業 | 世紀華庭 | 12棟 | 11樓 | 電梯機房/4單元 | 分體壁掛式空調（住宿區） | 住宿區 | 美的 | 全型號 | 1 | 公寓服務課 | EPMLHTHFJ7 | 富士康
21924 | C6ZELH007538 | 20250901費用代碼變更 | 中央單位 | 華南物業 | 世紀華庭 | 3棟 | 1樓 | 資訊機房 | 分體壁掛式空調（住宿區） | 住宿區 | 美的 | 全型號 | 1 | 公寓服務課 | EPMLHTHFJ7 | 富士康
21925 | C6ZELH007539 | 20250901費用代碼變更 | 中央單位 | 華南物業 | 世紀華庭 | 3棟 | 1樓 | 資訊機房 | 分體壁掛式空調（住宿區） | 住宿區 | 美的 | 全型號 | 1 | 公寓服務課 | EPMLHTHFJ7 | 富士康
21926 | C6ZELH007540 | 20250901費用代碼變更 | 中央單位 | 華南物業 | 世紀華庭 | 3棟 | 1樓 | 資訊機房 | 分體壁掛式空調（住宿區） | 住宿區 | 美的 | 全型號 | 1 | 公寓服務課 | EPMLHTHFJ7 | 富士康
21927 | C6ZELH007541 | 20250901費用代碼變更 | 中央單位 | 華南物業 | 世紀華庭 | 3棟 | 1樓 | 資訊機房 | 分體壁掛式空調（住宿區） | 住宿區 | 美的 | 全型號 | 1 | 公寓服務課 | EPMLHTHFJ7 | 富士康
21928 | C6ZELH007542 | 20250901費用代碼變更 | 中央單位 | 華南物業 | 世紀華庭 | 3棟 | 1樓 | 資訊機房 | 分體壁掛式空調（住宿區） | 住宿區 | 美的 | 全型號 | 1 | 公寓服務課 | EPMLHTHFJ7 | 富士康
21929 | C6ZELH007543 | 20250901費用代碼變更 | 中央單位 | 華南物業 | 世紀華庭 | 4棟 | 1樓 | 崗亭 | 分體壁掛式空調（住宿區） | 住宿區 | 美的 | 全型號 | 1 | 公寓服務課 | EPMLHTHFJ7 | 富士康
21930 | C6ZELH007544 | 20250901費用代碼變更 | 中央單位 | 華南物業 | 世紀華庭 | 7棟 | 2F | 崗亭 | 分體壁掛式空調（住宿區） | 住宿區 | 美的 | 全型號 | 1 | 公寓服務課 | EPMLHTHFJ7 | 富士康
21931 | C6ZELH007545 | 20250901費用代碼變更 | 中央單位 | 華南物業 | 世紀華庭 | 7棟 | 1樓 | 洗手間 | 盤管風機（住宿區） | 住宿區 | 西屋康達 | 全型號 | 1 | 公寓服務課 | EPMLHTHFJ7 | 富士康
21932 | C6ZELH007546 | 20250901費用代碼變更 | 中央單位 | 華南物業 | 世紀華庭 | 7棟 | 1樓 | 洗手間 | 盤管風機（住宿區） | 住宿區 | 西屋康達 | 全型號 | 1 | 公寓服務課 | EPMLHTHFJ7 | 富士康
21933 | C6ZELH007547 | 20250901費用代碼變更 | 中央單位 | 華南物業 | 世紀華庭 | 10棟 | 1F | 中控室 | 分體櫃式空調（住宿區） | 住宿區 | 格力 | 5HP(含)以下 | 1 | 公寓服務課 | EPMLHTHFJ7 | 富士康
21934 | C6ZELH007548 | 20250901費用代碼變更 | 中央單位 | 華南物業 | 世紀華庭 | 10棟 | 1F | 中控室 | 分體壁掛式空調（住宿區） | 住宿區 | 格力 | 全型號 | 1 | 公寓服務課 | EPMLHTHFJ7 | 富士康
21935 | C6ZELH007549 | 20250901費用代碼變更 | 中央單位 | 華南物業 | 世紀華庭 | 7棟 | 2F | 洗衣房 | 分體壁掛式空調（住宿區） | 住宿區 | 格力 | 全型號 | 1 | 公寓服務課 | EPMLHTHFJ7 | 富士康
21936 | C6ZELH007550 | 20250901費用代碼變更 | 中央單位 | 華南物業 | 世紀華庭 | 7棟 | 3樓 | 洗衣房 | 分體壁掛式空調（住宿區） | 住宿區 | 格力 | 全型號 | 1 | 公寓服務課 | EPMLHTHFJ7 | 富士康
21937 | C6ZELH007551 | 20250901費用代碼變更 | 中央單位 | 華南物業 | 世紀華庭 | 7棟 | 4樓 | 洗衣房 | 分體壁掛式空調（住宿區） | 住宿區 | 格力 | 全型號 | 1 | 公寓服務課 | EPMLHTHFJ7 | 富士康
21938 | C6ZELH002399 | 20250901費用代碼變更 | 中央單位 | 華南物業 | 世紀華庭 | 7棟 | 5樓 | 洗衣房 | 分體壁掛式空調（住宿區） | 住宿區 | 格力 | 全型號 | 1 | 公寓服務課 | EPMLHTHFJ7 | 富士康
21939 | C6ZELH007553 | 20250901費用代碼變更 | 中央單位 | 華南物業 | 世紀華庭 | 7棟 | 6樓 | 洗衣房 | 分體壁掛式空調（住宿區） | 住宿區 | 格力 | 全型號 | 1 | 公寓服務課 | EPMLHTHFJ7 | 富士康
21940 | C6ZELH007554 | 20250901費用代碼變更 | 中央單位 | 華南物業 | 世紀華庭 | 7棟 | 7樓 | 洗衣房 | 分體壁掛式空調（住宿區） | 住宿區 | 格力 | 全型號 | 1 | 公寓服務課 | EPMLHTHFJ7 | 富士康
21941 | C6ZELH007555 | 20250901費用代碼變更 | 中央單位 | 華南物業 | 世紀華庭 | 5棟 | 1樓 | 警衛宿舍 | 分體壁掛式空調（住宿區） | 住宿區 | 美的 | 全型號 | 1 | 公寓服務課 | EPMLHTHFJ7 | 富士康
21942 | C6ZELH007569 | 20250901費用代碼變更 | 中央單位 | 華南物業 | 世紀華庭 | 4棟 | 1樓 | 管理處 | 分體壁掛式空調（住宿區） | 住宿區 | 夏普 | 全型號 | 1 | 公寓服務課 | EPMLHTHFJ7 | 富士康
21943 | C6ZELH007733 | 20250123異動 | 中央單位 | 華南物業 | 龍華 | B13 | 1F | 機房 | 分體壁掛式空調（住宿區） | 住宿區 | 夏普 | 全型號 | 1 | 公寓服務課 | DWY10004H7 | 富金
21944 | C6ZELH007734 | 20250123異動 | 中央單位 | 華南物業 | 龍華 | B13 | 1F | 健身房 | 吊頂天花空調（住宿區） | 住宿區 | 海爾 | 全型號 | 1 | 公寓服務課 | DWY10004H7 | 富金
21945 | C6ZELH007735 | 20250123異動 | 中央單位 | 華南物業 | 龍華 | B13 | 1F | 健身房 | 吊頂天花空調（住宿區） | 住宿區 | 海爾 | 全型號 | 1 | 公寓服務課 | DWY10004H7 | 富金
21946 | C6ZELH007736 | 20250123異動 | 中央單位 | 華南物業 | 龍華 | B13 | 1F | 健身房 | 吊頂天花空調（住宿區） | 住宿區 | 海爾 | 全型號 | 1 | 公寓服務課 | DWY10004H7 | 富金
21947 | C6ZELH007737 | 20250123異動 | 中央單位 | 華南物業 | 龍華 | B13 | 1F | 健身房 | 吊頂天花空調（住宿區） | 住宿區 | 海爾 | 全型號 | 1 | 公寓服務課 | DWY10004H7 | 富金
21948 | C6ZELH007738 | 20250123異動 | 中央單位 | 華南物業 | 龍華 | B13 | 1F | 健身房 | 吊頂天花空調（住宿區） | 住宿區 | 海爾 | 全型號 | 1 | 公寓服務課 | DWY10004H7 | 富金
21949 | C6ZELH007739 | 20250123異動 | 中央單位 | 華南物業 | 龍華 | B13 | 1F | 健身房 | 吊頂天花空調（住宿區） | 住宿區 | 海爾 | 全型號 | 1 | 公寓服務課 | DWY10004H7 | 富金
21950 | C6ZELH007740 | 20250123異動 | 中央單位 | 華南物業 | 龍華 | B13 | 1F | 健身房 | 吊頂天花空調（住宿區） | 住宿區 | 海爾 | 全型號 | 1 | 公寓服務課 | DWY10004H7 | 富金
21951 | C6ZELH007741 | 20250123異動 | 中央單位 | 華南物業 | 龍華 | B13 | 1F | 健身房 | 吊頂天花空調（住宿區） | 住宿區 | 海爾 | 全型號 | 1 | 公寓服務課 | DWY10004H7 | 富金
21952 | C6ZELH007742 | 20250123異動 | 中央單位 | 華南物業 | 龍華 | B13 | 1F | 辦公室 | 分體櫃式空調（辦公區） | 辦公區 | 海爾 | 5HP(含)以下 | 1 | 公寓服務課 | DWY10004H7 | 富金
21953 | C6ZELH007744 | 20250123異動 | 中央單位 | 華南物業 | 龍華 | B13 | 1F | 102 | 分體壁掛式空調（住宿區） | 住宿區 | 夏普 | 全型號 | 1 | 公寓服務課 | DWY10004H7 | 富金
21954 | C6ZELH007745 | 20250123異動 | 中央單位 | 華南物業 | 龍華 | B13 | 1F | 103 | 分體壁掛式空調（住宿區） | 住宿區 | 夏普 | 全型號 | 1 | 公寓服務課 | DWY10004H7 | 富金
21955 | C6ZELH007746 | 20250123異動 | 中央單位 | 華南物業 | 龍華 | B13 | 1F | 104 | 分體壁掛式空調（住宿區） | 住宿區 | 夏普 | 全型號 | 1 | 公寓服務課 | DWY10004H7 | 富金
21956 | C6ZELH007747 | 20250123異動 | 中央單位 | 華南物業 | 龍華 | B13 | 1F | 105 | 分體壁掛式空調（住宿區） | 住宿區 | 夏普 | 全型號 | 1 | 公寓服務課 | DWY10004H7 | 富金
21957 | C6ZELH007748 | 20250123異動 | 中央單位 | 華南物業 | 龍華 | B13 | 1F | 106 | 分體壁掛式空調（住宿區） | 住宿區 | 夏普 | 全型號 | 1 | 公寓服務課 | DWY10004H7 | 富金
21958 | C6ZELH007749 | 20250123異動 | 中央單位 | 華南物業 | 龍華 | B13 | 1F | 107 | 分體壁掛式空調（住宿區） | 住宿區 | 夏普 | 全型號 | 1 | 公寓服務課 | DWY10004H7 | 富金
21959 | C6ZELH007750 | 20250123異動 | 中央單位 | 華南物業 | 龍華 | B13 | 1F | 108 | 分體壁掛式空調（住宿區） | 住宿區 | 夏普 | 全型號 | 1 | 公寓服務課 | DWY10004H7 | 富金
21960 | C6ZELH007751 | 20250123異動 | 中央單位 | 華南物業 | 龍華 | B13 | 1F | 109 | 分體壁掛式空調（住宿區） | 住宿區 | 夏普 | 全型號 | 1 | 公寓服務課 | DWY10004H7 | 富金
21961 | C6ZELH007752 | 20250123異動 | 中央單位 | 華南物業 | 龍華 | B13 | 1F | 110 | 分體壁掛式空調（住宿區） | 住宿區 | 夏普 | 全型號 | 1 | 公寓服務課 | DWY10004H7 | 富金
21962 | C6ZELH007753 | 20250123異動 | 中央單位 | 華南物業 | 龍華 | B13 | 1F | 111 | 分體壁掛式空調（住宿區） | 住宿區 | 夏普 | 全型號 | 1 | 公寓服務課 | DWY10004H7 | 富金
21963 | C6ZELH007754 | 20250123異動 | 中央單位 | 華南物業 | 龍華 | B13 | 1F | 112 | 分體壁掛式空調（住宿區） | 住宿區 | 夏普 | 全型號 | 1 | 公寓服務課 | DWY10004H7 | 富金
21964 | C6ZELH007755 | 20250123異動 | 中央單位 | 華南物業 | 龍華 | B13 | 1F | 113 | 分體壁掛式空調（住宿區） | 住宿區 | 夏普 | 全型號 | 1 | 公寓服務課 | DWY10004H7 | 富金
21965 | C6ZELH007756 | 20250123異動 | 中央單位 | 華南物業 | 龍華 | B13 | 1F | 114 | 分體壁掛式空調（住宿區） | 住宿區 | 夏普 | 全型號 | 1 | 公寓服務課 | DWY10004H7 | 富金
21966 | C6ZELH007757 | 20250123異動 | 中央單位 | 華南物業 | 龍華 | B13 | 1F | 115 | 分體壁掛式空調（住宿區） | 住宿區 | 夏普 | 全型號 | 1 | 公寓服務課 | DWY10004H7 | 富金
21967 | C6ZELH007758 | 20250123異動 | 中央單位 | 華南物業 | 龍華 | B13 | 1F | 116 | 分體壁掛式空調（住宿區） | 住宿區 | 夏普 | 全型號 | 1 | 公寓服務課 | DWY10004H7 | 富金
21968 | C6ZELH007759 | 20250123異動 | 中央單位 | 華南物業 | 龍華 | B13 | 1F | 117 | 分體壁掛式空調（住宿區） | 住宿區 | 夏普 | 全型號 | 1 | 公寓服務課 | DWY10004H7 | 富金
21969 | C6ZELH007760 | 20250123異動 | 中央單位 | 華南物業 | 龍華 | B13 | 1F | 118 | 分體壁掛式空調（住宿區） | 住宿區 | 夏普 | 全型號 | 1 | 公寓服務課 | DWY10004H7 | 富金
21970 | C6ZELH007761 | 20250123異動 | 中央單位 | 華南物業 | 龍華 | B13 | 1F | 119 | 分體壁掛式空調（住宿區） | 住宿區 | 夏普 | 全型號 | 1 | 公寓服務課 | DWY10004H7 | 富金
21971 | C6ZELH007762 | 20250123異動 | 中央單位 | 華南物業 | 龍華 | B13 | 2F | 201 | 分體壁掛式空調（住宿區） | 住宿區 | 夏普 | 全型號 | 1 | 公寓服務課 | DWY10004H7 | 富金
21972 | C6ZELH007763 | 20250123異動 | 中央單位 | 華南物業 | 龍華 | B13 | 2F | 202 | 分體壁掛式空調（住宿區） | 住宿區 | 夏普 | 全型號 | 1 | 公寓服務課 | DWY10004H7 | 富金
21973 | C6ZELH007764 | 20250123異動 | 中央單位 | 華南物業 | 龍華 | B13 | 2F | 203 | 分體壁掛式空調（住宿區） | 住宿區 | 夏普 | 全型號 | 1 | 公寓服務課 | DWY10004H7 | 富金
21974 | C6ZELH007765 | 20250123異動 | 中央單位 | 華南物業 | 龍華 | B13 | 2F | 204 | 分體壁掛式空調（住宿區） | 住宿區 | 夏普 | 全型號 | 1 | 公寓服務課 | DWY10004H7 | 富金
21975 | C6ZELH007766 | 20250123異動 | 中央單位 | 華南物業 | 龍華 | B13 | 2F | 205 | 分體壁掛式空調（住宿區） | 住宿區 | 夏普 | 全型號 | 1 | 公寓服務課 | DWY10004H7 | 富金
21976 | C6ZELH007767 | 20250123異動 | 中央單位 | 華南物業 | 龍華 | B13 | 2F | 206 | 分體壁掛式空調（住宿區） | 住宿區 | 夏普 | 全型號 | 1 | 公寓服務課 | DWY10004H7 | 富金
21977 | C6ZELH007768 | 20250123異動 | 中央單位 | 華南物業 | 龍華 | B13 | 2F | 207 | 分體壁掛式空調（住宿區） | 住宿區 | 夏普 | 全型號 | 1 | 公寓服務課 | DWY10004H7 | 富金
21978 | C6ZELH007769 | 20250123異動 | 中央單位 | 華南物業 | 龍華 | B13 | 2F | 208 | 分體壁掛式空調（住宿區） | 住宿區 | 夏普 | 全型號 | 1 | 公寓服務課 | DWY10004H7 | 富金
21979 | C6ZELH007770 | 20250123異動 | 中央單位 | 華南物業 | 龍華 | B13 | 2F | 209 | 分體壁掛式空調（住宿區） | 住宿區 | 夏普 | 全型號 | 1 | 公寓服務課 | DWY10004H7 | 富金
21980 | C6ZELH007771 | 20250123異動 | 中央單位 | 華南物業 | 龍華 | B13 | 2F | 210 | 分體壁掛式空調（住宿區） | 住宿區 | 夏普 | 全型號 | 1 | 公寓服務課 | DWY10004H7 | 富金
21981 | C6ZELH007772 | 20250123異動 | 中央單位 | 華南物業 | 龍華 | B13 | 2F | 211 | 分體壁掛式空調（住宿區） | 住宿區 | 夏普 | 全型號 | 1 | 公寓服務課 | DWY10004H7 | 富金
21982 | C6ZELH007773 | 20250123異動 | 中央單位 | 華南物業 | 龍華 | B13 | 2F | 212 | 分體壁掛式空調（住宿區） | 住宿區 | 夏普 | 全型號 | 1 | 公寓服務課 | DWY10004H7 | 富金
21983 | C6ZELH007774 | 20250123異動 | 中央單位 | 華南物業 | 龍華 | B13 | 2F | 213 | 分體壁掛式空調（住宿區） | 住宿區 | 夏普 | 全型號 | 1 | 公寓服務課 | DWY10004H7 | 富金
21984 | C6ZELH007775 | 20250123異動 | 中央單位 | 華南物業 | 龍華 | B13 | 2F | 214 | 分體壁掛式空調（住宿區） | 住宿區 | 夏普 | 全型號 | 1 | 公寓服務課 | DWY10004H7 | 富金
21985 | C6ZELH007776 | 20250123異動 | 中央單位 | 華南物業 | 龍華 | B13 | 2F | 215 | 分體壁掛式空調（住宿區） | 住宿區 | 夏普 | 全型號 | 1 | 公寓服務課 | DWY10004H7 | 富金
21986 | C6ZELH007777 | 20250123異動 | 中央單位 | 華南物業 | 龍華 | B13 | 2F | 216 | 分體壁掛式空調（住宿區） | 住宿區 | 夏普 | 全型號 | 1 | 公寓服務課 | DWY10004H7 | 富金
21987 | C6ZELH007778 | 20250123異動 | 中央單位 | 華南物業 | 龍華 | B13 | 2F | 217 | 分體壁掛式空調（住宿區） | 住宿區 | 夏普 | 全型號 | 1 | 公寓服務課 | DWY10004H7 | 富金
21988 | C6ZELH007779 | 20250123異動 | 中央單位 | 華南物業 | 龍華 | B13 | 2F | 218 | 分體壁掛式空調（住宿區） | 住宿區 | 夏普 | 全型號 | 1 | 公寓服務課 | DWY10004H7 | 富金
21989 | C6ZELH007780 | 20250123異動 | 中央單位 | 華南物業 | 龍華 | B13 | 2F | 219 | 分體壁掛式空調（住宿區） | 住宿區 | 夏普 | 全型號 | 1 | 公寓服務課 | DWY10004H7 | 富金
21990 | C6ZELH007781 | 20250123異動 | 中央單位 | 華南物業 | 龍華 | B13 | 2F | 220 | 分體壁掛式空調（住宿區） | 住宿區 | 夏普 | 全型號 | 1 | 公寓服務課 | DWY10004H7 | 富金
21991 | C6ZELH007782 | 20250123異動 | 中央單位 | 華南物業 | 龍華 | B13 | 2F | 221 | 分體壁掛式空調（住宿區） | 住宿區 | 夏普 | 全型號 | 1 | 公寓服務課 | DWY10004H7 | 富金
21992 | C6ZELH007783 | 20250123異動 | 中央單位 | 華南物業 | 龍華 | B13 | 2F | 222 | 分體壁掛式空調（住宿區） | 住宿區 | 夏普 | 全型號 | 1 | 公寓服務課 | DWY10004H7 | 富金
21993 | C6ZELH007784 | 20250123異動 | 中央單位 | 華南物業 | 龍華 | B13 | 2F | 223 | 分體壁掛式空調（住宿區） | 住宿區 | 夏普 | 全型號 | 1 | 公寓服務課 | DWY10004H7 | 富金
21994 | C6ZELH007785 | 20250123異動 | 中央單位 | 華南物業 | 龍華 | B13 | 2F | 224 | 分體壁掛式空調（住宿區） | 住宿區 | 夏普 | 全型號 | 1 | 公寓服務課 | DWY10004H7 | 富金
21995 | C6ZELH007786 | 20250123異動 | 中央單位 | 華南物業 | 龍華 | B13 | 2F | 225 | 分體壁掛式空調（住宿區） | 住宿區 | 夏普 | 全型號 | 1 | 公寓服務課 | DWY10004H7 | 富金
21996 | C6ZELH007787 | 20250123異動 | 中央單位 | 華南物業 | 龍華 | B13 | 2F | 226 | 分體壁掛式空調（住宿區） | 住宿區 | 夏普 | 全型號 | 1 | 公寓服務課 | DWY10004H7 | 富金
21997 | C6ZELH007788 | 20250123異動 | 中央單位 | 華南物業 | 龍華 | B13 | 2F | 227 | 分體壁掛式空調（住宿區） | 住宿區 | 夏普 | 全型號 | 1 | 公寓服務課 | DWY10004H7 | 富金
21998 | C6ZELH007789 | 20250123異動 | 中央單位 | 華南物業 | 龍華 | B13 | 2F | 228 | 分體壁掛式空調（住宿區） | 住宿區 | 夏普 | 全型號 | 1 | 公寓服務課 | DWY10004H7 | 富金
21999 | C6ZELH007790 | 20250123異動 | 中央單位 | 華南物業 | 龍華 | B13 | 2F | 229 | 分體壁掛式空調（住宿區） | 住宿區 | 夏普 | 全型號 | 1 | 公寓服務課 | DWY10004H7 | 富金
22000 | C6ZELH007791 | 20250123異動 | 中央單位 | 華南物業 | 龍華 | B13 | 2F | 230 | 分體壁掛式空調（住宿區） | 住宿區 | 夏普 | 全型號 | 1 | 公寓服務課 | DWY10004H7 | 富金
22001 | C6ZELH007792 | 20250123異動 | 中央單位 | 華南物業 | 龍華 | B13 | 2F | 231 | 分體壁掛式空調（住宿區） | 住宿區 | 夏普 | 全型號 | 1 | 公寓服務課 | DWY10004H7 | 富金
22002 | C6ZELH007793 | 20250123異動 | 中央單位 | 華南物業 | 龍華 | B13 | 2F | 232 | 分體壁掛式空調（住宿區） | 住宿區 | 夏普 | 全型號 | 1 | 公寓服務課 | DWY10004H7 | 富金
22003 | C6ZELH007794 | 20250123異動 | 中央單位 | 華南物業 | 龍華 | B13 | 2F | 233 | 分體壁掛式空調（住宿區） | 住宿區 | 夏普 | 全型號 | 1 | 公寓服務課 | DWY10004H7 | 富金
22004 | C6ZELH007795 | 20250123異動 | 中央單位 | 華南物業 | 龍華 | B13 | 2F | 234 | 分體壁掛式空調（住宿區） | 住宿區 | 夏普 | 全型號 | 1 | 公寓服務課 | DWY10004H7 | 富金
22005 | C6ZELH007796 | 20250123異動 | 中央單位 | 華南物業 | 龍華 | B13 | 2F | 235 | 分體壁掛式空調（住宿區） | 住宿區 | 夏普 | 全型號 | 1 | 公寓服務課 | DWY10004H7 | 富金
22006 | C6ZELH007797 | 20250123異動 | 中央單位 | 華南物業 | 龍華 | B13 | 2F | 236 | 分體壁掛式空調（住宿區） | 住宿區 | 夏普 | 全型號 | 1 | 公寓服務課 | DWY10004H7 | 富金
22007 | C6ZELH007798 | 20250123異動 | 中央單位 | 華南物業 | 龍華 | B13 | 2F | 237 | 分體壁掛式空調（住宿區） | 住宿區 | 夏普 | 全型號 | 1 | 公寓服務課 | DWY10004H7 | 富金
22008 | C6ZELH007799 | 20250123異動 | 中央單位 | 華南物業 | 龍華 | B13 | 2F | 238 | 分體壁掛式空調（住宿區） | 住宿區 | 夏普 | 全型號 | 1 | 公寓服務課 | DWY10004H7 | 富金
22009 | C6ZELH007800 | 20250123異動 | 中央單位 | 華南物業 | 龍華 | B13 | 2F | 239 | 分體壁掛式空調（住宿區） | 住宿區 | 夏普 | 全型號 | 1 | 公寓服務課 | DWY10004H7 | 富金
22010 | C6ZELH007801 | 20250123異動 | 中央單位 | 華南物業 | 龍華 | B13 | 2F | 240 | 分體壁掛式空調（住宿區） | 住宿區 | 夏普 | 全型號 | 1 | 公寓服務課 | DWY10004H7 | 富金
22011 | C6ZELH007802 | 20250123異動 | 中央單位 | 華南物業 | 龍華 | B13 | 2F | 241 | 分體壁掛式空調（住宿區） | 住宿區 | 夏普 | 全型號 | 1 | 公寓服務課 | DWY10004H7 | 富金
22012 | C6ZELH007803 | 20250123異動 | 中央單位 | 華南物業 | 龍華 | B13 | 3F | 301 | 分體壁掛式空調（住宿區） | 住宿區 | 夏普 | 全型號 | 1 | 公寓服務課 | DWY10004H7 | 富金
22013 | C6ZELH007804 | 20250123異動 | 中央單位 | 華南物業 | 龍華 | B13 | 3F | 302 | 分體壁掛式空調（住宿區） | 住宿區 | 夏普 | 全型號 | 1 | 公寓服務課 | DWY10004H7 | 富金
22014 | C6ZELH007805 | 20250123異動 | 中央單位 | 華南物業 | 龍華 | B13 | 3F | 303 | 分體壁掛式空調（住宿區） | 住宿區 | 夏普 | 全型號 | 1 | 公寓服務課 | DWY10004H7 | 富金
22015 | C6ZELH007806 | 20250123異動 | 中央單位 | 華南物業 | 龍華 | B13 | 3F | 304 | 分體壁掛式空調（住宿區） | 住宿區 | 夏普 | 全型號 | 1 | 公寓服務課 | DWY10004H7 | 富金
22016 | C6ZELH007807 | 20250123異動 | 中央單位 | 華南物業 | 龍華 | B13 | 3F | 305 | 分體壁掛式空調（住宿區） | 住宿區 | 夏普 | 全型號 | 1 | 公寓服務課 | DWY10004H7 | 富金
22017 | C6ZELH007808 | 20250123異動 | 中央單位 | 華南物業 | 龍華 | B13 | 3F | 306 | 分體壁掛式空調（住宿區） | 住宿區 | 夏普 | 全型號 | 1 | 公寓服務課 | DWY10004H7 | 富金
22018 | C6ZELH007809 | 20250123異動 | 中央單位 | 華南物業 | 龍華 | B13 | 3F | 307 | 分體壁掛式空調（住宿區） | 住宿區 | 夏普 | 全型號 | 1 | 公寓服務課 | DWY10004H7 | 富金
22019 | C6ZELH007810 | 20250123異動 | 中央單位 | 華南物業 | 龍華 | B13 | 3F | 308 | 分體壁掛式空調（住宿區） | 住宿區 | 夏普 | 全型號 | 1 | 公寓服務課 | DWY10004H7 | 富金
22020 | C6ZELH007811 | 20250123異動 | 中央單位 | 華南物業 | 龍華 | B13 | 3F | 309 | 分體壁掛式空調（住宿區） | 住宿區 | 美的 | 全型號 | 1 | 公寓服務課 | DWY10004H7 | 富金
22021 | C6ZELH007812 | 20250123異動 | 中央單位 | 華南物業 | 龍華 | B13 | 3F | 310 | 分體壁掛式空調（住宿區） | 住宿區 | 夏普 | 全型號 | 1 | 公寓服務課 | DWY10004H7 | 富金
22022 | C6ZELH007813 | 20250123異動 | 中央單位 | 華南物業 | 龍華 | B13 | 3F | 311 | 分體壁掛式空調（住宿區） | 住宿區 | 夏普 | 全型號 | 1 | 公寓服務課 | DWY10004H7 | 富金
22023 | C6ZELH007814 | 20250123異動 | 中央單位 | 華南物業 | 龍華 | B13 | 3F | 312 | 分體壁掛式空調（住宿區） | 住宿區 | 夏普 | 全型號 | 1 | 公寓服務課 | DWY10004H7 | 富金
22024 | C6ZELH007815 | 20250123異動 | 中央單位 | 華南物業 | 龍華 | B13 | 3F | 313 | 分體壁掛式空調（住宿區） | 住宿區 | 夏普 | 全型號 | 1 | 公寓服務課 | DWY10004H7 | 富金
22025 | C6ZELH007816 | 20250123異動 | 中央單位 | 華南物業 | 龍華 | B13 | 3F | 314 | 分體壁掛式空調（住宿區） | 住宿區 | 夏普 | 全型號 | 1 | 公寓服務課 | DWY10004H7 | 富金
22026 | C6ZELH007817 | 20250123異動 | 中央單位 | 華南物業 | 龍華 | B13 | 3F | 315 | 分體壁掛式空調（住宿區） | 住宿區 | 夏普 | 全型號 | 1 | 公寓服務課 | DWY10004H7 | 富金
22027 | C6ZELH007818 | 20250123異動 | 中央單位 | 華南物業 | 龍華 | B13 | 3F | 316 | 分體壁掛式空調（住宿區） | 住宿區 | 夏普 | 全型號 | 1 | 公寓服務課 | DWY10004H7 | 富金
22028 | C6ZELH007819 | 20250123異動 | 中央單位 | 華南物業 | 龍華 | B13 | 3F | 317 | 分體壁掛式空調（住宿區） | 住宿區 | 夏普 | 全型號 | 1 | 公寓服務課 | DWY10004H7 | 富金
22029 | C6ZELH007820 | 20250123異動 | 中央單位 | 華南物業 | 龍華 | B13 | 3F | 318 | 分體壁掛式空調（住宿區） | 住宿區 | 夏普 | 全型號 | 1 | 公寓服務課 | DWY10004H7 | 富金
22030 | C6ZELH007821 | 20250123異動 | 中央單位 | 華南物業 | 龍華 | B13 | 3F | 319 | 分體壁掛式空調（住宿區） | 住宿區 | 夏普 | 全型號 | 1 | 公寓服務課 | DWY10004H7 | 富金
22031 | C6ZELH007822 | 20250123異動 | 中央單位 | 華南物業 | 龍華 | B13 | 3F | 320 | 分體壁掛式空調（住宿區） | 住宿區 | 夏普 | 全型號 | 1 | 公寓服務課 | DWY10004H7 | 富金
22032 | C6ZELH007823 | 20250123異動 | 中央單位 | 華南物業 | 龍華 | B13 | 3F | 321 | 分體壁掛式空調（住宿區） | 住宿區 | 夏普 | 全型號 | 1 | 公寓服務課 | DWY10004H7 | 富金
22033 | C6ZELH007824 | 20250123異動 | 中央單位 | 華南物業 | 龍華 | B13 | 3F | 322 | 分體壁掛式空調（住宿區） | 住宿區 | 美的 | 全型號 | 1 | 公寓服務課 | DWY10004H7 | 富金
22034 | C6ZELH007825 | 20250123異動 | 中央單位 | 華南物業 | 龍華 | B13 | 3F | 323 | 分體壁掛式空調（住宿區） | 住宿區 | 夏普 | 全型號 | 1 | 公寓服務課 | DWY10004H7 | 富金
22035 | C6ZELH007826 | 20250123異動 | 中央單位 | 華南物業 | 龍華 | B13 | 3F | 324 | 分體壁掛式空調（住宿區） | 住宿區 | 夏普 | 全型號 | 1 | 公寓服務課 | DWY10004H7 | 富金
22036 | C6ZELH007827 | 20250123異動 | 中央單位 | 華南物業 | 龍華 | B13 | 3F | 325 | 分體壁掛式空調（住宿區） | 住宿區 | 夏普 | 全型號 | 1 | 公寓服務課 | DWY10004H7 | 富金
22037 | C6ZELH007828 | 20250123異動 | 中央單位 | 華南物業 | 龍華 | B13 | 3F | 326 | 分體壁掛式空調（住宿區） | 住宿區 | 夏普 | 全型號 | 1 | 公寓服務課 | DWY10004H7 | 富金
22038 | C6ZELH007829 | 20250123異動 | 中央單位 | 華南物業 | 龍華 | B13 | 3F | 327 | 分體壁掛式空調（住宿區） | 住宿區 | 夏普 | 全型號 | 1 | 公寓服務課 | DWY10004H7 | 富金
22039 | C6ZELH007830 | 20250123異動 | 中央單位 | 華南物業 | 龍華 | B13 | 3F | 328 | 分體壁掛式空調（住宿區） | 住宿區 | 夏普 | 全型號 | 1 | 公寓服務課 | DWY10004H7 | 富金
22040 | C6ZELH007831 | 20250123異動 | 中央單位 | 華南物業 | 龍華 | B13 | 3F | 329 | 分體壁掛式空調（住宿區） | 住宿區 | 夏普 | 全型號 | 1 | 公寓服務課 | DWY10004H7 | 富金
22041 | C6ZELH007832 | 20250123異動 | 中央單位 | 華南物業 | 龍華 | B13 | 3F | 330 | 分體壁掛式空調（住宿區） | 住宿區 | 夏普 | 全型號 | 1 | 公寓服務課 | DWY10004H7 | 富金
22042 | C6ZELH007833 | 20250123異動 | 中央單位 | 華南物業 | 龍華 | B13 | 3F | 331 | 分體壁掛式空調（住宿區） | 住宿區 | 夏普 | 全型號 | 1 | 公寓服務課 | DWY10004H7 | 富金
22043 | C6ZELH007834 | 20250123異動 | 中央單位 | 華南物業 | 龍華 | B13 | 3F | 332 | 分體壁掛式空調（住宿區） | 住宿區 | 夏普 | 全型號 | 1 | 公寓服務課 | DWY10004H7 | 富金
22044 | C6ZELH007835 | 20250123異動 | 中央單位 | 華南物業 | 龍華 | B13 | 3F | 333 | 分體壁掛式空調（住宿區） | 住宿區 | 夏普 | 全型號 | 1 | 公寓服務課 | DWY10004H7 | 富金
22045 | C6ZELH007836 | 20250123異動 | 中央單位 | 華南物業 | 龍華 | B13 | 3F | 334 | 分體壁掛式空調（住宿區） | 住宿區 | 夏普 | 全型號 | 1 | 公寓服務課 | DWY10004H7 | 富金
22046 | C6ZELH007837 | 20250123異動 | 中央單位 | 華南物業 | 龍華 | B13 | 3F | 335 | 分體壁掛式空調（住宿區） | 住宿區 | 夏普 | 全型號 | 1 | 公寓服務課 | DWY10004H7 | 富金
22047 | C6ZELH007838 | 20250123異動 | 中央單位 | 華南物業 | 龍華 | B13 | 3F | 336 | 分體壁掛式空調（住宿區） | 住宿區 | 夏普 | 全型號 | 1 | 公寓服務課 | DWY10004H7 | 富金
22048 | C6ZELH007839 | 20250123異動 | 中央單位 | 華南物業 | 龍華 | B13 | 3F | 337 | 分體壁掛式空調（住宿區） | 住宿區 | 夏普 | 全型號 | 1 | 公寓服務課 | DWY10004H7 | 富金
22049 | C6ZELH007840 | 20250123異動 | 中央單位 | 華南物業 | 龍華 | B13 | 3F | 338 | 分體壁掛式空調（住宿區） | 住宿區 | 夏普 | 全型號 | 1 | 公寓服務課 | DWY10004H7 | 富金
22050 | C6ZELH007841 | 20250123異動 | 中央單位 | 華南物業 | 龍華 | B13 | 3F | 339 | 分體壁掛式空調（住宿區） | 住宿區 | 夏普 | 全型號 | 1 | 公寓服務課 | DWY10004H7 | 富金
22051 | C6ZELH007842 | 20250123異動 | 中央單位 | 華南物業 | 龍華 | B13 | 3F | 340 | 分體壁掛式空調（住宿區） | 住宿區 | 夏普 | 全型號 | 1 | 公寓服務課 | DWY10004H7 | 富金
22052 | C6ZELH007843 | 20250123異動 | 中央單位 | 華南物業 | 龍華 | B13 | 3F | 341 | 分體壁掛式空調（住宿區） | 住宿區 | 夏普 | 全型號 | 1 | 公寓服務課 | DWY10004H7 | 富金
22053 | C6ZELH007844 | 20250123異動 | 中央單位 | 華南物業 | 龍華 | B13 | 4F | 401 | 分體壁掛式空調（住宿區） | 住宿區 | 夏普 | 全型號 | 1 | 公寓服務課 | DWY10004H7 | 富金
22054 | C6ZELH007845 | 20250123異動 | 中央單位 | 華南物業 | 龍華 | B13 | 4F | 402 | 分體壁掛式空調（住宿區） | 住宿區 | 夏普 | 全型號 | 1 | 公寓服務課 | DWY10004H7 | 富金
22055 | C6ZELH007846 | 20250123異動 | 中央單位 | 華南物業 | 龍華 | B13 | 4F | 403 | 分體壁掛式空調（住宿區） | 住宿區 | 夏普 | 全型號 | 1 | 公寓服務課 | DWY10004H7 | 富金
22056 | C6ZELH007847 | 20250123異動 | 中央單位 | 華南物業 | 龍華 | B13 | 4F | 404 | 分體壁掛式空調（住宿區） | 住宿區 | 夏普 | 全型號 | 1 | 公寓服務課 | DWY10004H7 | 富金
22057 | C6ZELH007848 | 20250123異動 | 中央單位 | 華南物業 | 龍華 | B13 | 4F | 405 | 分體壁掛式空調（住宿區） | 住宿區 | 夏普 | 全型號 | 1 | 公寓服務課 | DWY10004H7 | 富金
22058 | C6ZELH007849 | 20250123異動 | 中央單位 | 華南物業 | 龍華 | B13 | 4F | 406 | 分體壁掛式空調（住宿區） | 住宿區 | 夏普 | 全型號 | 1 | 公寓服務課 | DWY10004H7 | 富金
22059 | C6ZELH007850 | 20250123異動 | 中央單位 | 華南物業 | 龍華 | B13 | 4F | 407 | 分體壁掛式空調（住宿區） | 住宿區 | 夏普 | 全型號 | 1 | 公寓服務課 | DWY10004H7 | 富金
22060 | C6ZELH007851 | 20250123異動 | 中央單位 | 華南物業 | 龍華 | B13 | 4F | 408 | 分體壁掛式空調（住宿區） | 住宿區 | 夏普 | 全型號 | 1 | 公寓服務課 | DWY10004H7 | 富金
22061 | C6ZELH007852 | 20250123異動 | 中央單位 | 華南物業 | 龍華 | B13 | 4F | 409 | 分體壁掛式空調（住宿區） | 住宿區 | 夏普 | 全型號 | 1 | 公寓服務課 | DWY10004H7 | 富金
22062 | C6ZELH007853 | 20250123異動 | 中央單位 | 華南物業 | 龍華 | B13 | 4F | 410 | 分體壁掛式空調（住宿區） | 住宿區 | 夏普 | 全型號 | 1 | 公寓服務課 | DWY10004H7 | 富金
22063 | C6ZELH007854 | 20250123異動 | 中央單位 | 華南物業 | 龍華 | B13 | 4F | 411 | 分體壁掛式空調（住宿區） | 住宿區 | 夏普 | 全型號 | 1 | 公寓服務課 | DWY10004H7 | 富金
22064 | C6ZELH007855 | 20250123異動 | 中央單位 | 華南物業 | 龍華 | B13 | 4F | 412 | 分體壁掛式空調（住宿區） | 住宿區 | 夏普 | 全型號 | 1 | 公寓服務課 | DWY10004H7 | 富金
22065 | C6ZELH007856 | 20250123異動 | 中央單位 | 華南物業 | 龍華 | B13 | 4F | 413 | 分體壁掛式空調（住宿區） | 住宿區 | 夏普 | 全型號 | 1 | 公寓服務課 | DWY10004H7 | 富金
22066 | C6ZELH007857 | 20250123異動 | 中央單位 | 華南物業 | 龍華 | B13 | 4F | 414 | 分體壁掛式空調（住宿區） | 住宿區 | 夏普 | 全型號 | 1 | 公寓服務課 | DWY10004H7 | 富金
22067 | C6ZELH007858 | 20250123異動 | 中央單位 | 華南物業 | 龍華 | B13 | 4F | 415 | 分體壁掛式空調（住宿區） | 住宿區 | 夏普 | 全型號 | 1 | 公寓服務課 | DWY10004H7 | 富金
22068 | C6ZELH007859 | 20250123異動 | 中央單位 | 華南物業 | 龍華 | B13 | 4F | 416 | 分體壁掛式空調（住宿區） | 住宿區 | 夏普 | 全型號 | 1 | 公寓服務課 | DWY10004H7 | 富金
22069 | C6ZELH007860 | 20250123異動 | 中央單位 | 華南物業 | 龍華 | B13 | 4F | 417 | 分體壁掛式空調（住宿區） | 住宿區 | 夏普 | 全型號 | 1 | 公寓服務課 | DWY10004H7 | 富金
22070 | C6ZELH007861 | 20250123異動 | 中央單位 | 華南物業 | 龍華 | B13 | 4F | 418 | 分體壁掛式空調（住宿區） | 住宿區 | 夏普 | 全型號 | 1 | 公寓服務課 | DWY10004H7 | 富金
22071 | C6ZELH007862 | 20250123異動 | 中央單位 | 華南物業 | 龍華 | B13 | 4F | 419 | 分體壁掛式空調（住宿區） | 住宿區 | 美的 | 全型號 | 1 | 公寓服務課 | DWY10004H7 | 富金
22072 | C6ZELH007863 | 20250123異動 | 中央單位 | 華南物業 | 龍華 | B13 | 4F | 420 | 分體壁掛式空調（住宿區） | 住宿區 | 夏普 | 全型號 | 1 | 公寓服務課 | DWY10004H7 | 富金
22073 | C6ZELH007864 | 20250123異動 | 中央單位 | 華南物業 | 龍華 | B13 | 4F | 421 | 分體壁掛式空調（住宿區） | 住宿區 | 夏普 | 全型號 | 1 | 公寓服務課 | DWY10004H7 | 富金
22074 | C6ZELH007865 | 20250123異動 | 中央單位 | 華南物業 | 龍華 | B13 | 4F | 422 | 分體壁掛式空調（住宿區） | 住宿區 | 夏普 | 全型號 | 1 | 公寓服務課 | DWY10004H7 | 富金
22075 | C6ZELH007866 | 20250123異動 | 中央單位 | 華南物業 | 龍華 | B13 | 4F | 423 | 分體壁掛式空調（住宿區） | 住宿區 | 夏普 | 全型號 | 1 | 公寓服務課 | DWY10004H7 | 富金
22076 | C6ZELH007867 | 20250123異動 | 中央單位 | 華南物業 | 龍華 | B13 | 4F | 424 | 分體壁掛式空調（住宿區） | 住宿區 | 夏普 | 全型號 | 1 | 公寓服務課 | DWY10004H7 | 富金
22077 | C6ZELH007868 | 20250123異動 | 中央單位 | 華南物業 | 龍華 | B13 | 4F | 425 | 分體壁掛式空調（住宿區） | 住宿區 | 夏普 | 全型號 | 1 | 公寓服務課 | DWY10004H7 | 富金
22078 | C6ZELH007869 | 20250123異動 | 中央單位 | 華南物業 | 龍華 | B13 | 4F | 426 | 分體壁掛式空調（住宿區） | 住宿區 | 夏普 | 全型號 | 1 | 公寓服務課 | DWY10004H7 | 富金
22079 | C6ZELH007870 | 20250123異動 | 中央單位 | 華南物業 | 龍華 | B13 | 4F | 427 | 分體壁掛式空調（住宿區） | 住宿區 | 夏普 | 全型號 | 1 | 公寓服務課 | DWY10004H7 | 富金
22080 | C6ZELH007871 | 20250123異動 | 中央單位 | 華南物業 | 龍華 | B13 | 4F | 428 | 分體壁掛式空調（住宿區） | 住宿區 | 夏普 | 全型號 | 1 | 公寓服務課 | DWY10004H7 | 富金
22081 | C6ZELH007872 | 20250123異動 | 中央單位 | 華南物業 | 龍華 | B13 | 4F | 429 | 分體壁掛式空調（住宿區） | 住宿區 | 夏普 | 全型號 | 1 | 公寓服務課 | DWY10004H7 | 富金
22082 | C6ZELH007873 | 20250123異動 | 中央單位 | 華南物業 | 龍華 | B13 | 4F | 430 | 分體壁掛式空調（住宿區） | 住宿區 | 夏普 | 全型號 | 1 | 公寓服務課 | DWY10004H7 | 富金
22083 | C6ZELH007874 | 20250123異動 | 中央單位 | 華南物業 | 龍華 | B13 | 4F | 431 | 分體壁掛式空調（住宿區） | 住宿區 | 美的 | 全型號 | 1 | 公寓服務課 | DWY10004H7 | 富金
22084 | C6ZELH007875 | 20250123異動 | 中央單位 | 華南物業 | 龍華 | B13 | 4F | 432 | 分體壁掛式空調（住宿區） | 住宿區 | 夏普 | 全型號 | 1 | 公寓服務課 | DWY10004H7 | 富金
22085 | C6ZELH007876 | 20250123異動 | 中央單位 | 華南物業 | 龍華 | B13 | 4F | 433 | 分體壁掛式空調（住宿區） | 住宿區 | 夏普 | 全型號 | 1 | 公寓服務課 | DWY10004H7 | 富金
22086 | C6ZELH007877 | 20250123異動 | 中央單位 | 華南物業 | 龍華 | B13 | 4F | 434 | 分體壁掛式空調（住宿區） | 住宿區 | 夏普 | 全型號 | 1 | 公寓服務課 | DWY10004H7 | 富金
22087 | C6ZELH007878 | 20250123異動 | 中央單位 | 華南物業 | 龍華 | B13 | 4F | 435 | 分體壁掛式空調（住宿區） | 住宿區 | 夏普 | 全型號 | 1 | 公寓服務課 | DWY10004H7 | 富金
22088 | C6ZELH007879 | 20250123異動 | 中央單位 | 華南物業 | 龍華 | B13 | 4F | 436 | 分體壁掛式空調（住宿區） | 住宿區 | 夏普 | 全型號 | 1 | 公寓服務課 | DWY10004H7 | 富金
22089 | C6ZELH007880 | 20250123異動 | 中央單位 | 華南物業 | 龍華 | B13 | 4F | 437 | 分體壁掛式空調（住宿區） | 住宿區 | 夏普 | 全型號 | 1 | 公寓服務課 | DWY10004H7 | 富金
22090 | C6ZELH007881 | 20250123異動 | 中央單位 | 華南物業 | 龍華 | B13 | 4F | 438 | 分體壁掛式空調（住宿區） | 住宿區 | 夏普 | 全型號 | 1 | 公寓服務課 | DWY10004H7 | 富金
22091 | C6ZELH007882 | 20250123異動 | 中央單位 | 華南物業 | 龍華 | B13 | 4F | 439 | 分體壁掛式空調（住宿區） | 住宿區 | 夏普 | 全型號 | 1 | 公寓服務課 | DWY10004H7 | 富金
22092 | C6ZELH007883 | 20250123異動 | 中央單位 | 華南物業 | 龍華 | B13 | 4F | 440 | 分體壁掛式空調（住宿區） | 住宿區 | 夏普 | 全型號 | 1 | 公寓服務課 | DWY10004H7 | 富金
22093 | C6ZELH007884 | 20250123異動 | 中央單位 | 華南物業 | 龍華 | B13 | 4F | 441 | 分體壁掛式空調（住宿區） | 住宿區 | 夏普 | 全型號 | 1 | 公寓服務課 | DWY10004H7 | 富金
22094 | C6ZELH007885 | 20250123異動 | 中央單位 | 華南物業 | 龍華 | B13 | 5F | 501 | 分體壁掛式空調（住宿區） | 住宿區 | 夏普 | 全型號 | 1 | 公寓服務課 | DWY10004H7 | 富金
22095 | C6ZELH007886 | 20250123異動 | 中央單位 | 華南物業 | 龍華 | B13 | 5F | 502 | 分體壁掛式空調（住宿區） | 住宿區 | 夏普 | 全型號 | 1 | 公寓服務課 | DWY10004H7 | 富金
22096 | C6ZELH007887 | 20250123異動 | 中央單位 | 華南物業 | 龍華 | B13 | 5F | 503 | 分體壁掛式空調（住宿區） | 住宿區 | 夏普 | 全型號 | 1 | 公寓服務課 | DWY10004H7 | 富金
22097 | C6ZELH007888 | 20250123異動 | 中央單位 | 華南物業 | 龍華 | B13 | 5F | 504 | 分體壁掛式空調（住宿區） | 住宿區 | 夏普 | 全型號 | 1 | 公寓服務課 | DWY10004H7 | 富金
22098 | C6ZELH007889 | 20250123異動 | 中央單位 | 華南物業 | 龍華 | B13 | 5F | 505 | 分體壁掛式空調（住宿區） | 住宿區 | 夏普 | 全型號 | 1 | 公寓服務課 | DWY10004H7 | 富金
22099 | C6ZELH007890 | 20250123異動 | 中央單位 | 華南物業 | 龍華 | B13 | 5F | 506 | 分體壁掛式空調（住宿區） | 住宿區 | 夏普 | 全型號 | 1 | 公寓服務課 | DWY10004H7 | 富金
22100 | C6ZELH007891 | 20250123異動 | 中央單位 | 華南物業 | 龍華 | B13 | 5F | 507 | 分體壁掛式空調（住宿區） | 住宿區 | 夏普 | 全型號 | 1 | 公寓服務課 | DWY10004H7 | 富金
22101 | C6ZELH007892 | 20250123異動 | 中央單位 | 華南物業 | 龍華 | B13 | 5F | 508 | 分體壁掛式空調（住宿區） | 住宿區 | 夏普 | 全型號 | 1 | 公寓服務課 | DWY10004H7 | 富金
22102 | C6ZELH007893 | 20250123異動 | 中央單位 | 華南物業 | 龍華 | B13 | 5F | 509 | 分體壁掛式空調（住宿區） | 住宿區 | 夏普 | 全型號 | 1 | 公寓服務課 | DWY10004H7 | 富金
22103 | C6ZELH007894 | 20250123異動 | 中央單位 | 華南物業 | 龍華 | B13 | 5F | 510 | 分體壁掛式空調（住宿區） | 住宿區 | 夏普 | 全型號 | 1 | 公寓服務課 | DWY10004H7 | 富金
22104 | C6ZELH007895 | 20250123異動 | 中央單位 | 華南物業 | 龍華 | B13 | 5F | 511 | 分體壁掛式空調（住宿區） | 住宿區 | 夏普 | 全型號 | 1 | 公寓服務課 | DWY10004H7 | 富金
22105 | C6ZELH007896 | 20250123異動 | 中央單位 | 華南物業 | 龍華 | B13 | 5F | 512 | 分體壁掛式空調（住宿區） | 住宿區 | 夏普 | 全型號 | 1 | 公寓服務課 | DWY10004H7 | 富金
22106 | C6ZELH007897 | 20250123異動 | 中央單位 | 華南物業 | 龍華 | B13 | 5F | 513 | 分體壁掛式空調（住宿區） | 住宿區 | 夏普 | 全型號 | 1 | 公寓服務課 | DWY10004H7 | 富金
22107 | C6ZELH007898 | 20250123異動 | 中央單位 | 華南物業 | 龍華 | B13 | 5F | 514 | 分體壁掛式空調（住宿區） | 住宿區 | 夏普 | 全型號 | 1 | 公寓服務課 | DWY10004H7 | 富金
22108 | C6ZELH007899 | 20250123異動 | 中央單位 | 華南物業 | 龍華 | B13 | 5F | 515 | 分體壁掛式空調（住宿區） | 住宿區 | 夏普 | 全型號 | 1 | 公寓服務課 | DWY10004H7 | 富金
22109 | C6ZELH007900 | 20250123異動 | 中央單位 | 華南物業 | 龍華 | B13 | 5F | 516 | 分體壁掛式空調（住宿區） | 住宿區 | 夏普 | 全型號 | 1 | 公寓服務課 | DWY10004H7 | 富金
22110 | C6ZELH007901 | 20250123異動 | 中央單位 | 華南物業 | 龍華 | B13 | 5F | 517 | 分體壁掛式空調（住宿區） | 住宿區 | 夏普 | 全型號 | 1 | 公寓服務課 | DWY10004H7 | 富金
22111 | C6ZELH007902 | 20250123異動 | 中央單位 | 華南物業 | 龍華 | B13 | 5F | 518 | 分體壁掛式空調（住宿區） | 住宿區 | 夏普 | 全型號 | 1 | 公寓服務課 | DWY10004H7 | 富金
22112 | C6ZELH007903 | 20250123異動 | 中央單位 | 華南物業 | 龍華 | B13 | 5F | 519 | 分體壁掛式空調（住宿區） | 住宿區 | 夏普 | 全型號 | 1 | 公寓服務課 | DWY10004H7 | 富金
22113 | C6ZELH007904 | 20250123異動 | 中央單位 | 華南物業 | 龍華 | B13 | 5F | 520 | 分體壁掛式空調（住宿區） | 住宿區 | 夏普 | 全型號 | 1 | 公寓服務課 | DWY10004H7 | 富金
22114 | C6ZELH007905 | 20250123異動 | 中央單位 | 華南物業 | 龍華 | B13 | 5F | 521 | 分體壁掛式空調（住宿區） | 住宿區 | 夏普 | 全型號 | 1 | 公寓服務課 | DWY10004H7 | 富金
22115 | C6ZELH007906 | 20250123異動 | 中央單位 | 華南物業 | 龍華 | B13 | 5F | 522 | 分體壁掛式空調（住宿區） | 住宿區 | 夏普 | 全型號 | 1 | 公寓服務課 | DWY10004H7 | 富金
22116 | C6ZELH007907 | 20250123異動 | 中央單位 | 華南物業 | 龍華 | B13 | 5F | 523 | 分體壁掛式空調（住宿區） | 住宿區 | 夏普 | 全型號 | 1 | 公寓服務課 | DWY10004H7 | 富金
22117 | C6ZELH007908 | 20250123異動 | 中央單位 | 華南物業 | 龍華 | B13 | 5F | 524 | 分體壁掛式空調（住宿區） | 住宿區 | 夏普 | 全型號 | 1 | 公寓服務課 | DWY10004H7 | 富金
22118 | C6ZELH007909 | 20250123異動 | 中央單位 | 華南物業 | 龍華 | B13 | 5F | 525 | 分體壁掛式空調（住宿區） | 住宿區 | 夏普 | 全型號 | 1 | 公寓服務課 | DWY10004H7 | 富金
22119 | C6ZELH007910 | 20250123異動 | 中央單位 | 華南物業 | 龍華 | B13 | 5F | 526 | 分體壁掛式空調（住宿區） | 住宿區 | 夏普 | 全型號 | 1 | 公寓服務課 | DWY10004H7 | 富金
22120 | C6ZELH007911 | 20250123異動 | 中央單位 | 華南物業 | 龍華 | B13 | 5F | 527 | 分體壁掛式空調（住宿區） | 住宿區 | 夏普 | 全型號 | 1 | 公寓服務課 | DWY10004H7 | 富金
22121 | C6ZELH007912 | 20250123異動 | 中央單位 | 華南物業 | 龍華 | B13 | 5F | 528 | 分體壁掛式空調（住宿區） | 住宿區 | 夏普 | 全型號 | 1 | 公寓服務課 | DWY10004H7 | 富金
22122 | C6ZELH007913 | 20250123異動 | 中央單位 | 華南物業 | 龍華 | B13 | 5F | 529 | 分體壁掛式空調（住宿區） | 住宿區 | 夏普 | 全型號 | 1 | 公寓服務課 | DWY10004H7 | 富金
22123 | C6ZELH007914 | 20250123異動 | 中央單位 | 華南物業 | 龍華 | B13 | 5F | 530 | 分體壁掛式空調（住宿區） | 住宿區 | 夏普 | 全型號 | 1 | 公寓服務課 | DWY10004H7 | 富金
22124 | C6ZELH007915 | 20250123異動 | 中央單位 | 華南物業 | 龍華 | B13 | 5F | 531 | 分體壁掛式空調（住宿區） | 住宿區 | 夏普 | 全型號 | 1 | 公寓服務課 | DWY10004H7 | 富金
22125 | C6ZELH007916 | 20250123異動 | 中央單位 | 華南物業 | 龍華 | B13 | 5F | 532 | 分體壁掛式空調（住宿區） | 住宿區 | 夏普 | 全型號 | 1 | 公寓服務課 | DWY10004H7 | 富金
22126 | C6ZELH007917 | 20250123異動 | 中央單位 | 華南物業 | 龍華 | B13 | 5F | 533 | 分體壁掛式空調（住宿區） | 住宿區 | 夏普 | 全型號 | 1 | 公寓服務課 | DWY10004H7 | 富金
22127 | C6ZELH007918 | 20250123異動 | 中央單位 | 華南物業 | 龍華 | B13 | 5F | 534 | 分體壁掛式空調（住宿區） | 住宿區 | 夏普 | 全型號 | 1 | 公寓服務課 | DWY10004H7 | 富金
22128 | C6ZELH007919 | 20250123異動 | 中央單位 | 華南物業 | 龍華 | B13 | 5F | 535 | 分體壁掛式空調（住宿區） | 住宿區 | 夏普 | 全型號 | 1 | 公寓服務課 | DWY10004H7 | 富金
22129 | C6ZELH007920 | 20250123異動 | 中央單位 | 華南物業 | 龍華 | B13 | 5F | 536 | 分體壁掛式空調（住宿區） | 住宿區 | 夏普 | 全型號 | 1 | 公寓服務課 | DWY10004H7 | 富金
22130 | C6ZELH007921 | 20250123異動 | 中央單位 | 華南物業 | 龍華 | B13 | 5F | 537 | 分體壁掛式空調（住宿區） | 住宿區 | 夏普 | 全型號 | 1 | 公寓服務課 | DWY10004H7 | 富金
22131 | C6ZELH007922 | 20250123異動 | 中央單位 | 華南物業 | 龍華 | B13 | 5F | 538 | 分體壁掛式空調（住宿區） | 住宿區 | 夏普 | 全型號 | 1 | 公寓服務課 | DWY10004H7 | 富金
22132 | C6ZELH007923 | 20250123異動 | 中央單位 | 華南物業 | 龍華 | B13 | 5F | 539 | 分體壁掛式空調（住宿區） | 住宿區 | 夏普 | 全型號 | 1 | 公寓服務課 | DWY10004H7 | 富金
22133 | C6ZELH007924 | 20250123異動 | 中央單位 | 華南物業 | 龍華 | B13 | 5F | 540 | 分體壁掛式空調（住宿區） | 住宿區 | 夏普 | 全型號 | 1 | 公寓服務課 | DWY10004H7 | 富金
22134 | C6ZELH007925 | 20250123異動 | 中央單位 | 華南物業 | 龍華 | B13 | 5F | 541 | 分體壁掛式空調（住宿區） | 住宿區 | 夏普 | 全型號 | 1 | 公寓服務課 | DWY10004H7 | 富金
22135 | C6ZELH007926 | 20250123異動 | 中央單位 | 華南物業 | 龍華 | B13 | 6F | 601 | 分體壁掛式空調（住宿區） | 住宿區 | 夏普 | 全型號 | 1 | 公寓服務課 | DWY10004H7 | 富金
22136 | C6ZELH007927 | 20250123異動 | 中央單位 | 華南物業 | 龍華 | B13 | 6F | 602 | 分體壁掛式空調（住宿區） | 住宿區 | 夏普 | 全型號 | 1 | 公寓服務課 | DWY10004H7 | 富金
22137 | C6ZELH007928 | 20250123異動 | 中央單位 | 華南物業 | 龍華 | B13 | 6F | 603 | 分體壁掛式空調（住宿區） | 住宿區 | 夏普 | 全型號 | 1 | 公寓服務課 | DWY10004H7 | 富金
22138 | C6ZELH007929 | 20250123異動 | 中央單位 | 華南物業 | 龍華 | B13 | 6F | 604 | 分體壁掛式空調（住宿區） | 住宿區 | 夏普 | 全型號 | 1 | 公寓服務課 | DWY10004H7 | 富金
22139 | C6ZELH007930 | 20250123異動 | 中央單位 | 華南物業 | 龍華 | B13 | 6F | 605 | 分體壁掛式空調（住宿區） | 住宿區 | 夏普 | 全型號 | 1 | 公寓服務課 | DWY10004H7 | 富金
22140 | C6ZELH007931 | 20250123異動 | 中央單位 | 華南物業 | 龍華 | B13 | 6F | 606 | 分體壁掛式空調（住宿區） | 住宿區 | 夏普 | 全型號 | 1 | 公寓服務課 | DWY10004H7 | 富金
22141 | C6ZELH007932 | 20250123異動 | 中央單位 | 華南物業 | 龍華 | B13 | 6F | 607 | 分體壁掛式空調（住宿區） | 住宿區 | 夏普 | 全型號 | 1 | 公寓服務課 | DWY10004H7 | 富金
22142 | C6ZELH007933 | 20250123異動 | 中央單位 | 華南物業 | 龍華 | B13 | 6F | 608 | 分體壁掛式空調（住宿區） | 住宿區 | 夏普 | 全型號 | 1 | 公寓服務課 | DWY10004H7 | 富金
22143 | C6ZELH007934 | 20250123異動 | 中央單位 | 華南物業 | 龍華 | B13 | 6F | 609 | 分體壁掛式空調（住宿區） | 住宿區 | 夏普 | 全型號 | 1 | 公寓服務課 | DWY10004H7 | 富金
22144 | C6ZELH007935 | 20250123異動 | 中央單位 | 華南物業 | 龍華 | B13 | 6F | 610 | 分體壁掛式空調（住宿區） | 住宿區 | 夏普 | 全型號 | 1 | 公寓服務課 | DWY10004H7 | 富金
22145 | C6ZELH007936 | 20250123異動 | 中央單位 | 華南物業 | 龍華 | B13 | 6F | 611 | 分體壁掛式空調（住宿區） | 住宿區 | 夏普 | 全型號 | 1 | 公寓服務課 | DWY10004H7 | 富金
22146 | C6ZELH007937 | 20250123異動 | 中央單位 | 華南物業 | 龍華 | B13 | 6F | 612 | 分體壁掛式空調（住宿區） | 住宿區 | 夏普 | 全型號 | 1 | 公寓服務課 | DWY10004H7 | 富金
22147 | C6ZELH007938 | 20250123異動 | 中央單位 | 華南物業 | 龍華 | B13 | 6F | 613 | 分體壁掛式空調（住宿區） | 住宿區 | 夏普 | 全型號 | 1 | 公寓服務課 | DWY10004H7 | 富金
22148 | C6ZELH007939 | 20250123異動 | 中央單位 | 華南物業 | 龍華 | B13 | 6F | 614 | 分體壁掛式空調（住宿區） | 住宿區 | 夏普 | 全型號 | 1 | 公寓服務課 | DWY10004H7 | 富金
22149 | C6ZELH007940 | 20250123異動 | 中央單位 | 華南物業 | 龍華 | B13 | 6F | 615 | 分體壁掛式空調（住宿區） | 住宿區 | 夏普 | 全型號 | 1 | 公寓服務課 | DWY10004H7 | 富金
22150 | C6ZELH007941 | 20250123異動 | 中央單位 | 華南物業 | 龍華 | B13 | 6F | 616 | 分體壁掛式空調（住宿區） | 住宿區 | 夏普 | 全型號 | 1 | 公寓服務課 | DWY10004H7 | 富金
22151 | C6ZELH007942 | 20250123異動 | 中央單位 | 華南物業 | 龍華 | B13 | 6F | 617 | 分體壁掛式空調（住宿區） | 住宿區 | 夏普 | 全型號 | 1 | 公寓服務課 | DWY10004H7 | 富金
22152 | C6ZELH007943 | 20250123異動 | 中央單位 | 華南物業 | 龍華 | B13 | 6F | 618 | 分體壁掛式空調（住宿區） | 住宿區 | 夏普 | 全型號 | 1 | 公寓服務課 | DWY10004H7 | 富金
22153 | C6ZELH007944 | 20250123異動 | 中央單位 | 華南物業 | 龍華 | B13 | 6F | 619 | 分體壁掛式空調（住宿區） | 住宿區 | 夏普 | 全型號 | 1 | 公寓服務課 | DWY10004H7 | 富金
22154 | C6ZELH007945 | 20250123異動 | 中央單位 | 華南物業 | 龍華 | B13 | 6F | 620 | 分體壁掛式空調（住宿區） | 住宿區 | 夏普 | 全型號 | 1 | 公寓服務課 | DWY10004H7 | 富金
22155 | C6ZELH007946 | 20250123異動 | 中央單位 | 華南物業 | 龍華 | B13 | 6F | 621 | 分體壁掛式空調（住宿區） | 住宿區 | 夏普 | 全型號 | 1 | 公寓服務課 | DWY10004H7 | 富金
22156 | C6ZELH007947 | 20250123異動 | 中央單位 | 華南物業 | 龍華 | B13 | 6F | 622 | 分體壁掛式空調（住宿區） | 住宿區 | 夏普 | 全型號 | 1 | 公寓服務課 | DWY10004H7 | 富金
22157 | C6ZELH007948 | 20250123異動 | 中央單位 | 華南物業 | 龍華 | B13 | 6F | 623 | 分體壁掛式空調（住宿區） | 住宿區 | 夏普 | 全型號 | 1 | 公寓服務課 | DWY10004H7 | 富金
22158 | C6ZELH007949 | 20250123異動 | 中央單位 | 華南物業 | 龍華 | B13 | 6F | 624 | 分體壁掛式空調（住宿區） | 住宿區 | 夏普 | 全型號 | 1 | 公寓服務課 | DWY10004H7 | 富金
22159 | C6ZELH007950 | 20250123異動 | 中央單位 | 華南物業 | 龍華 | B13 | 6F | 625 | 分體壁掛式空調（住宿區） | 住宿區 | 夏普 | 全型號 | 1 | 公寓服務課 | DWY10004H7 | 富金
22160 | C6ZELH007951 | 20250123異動 | 中央單位 | 華南物業 | 龍華 | B13 | 6F | 626 | 分體壁掛式空調（住宿區） | 住宿區 | 夏普 | 全型號 | 1 | 公寓服務課 | DWY10004H7 | 富金
22161 | C6ZELH007952 | 20250123異動 | 中央單位 | 華南物業 | 龍華 | B13 | 6F | 627 | 分體壁掛式空調（住宿區） | 住宿區 | 夏普 | 全型號 | 1 | 公寓服務課 | DWY10004H7 | 富金
22162 | C6ZELH007953 | 20250123異動 | 中央單位 | 華南物業 | 龍華 | B13 | 6F | 628 | 分體壁掛式空調（住宿區） | 住宿區 | 夏普 | 全型號 | 1 | 公寓服務課 | DWY10004H7 | 富金
22163 | C6ZELH007954 | 20250123異動 | 中央單位 | 華南物業 | 龍華 | B13 | 6F | 629 | 分體壁掛式空調（住宿區） | 住宿區 | 夏普 | 全型號 | 1 | 公寓服務課 | DWY10004H7 | 富金
22164 | C6ZELH007955 | 20250123異動 | 中央單位 | 華南物業 | 龍華 | B13 | 6F | 630 | 分體壁掛式空調（住宿區） | 住宿區 | 夏普 | 全型號 | 1 | 公寓服務課 | DWY10004H7 | 富金
22165 | C6ZELH007956 | 20250123異動 | 中央單位 | 華南物業 | 龍華 | B13 | 6F | 631 | 分體壁掛式空調（住宿區） | 住宿區 | 夏普 | 全型號 | 1 | 公寓服務課 | DWY10004H7 | 富金
22166 | C6ZELH007957 | 20250123異動 | 中央單位 | 華南物業 | 龍華 | B13 | 6F | 632 | 分體壁掛式空調（住宿區） | 住宿區 | 夏普 | 全型號 | 1 | 公寓服務課 | DWY10004H7 | 富金
22167 | C6ZELH007958 | 20250123異動 | 中央單位 | 華南物業 | 龍華 | B13 | 6F | 633 | 分體壁掛式空調（住宿區） | 住宿區 | 夏普 | 全型號 | 1 | 公寓服務課 | DWY10004H7 | 富金
22168 | C6ZELH007959 | 20250123異動 | 中央單位 | 華南物業 | 龍華 | B13 | 6F | 634 | 分體壁掛式空調（住宿區） | 住宿區 | 夏普 | 全型號 | 1 | 公寓服務課 | DWY10004H7 | 富金
22169 | C6ZELH007960 | 20250123異動 | 中央單位 | 華南物業 | 龍華 | B13 | 6F | 635 | 分體壁掛式空調（住宿區） | 住宿區 | 夏普 | 全型號 | 1 | 公寓服務課 | DWY10004H7 | 富金
22170 | C6ZELH007961 | 20250123異動 | 中央單位 | 華南物業 | 龍華 | B13 | 6F | 636 | 分體壁掛式空調（住宿區） | 住宿區 | 夏普 | 全型號 | 1 | 公寓服務課 | DWY10004H7 | 富金
22171 | C6ZELH007962 | 20250123異動 | 中央單位 | 華南物業 | 龍華 | B13 | 6F | 637 | 分體壁掛式空調（住宿區） | 住宿區 | 夏普 | 全型號 | 1 | 公寓服務課 | DWY10004H7 | 富金
22172 | C6ZELH007963 | 20250123異動 | 中央單位 | 華南物業 | 龍華 | B13 | 6F | 638 | 分體壁掛式空調（住宿區） | 住宿區 | 夏普 | 全型號 | 1 | 公寓服務課 | DWY10004H7 | 富金
22173 | C6ZELH007964 | 20250123異動 | 中央單位 | 華南物業 | 龍華 | B13 | 6F | 639 | 分體壁掛式空調（住宿區） | 住宿區 | 夏普 | 全型號 | 1 | 公寓服務課 | DWY10004H7 | 富金
22174 | C6ZELH007965 | 20250123異動 | 中央單位 | 華南物業 | 龍華 | B13 | 6F | 640 | 分體壁掛式空調（住宿區） | 住宿區 | 夏普 | 全型號 | 1 | 公寓服務課 | DWY10004H7 | 富金
22175 | C6ZELH007966 | 20250123異動 | 中央單位 | 華南物業 | 龍華 | B13 | 6F | 641 | 分體壁掛式空調（住宿區） | 住宿區 | 夏普 | 全型號 | 1 | 公寓服務課 | DWY10004H7 | 富金
22176 | C6ZELH007967 | 20250123異動 | 中央單位 | 華南物業 | 龍華 | B13 | 7F | 洗衣房 | 分體壁掛式空調（住宿區） | 住宿區 | 格力 | 全型號 | 1 | 公寓服務課 | DWY10004H7 | 富金
22177 | C6ZELH007968 | 20250123異動 | 中央單位 | 華南物業 | 龍華 | B13 | 7F | 洗衣房 | 分體壁掛式空調（住宿區） | 住宿區 | 格力 | 全型號 | 1 | 公寓服務課 | DWY10004H7 | 富金
22178 | C6ZELH007969 | 20250123異動 | 中央單位 | 華南物業 | 龍華 | B13 | 7F | 洗衣房 | 分體壁掛式空調（住宿區） | 住宿區 | 格力 | 全型號 | 1 | 公寓服務課 | DWY10004H7 | 富金
22179 | C6ZELH007970 | 20250123異動 | 中央單位 | 華南物業 | 龍華 | B13 | 7F | 洗衣房 | 分體壁掛式空調（住宿區） | 住宿區 | 格力 | 全型號 | 1 | 公寓服務課 | DWY10004H7 | 富金
22180 | C6ZELH007980 | 20250123異動 | 中央單位 | 華南物業 | 龍華 | B13 | 7F | 2西側洗衣房 | 分體壁掛式空調（住宿區） | 住宿區 | 格力 | 全型號 | 1 | 公寓服務課 | DWY10004H7 | 富金
22181 | C6ZELH007981 | 20250123異動 | 中央單位 | 華南物業 | 龍華 | B13 | 7F | 2西側洗衣房 | 分體壁掛式空調（住宿區） | 住宿區 | 格力 | 全型號 | 1 | 公寓服務課 | DWY10004H7 | 富金
22182 | C6ZELH007982 | 20250123異動 | 中央單位 | 華南物業 | 龍華 | B13 | 7F | 洗衣房 | 分體壁掛式空調（住宿區） | 住宿區 | 格力 | 全型號 | 1 | 公寓服務課 | DWY10004H7 | 富金
22183 | C6ZELH007984 | 20250123異動 | 中央單位 | 華南物業 | 龍華 | B13 | 7F | 洗衣房 | 分體壁掛式空調（住宿區） | 住宿區 | 格力 | 全型號 | 1 | 公寓服務課 | DWY10004H7 | 富金
22184 | C6ZELH007985 | 20250123異動 | 中央單位 | 華南物業 | 龍華 | B15 | 3F | 301 | 分體壁掛式空調（住宿區） | 住宿區 | 格力 | 全型號 | 1 | 公寓服務課 | DWY10004H7 | 富金
22185 | C6ZELH007986 | 20250123異動 | 中央單位 | 華南物業 | 龍華 | B15 | 3F | 302 | 分體壁掛式空調（住宿區） | 住宿區 | 格力 | 全型號 | 1 | 公寓服務課 | DWY10004H7 | 富金
22186 | C6ZELH007987 | 20250123異動 | 中央單位 | 華南物業 | 龍華 | B15 | 3F | 303 | 分體壁掛式空調（住宿區） | 住宿區 | 格力 | 全型號 | 1 | 公寓服務課 | DWY10004H7 | 富金
22187 | C6ZELH007988 | 20250123異動 | 中央單位 | 華南物業 | 龍華 | B15 | 3F | 304 | 分體壁掛式空調（住宿區） | 住宿區 | 格力 | 全型號 | 1 | 公寓服務課 | DWY10004H7 | 富金
22188 | C6ZELH007989 | 20250123異動 | 中央單位 | 華南物業 | 龍華 | B15 | 3F | 305 | 分體壁掛式空調（住宿區） | 住宿區 | 格力 | 全型號 | 1 | 公寓服務課 | DWY10004H7 | 富金
22189 | C6ZELH007990 | 20250123異動 | 中央單位 | 華南物業 | 龍華 | B15 | 3F | 306 | 分體壁掛式空調（住宿區） | 住宿區 | 格力 | 全型號 | 1 | 公寓服務課 | DWY10004H7 | 富金
22190 | C6ZELH007991 | 20250123異動 | 中央單位 | 華南物業 | 龍華 | B15 | 3F | 307 | 分體壁掛式空調（住宿區） | 住宿區 | 格力 | 全型號 | 1 | 公寓服務課 | DWY10004H7 | 富金
22191 | C6ZELH007992 | 20250123異動 | 中央單位 | 華南物業 | 龍華 | B15 | 3F | 308 | 分體壁掛式空調（住宿區） | 住宿區 | 格力 | 全型號 | 1 | 公寓服務課 | DWY10004H7 | 富金
22192 | C6ZELH007993 | 20250123異動 | 中央單位 | 華南物業 | 龍華 | B15 | 3F | 309 | 分體壁掛式空調（住宿區） | 住宿區 | 格力 | 全型號 | 1 | 公寓服務課 | DWY10004H7 | 富金
22193 | C6ZELH007994 | 20250123異動 | 中央單位 | 華南物業 | 龍華 | B15 | 3F | 310 | 分體壁掛式空調（住宿區） | 住宿區 | 格力 | 全型號 | 1 | 公寓服務課 | DWY10004H7 | 富金
22194 | C6ZELH007995 | 20250123異動 | 中央單位 | 華南物業 | 龍華 | B15 | 3F | 311 | 分體壁掛式空調（住宿區） | 住宿區 | 格力 | 全型號 | 1 | 公寓服務課 | DWY10004H7 | 富金
22195 | C6ZELH007996 | 20250123異動 | 中央單位 | 華南物業 | 龍華 | B15 | 3F | 312 | 分體壁掛式空調（住宿區） | 住宿區 | 格力 | 全型號 | 1 | 公寓服務課 | DWY10004H7 | 富金
22196 | C6ZELH007997 | 20250123異動 | 中央單位 | 華南物業 | 龍華 | B15 | 3F | 313 | 分體壁掛式空調（住宿區） | 住宿區 | 夏普 | 全型號 | 1 | 公寓服務課 | DWY10004H7 | 富金
22197 | C6ZELH007998 | 20250123異動 | 中央單位 | 華南物業 | 龍華 | B15 | 3F | 315 | 分體壁掛式空調（住宿區） | 住宿區 | 夏普 | 全型號 | 1 | 公寓服務課 | DWY10004H7 | 富金
22198 | C6ZELH007999 | 20250123異動 | 中央單位 | 華南物業 | 龍華 | B15 | 3F | 318 | 分體壁掛式空調（住宿區） | 住宿區 | 夏普 | 全型號 | 1 | 公寓服務課 | DWY10004H7 | 富金
22199 | C6ZELH008000 | 20250123異動 | 中央單位 | 華南物業 | 龍華 | B15 | 4F | 401 | 分體壁掛式空調（住宿區） | 住宿區 | 格力 | 全型號 | 1 | 公寓服務課 | DWY10004H7 | 富金
22200 | C6ZELH008001 | 20250123異動 | 中央單位 | 華南物業 | 龍華 | B15 | 4F | 402 | 分體壁掛式空調（住宿區） | 住宿區 | 格力 | 全型號 | 1 | 公寓服務課 | DWY10004H7 | 富金
22201 | C6ZELH008002 | 20250123異動 | 中央單位 | 華南物業 | 龍華 | B15 | 4F | 403 | 分體壁掛式空調（住宿區） | 住宿區 | 格力 | 全型號 | 1 | 公寓服務課 | DWY10004H7 | 富金
22202 | C6ZELH008003 | 20250123異動 | 中央單位 | 華南物業 | 龍華 | B15 | 4F | 404 | 分體壁掛式空調（住宿區） | 住宿區 | 格力 | 全型號 | 1 | 公寓服務課 | DWY10004H7 | 富金
22203 | C6ZELH008004 | 20250123異動 | 中央單位 | 華南物業 | 龍華 | B15 | 4F | 405 | 分體壁掛式空調（住宿區） | 住宿區 | 格力 | 全型號 | 1 | 公寓服務課 | DWY10004H7 | 富金
22204 | C6ZELH008005 | 20250123異動 | 中央單位 | 華南物業 | 龍華 | B15 | 4F | 406 | 分體壁掛式空調（住宿區） | 住宿區 | 格力 | 全型號 | 1 | 公寓服務課 | DWY10004H7 | 富金
22205 | C6ZELH008006 | 20250123異動 | 中央單位 | 華南物業 | 龍華 | B15 | 4F | 407 | 分體壁掛式空調（住宿區） | 住宿區 | 格力 | 全型號 | 1 | 公寓服務課 | DWY10004H7 | 富金
22206 | C6ZELH008007 | 20250123異動 | 中央單位 | 華南物業 | 龍華 | B15 | 4F | 408 | 分體壁掛式空調（住宿區） | 住宿區 | 格力 | 全型號 | 1 | 公寓服務課 | DWY10004H7 | 富金
22207 | C6ZELH008008 | 20250123異動 | 中央單位 | 華南物業 | 龍華 | B15 | 4F | 409 | 分體壁掛式空調（住宿區） | 住宿區 | 格力 | 全型號 | 1 | 公寓服務課 | DWY10004H7 | 富金
22208 | C6ZELH008009 | 20250123異動 | 中央單位 | 華南物業 | 龍華 | B15 | 4F | 410 | 分體壁掛式空調（住宿區） | 住宿區 | 夏普 | 全型號 | 1 | 公寓服務課 | DWY10004H7 | 富金
22209 | C6ZELH008010 | 20250123異動 | 中央單位 | 華南物業 | 龍華 | B15 | 4F | 411 | 分體壁掛式空調（住宿區） | 住宿區 | 格力 | 全型號 | 1 | 公寓服務課 | DWY10004H7 | 富金
22210 | C6ZELH008011 | 20250123異動 | 中央單位 | 華南物業 | 龍華 | B15 | 4F | 412 | 分體壁掛式空調（住宿區） | 住宿區 | 格力 | 全型號 | 1 | 公寓服務課 | DWY10004H7 | 富金
22211 | C6ZELH008012 | 20250123異動 | 中央單位 | 華南物業 | 龍華 | B15 | 4F | 413 | 分體壁掛式空調（住宿區） | 住宿區 | 格力 | 全型號 | 1 | 公寓服務課 | DWY10004H7 | 富金
22212 | C6ZELH008013 | 20250123異動 | 中央單位 | 華南物業 | 龍華 | B15 | 4F | 415 | 分體壁掛式空調（住宿區） | 住宿區 | 格力 | 全型號 | 1 | 公寓服務課 | DWY10004H7 | 富金
22213 | C6ZELH008014 | 20250123異動 | 中央單位 | 華南物業 | 龍華 | B15 | 4F | 416 | 分體壁掛式空調（住宿區） | 住宿區 | 格力 | 全型號 | 1 | 公寓服務課 | DWY10004H7 | 富金
22214 | C6ZELH008015 | 20250123異動 | 中央單位 | 華南物業 | 龍華 | B15 | 4F | 417 | 分體壁掛式空調（住宿區） | 住宿區 | 格力 | 全型號 | 1 | 公寓服務課 | DWY10004H7 | 富金
22215 | C6ZELH008016 | 20250123異動 | 中央單位 | 華南物業 | 龍華 | B15 | 4F | 418 | 分體壁掛式空調（住宿區） | 住宿區 | 格力 | 全型號 | 1 | 公寓服務課 | DWY10004H7 | 富金
22216 | C6ZELH008017 | 20250123異動 | 中央單位 | 華南物業 | 龍華 | B15 | 5F | 501 | 分體壁掛式空調（住宿區） | 住宿區 | 格力 | 全型號 | 1 | 公寓服務課 | DWY10004H7 | 富金
22217 | C6ZELH008018 | 20250123異動 | 中央單位 | 華南物業 | 龍華 | B15 | 5F | 502 | 分體壁掛式空調（住宿區） | 住宿區 | 格力 | 全型號 | 1 | 公寓服務課 | DWY10004H7 | 富金
22218 | C6ZELH008019 | 20250123異動 | 中央單位 | 華南物業 | 龍華 | B15 | 5F | 503 | 分體壁掛式空調（住宿區） | 住宿區 | 格力 | 全型號 | 1 | 公寓服務課 | DWY10004H7 | 富金
22219 | C6ZELH008020 | 20250123異動 | 中央單位 | 華南物業 | 龍華 | B15 | 5F | 504 | 分體壁掛式空調（住宿區） | 住宿區 | 格力 | 全型號 | 1 | 公寓服務課 | DWY10004H7 | 富金
22220 | C6ZELH008021 | 20250123異動 | 中央單位 | 華南物業 | 龍華 | B15 | 5F | 505 | 分體壁掛式空調（住宿區） | 住宿區 | 格力 | 全型號 | 1 | 公寓服務課 | DWY10004H7 | 富金
22221 | C6ZELH008022 | 20250123異動 | 中央單位 | 華南物業 | 龍華 | B15 | 5F | 506 | 分體壁掛式空調（住宿區） | 住宿區 | 格力 | 全型號 | 1 | 公寓服務課 | DWY10004H7 | 富金
22222 | C6ZELH008023 | 20250123異動 | 中央單位 | 華南物業 | 龍華 | B15 | 5F | 507 | 分體壁掛式空調（住宿區） | 住宿區 | 格力 | 全型號 | 1 | 公寓服務課 | DWY10004H7 | 富金
22223 | C6ZELH008024 | 20250123異動 | 中央單位 | 華南物業 | 龍華 | B15 | 5F | 508 | 分體壁掛式空調（住宿區） | 住宿區 | 格力 | 全型號 | 1 | 公寓服務課 | DWY10004H7 | 富金
22224 | C6ZELH008025 | 20250123異動 | 中央單位 | 華南物業 | 龍華 | B15 | 5F | 509 | 分體壁掛式空調（住宿區） | 住宿區 | 格力 | 全型號 | 1 | 公寓服務課 | DWY10004H7 | 富金
22225 | C6ZELH008026 | 20250123異動 | 中央單位 | 華南物業 | 龍華 | B15 | 5F | 510 | 分體壁掛式空調（住宿區） | 住宿區 | 格力 | 全型號 | 1 | 公寓服務課 | DWY10004H7 | 富金
22226 | C6ZELH008027 | 20250123異動 | 中央單位 | 華南物業 | 龍華 | B15 | 5F | 511 | 分體壁掛式空調（住宿區） | 住宿區 | 格力 | 全型號 | 1 | 公寓服務課 | DWY10004H7 | 富金
22227 | C6ZELH008028 | 20250123異動 | 中央單位 | 華南物業 | 龍華 | B15 | 5F | 512 | 分體壁掛式空調（住宿區） | 住宿區 | 格力 | 全型號 | 1 | 公寓服務課 | DWY10004H7 | 富金
22228 | C6ZELH008029 | 20250123異動 | 中央單位 | 華南物業 | 龍華 | B15 | 5F | 513 | 分體壁掛式空調（住宿區） | 住宿區 | 格力 | 全型號 | 1 | 公寓服務課 | DWY10004H7 | 富金
22229 | C6ZELH008030 | 20250123異動 | 中央單位 | 華南物業 | 龍華 | B15 | 5F | 515 | 分體壁掛式空調（住宿區） | 住宿區 | 格力 | 全型號 | 1 | 公寓服務課 | DWY10004H7 | 富金
22230 | C6ZELH008031 | 20250123異動 | 中央單位 | 華南物業 | 龍華 | B15 | 5F | 516 | 分體壁掛式空調（住宿區） | 住宿區 | 格力 | 全型號 | 1 | 公寓服務課 | DWY10004H7 | 富金
22231 | C6ZELH008032 | 20250123異動 | 中央單位 | 華南物業 | 龍華 | B15 | 5F | 517 | 分體壁掛式空調（住宿區） | 住宿區 | 格力 | 全型號 | 1 | 公寓服務課 | DWY10004H7 | 富金
22232 | C6ZELH008033 | 20250123異動 | 中央單位 | 華南物業 | 龍華 | B15 | 5F | 518 | 分體壁掛式空調（住宿區） | 住宿區 | 格力 | 全型號 | 1 | 公寓服務課 | DWY10004H7 | 富金
22233 | C6ZELH008034 | 20250123異動 | 中央單位 | 華南物業 | 龍華 | B15 | 6F | 601 | 分體壁掛式空調（住宿區） | 住宿區 | 格力 | 全型號 | 1 | 公寓服務課 | DWY10004H7 | 富金
22234 | C6ZELH008035 | 20250123異動 | 中央單位 | 華南物業 | 龍華 | B15 | 6F | 602 | 分體壁掛式空調（住宿區） | 住宿區 | 格力 | 全型號 | 1 | 公寓服務課 | DWY10004H7 | 富金
22235 | C6ZELH008036 | 20250123異動 | 中央單位 | 華南物業 | 龍華 | B15 | 6F | 603 | 分體壁掛式空調（住宿區） | 住宿區 | 格力 | 全型號 | 1 | 公寓服務課 | DWY10004H7 | 富金
22236 | C6ZELH008037 | 20250123異動 | 中央單位 | 華南物業 | 龍華 | B15 | 6F | 604 | 分體壁掛式空調（住宿區） | 住宿區 | 格力 | 全型號 | 1 | 公寓服務課 | DWY10004H7 | 富金
22237 | C6ZELH008038 | 20250123異動 | 中央單位 | 華南物業 | 龍華 | B15 | 6F | 605 | 分體壁掛式空調（住宿區） | 住宿區 | 格力 | 全型號 | 1 | 公寓服務課 | DWY10004H7 | 富金
22238 | C6ZELH008039 | 20250123異動 | 中央單位 | 華南物業 | 龍華 | B15 | 6F | 606 | 分體壁掛式空調（住宿區） | 住宿區 | 格力 | 全型號 | 1 | 公寓服務課 | DWY10004H7 | 富金
22239 | C6ZELH008040 | 20250123異動 | 中央單位 | 華南物業 | 龍華 | B15 | 6F | 607 | 分體壁掛式空調（住宿區） | 住宿區 | 格力 | 全型號 | 1 | 公寓服務課 | DWY10004H7 | 富金
22240 | C6ZELH008041 | 20250123異動 | 中央單位 | 華南物業 | 龍華 | B15 | 6F | 608 | 分體壁掛式空調（住宿區） | 住宿區 | 格力 | 全型號 | 1 | 公寓服務課 | DWY10004H7 | 富金
22241 | C6ZELH008042 | 20250123異動 | 中央單位 | 華南物業 | 龍華 | B15 | 6F | 609 | 分體壁掛式空調（住宿區） | 住宿區 | 格力 | 全型號 | 1 | 公寓服務課 | DWY10004H7 | 富金
22242 | C6ZELH008043 | 20250123異動 | 中央單位 | 華南物業 | 龍華 | B15 | 6F | 610 | 分體壁掛式空調（住宿區） | 住宿區 | 格力 | 全型號 | 1 | 公寓服務課 | DWY10004H7 | 富金
22243 | C6ZELH008044 | 20250123異動 | 中央單位 | 華南物業 | 龍華 | B15 | 6F | 611 | 分體壁掛式空調（住宿區） | 住宿區 | 格力 | 全型號 | 1 | 公寓服務課 | DWY10004H7 | 富金
22244 | C6ZELH008045 | 20250123異動 | 中央單位 | 華南物業 | 龍華 | B15 | 6F | 612 | 分體壁掛式空調（住宿區） | 住宿區 | 格力 | 全型號 | 1 | 公寓服務課 | DWY10004H7 | 富金
22245 | C6ZELH008046 | 20250123異動 | 中央單位 | 華南物業 | 龍華 | B15 | 6F | 613 | 分體壁掛式空調（住宿區） | 住宿區 | 格力 | 全型號 | 1 | 公寓服務課 | DWY10004H7 | 富金
22246 | C6ZELH008047 | 20250123異動 | 中央單位 | 華南物業 | 龍華 | B15 | 6F | 614 | 分體壁掛式空調（住宿區） | 住宿區 | 格力 | 全型號 | 1 | 公寓服務課 | DWY10004H7 | 富金
22247 | C6ZELH008048 | 20250123異動 | 中央單位 | 華南物業 | 龍華 | B15 | 6F | 615 | 分體壁掛式空調（住宿區） | 住宿區 | 格力 | 全型號 | 1 | 公寓服務課 | DWY10004H7 | 富金
22248 | C6ZELH008049 | 20250123異動 | 中央單位 | 華南物業 | 龍華 | B15 | 6F | 616 | 分體壁掛式空調（住宿區） | 住宿區 | 格力 | 全型號 | 1 | 公寓服務課 | DWY10004H7 | 富金
22249 | C6ZELH008050 | 20250123異動 | 中央單位 | 華南物業 | 龍華 | B15 | 6F | 618 | 分體壁掛式空調（住宿區） | 住宿區 | 格力 | 全型號 | 1 | 公寓服務課 | DWY10004H7 | 富金
22250 | C6ZELH008051 | 20250123異動 | 中央單位 | 華南物業 | 龍華 | B15 | 7F | 洗衣房 | 分體壁掛式空調（住宿區） | 住宿區 | 美的 | 全型號 | 1 | 公寓服務課 | DWY10004H7 | 富金
22251 | C6ZELH008052 | 20250123異動 | 中央單位 | 華南物業 | 龍華 | B15 | 7F | 洗衣房 | 分體壁掛式空調（住宿區） | 住宿區 | 美的 | 全型號 | 1 | 公寓服務課 | DWY10004H7 | 富金
22252 | C6ZELH008053 | 20250901費用代碼變更 | 中央單位 | 華南物業 | 龍華 | L1 | 2F | 201 | 分體壁掛式空調（住宿區） | 住宿區 | 美的 | 全型號 | 1 | 公寓服務課 | DWY1HFJ4H7 | 富士康
22253 | C6ZELH008054 | 20250901費用代碼變更 | 中央單位 | 華南物業 | 龍華 | L1 | 2F | 202 | 分體壁掛式空調（住宿區） | 住宿區 | 美的 | 全型號 | 1 | 公寓服務課 | DWY1HFJ4H7 | 富士康
22254 | C6ZELH008055 | 20250901費用代碼變更 | 中央單位 | 華南物業 | 龍華 | L1 | 2F | 203 | 分體壁掛式空調（住宿區） | 住宿區 | 美的 | 全型號 | 1 | 公寓服務課 | DWY1HFJ4H7 | 富士康
22255 | C6ZELH008056 | 20250901費用代碼變更 | 中央單位 | 華南物業 | 龍華 | L1 | 2F | 204 | 分體壁掛式空調（住宿區） | 住宿區 | 美的 | 全型號 | 1 | 公寓服務課 | DWY1HFJ4H7 | 富士康
22256 | C6ZELH008057 | 20250901費用代碼變更 | 中央單位 | 華南物業 | 龍華 | L1 | 2F | 205 | 分體壁掛式空調（住宿區） | 住宿區 | 美的 | 全型號 | 1 | 公寓服務課 | DWY1HFJ4H7 | 富士康
22257 | C6ZELH008058 | 20250901費用代碼變更 | 中央單位 | 華南物業 | 龍華 | L1 | 2F | 206 | 分體壁掛式空調（住宿區） | 住宿區 | 美的 | 全型號 | 1 | 公寓服務課 | DWY1HFJ4H7 | 富士康
22258 | C6ZELH008059 | 20250901費用代碼變更 | 中央單位 | 華南物業 | 龍華 | L1 | 2F | 207 | 分體壁掛式空調（住宿區） | 住宿區 | 美的 | 全型號 | 1 | 公寓服務課 | DWY1HFJ4H7 | 富士康
22259 | C6ZELH008060 | 20250901費用代碼變更 | 中央單位 | 華南物業 | 龍華 | L1 | 2F | 208 | 分體壁掛式空調（住宿區） | 住宿區 | 美的 | 全型號 | 1 | 公寓服務課 | DWY1HFJ4H7 | 富士康
22260 | C6ZELH008061 | 20250901費用代碼變更 | 中央單位 | 華南物業 | 龍華 | L1 | 2F | 209 | 分體壁掛式空調（住宿區） | 住宿區 | 美的 | 全型號 | 1 | 公寓服務課 | DWY1HFJ4H7 | 富士康
22261 | C6ZELH008062 | 20250901費用代碼變更 | 中央單位 | 華南物業 | 龍華 | L1 | 2F | 210 | 分體壁掛式空調（住宿區） | 住宿區 | 美的 | 全型號 | 1 | 公寓服務課 | DWY1HFJ4H7 | 富士康
22262 | C6ZELH008063 | 20250901費用代碼變更 | 中央單位 | 華南物業 | 龍華 | L1 | 2F | 211 | 分體壁掛式空調（住宿區） | 住宿區 | 美的 | 全型號 | 1 | 公寓服務課 | DWY1HFJ4H7 | 富士康
22263 | C6ZELH008064 | 20250901費用代碼變更 | 中央單位 | 華南物業 | 龍華 | L1 | 2F | 212 | 分體壁掛式空調（住宿區） | 住宿區 | 美的 | 全型號 | 1 | 公寓服務課 | DWY1HFJ4H7 | 富士康
22264 | C6ZELH008065 | 20250901費用代碼變更 | 中央單位 | 華南物業 | 龍華 | L1 | 2F | 213 | 分體壁掛式空調（住宿區） | 住宿區 | 美的 | 全型號 | 1 | 公寓服務課 | DWY1HFJ4H7 | 富士康
22265 | C6ZELH008066 | 20250901費用代碼變更 | 中央單位 | 華南物業 | 龍華 | L1 | 2F | 214 | 分體壁掛式空調（住宿區） | 住宿區 | 美的 | 全型號 | 1 | 公寓服務課 | DWY1HFJ4H7 | 富士康
22266 | C6ZELH008067 | 20250901費用代碼變更 | 中央單位 | 華南物業 | 龍華 | L1 | 2F | 215 | 分體壁掛式空調（住宿區） | 住宿區 | 美的 | 全型號 | 1 | 公寓服務課 | DWY1HFJ4H7 | 富士康
22267 | C6ZELH008068 | 20250901費用代碼變更 | 中央單位 | 華南物業 | 龍華 | L1 | 2F | 216 | 分體壁掛式空調（住宿區） | 住宿區 | 美的 | 全型號 | 1 | 公寓服務課 | DWY1HFJ4H7 | 富士康
22268 | C6ZELH008069 | 20250901費用代碼變更 | 中央單位 | 華南物業 | 龍華 | L1 | 2F | 217 | 分體壁掛式空調（住宿區） | 住宿區 | 美的 | 全型號 | 1 | 公寓服務課 | DWY1HFJ4H7 | 富士康
22269 | C6ZELH008070 | 20250901費用代碼變更 | 中央單位 | 華南物業 | 龍華 | L1 | 2F | 218機房 | 分體壁掛式空調（住宿區） | 住宿區 | 美的 | 全型號 | 1 | 公寓服務課 | DWY1HFJ4H7 | 富士康
22270 | C6ZELH008071 | 20250901費用代碼變更 | 中央單位 | 華南物業 | 龍華 | L1 | 2F | 219 | 分體壁掛式空調（住宿區） | 住宿區 | 美的 | 全型號 | 1 | 公寓服務課 | DWY1HFJ4H7 | 富士康
22271 | C6ZELH008072 | 20250901費用代碼變更 | 中央單位 | 華南物業 | 龍華 | L1 | 2F | 220 | 分體壁掛式空調（住宿區） | 住宿區 | 美的 | 全型號 | 1 | 公寓服務課 | DWY1HFJ4H7 | 富士康
22272 | C6ZELH008073 | 20250901費用代碼變更 | 中央單位 | 華南物業 | 龍華 | L1 | 2F | 221 | 分體壁掛式空調（住宿區） | 住宿區 | 美的 | 全型號 | 1 | 公寓服務課 | DWY1HFJ4H7 | 富士康
22273 | C6ZELH008074 | 20250901費用代碼變更 | 中央單位 | 華南物業 | 龍華 | L1 | 2F | 222 | 分體壁掛式空調（住宿區） | 住宿區 | 美的 | 全型號 | 1 | 公寓服務課 | DWY1HFJ4H7 | 富士康
22274 | C6ZELH008075 | 20250901費用代碼變更 | 中央單位 | 華南物業 | 龍華 | L1 | 2F | 223 | 分體壁掛式空調（住宿區） | 住宿區 | 美的 | 全型號 | 1 | 公寓服務課 | DWY1HFJ4H7 | 富士康
22275 | C6ZELH008076 | 20250901費用代碼變更 | 中央單位 | 華南物業 | 龍華 | L1 | 2F | 224 | 分體壁掛式空調（住宿區） | 住宿區 | 美的 | 全型號 | 1 | 公寓服務課 | DWY1HFJ4H7 | 富士康
22276 | C6ZELH008077 | 20250901費用代碼變更 | 中央單位 | 華南物業 | 龍華 | L1 | 2F | 225 | 分體壁掛式空調（住宿區） | 住宿區 | 美的 | 全型號 | 1 | 公寓服務課 | DWY1HFJ4H7 | 富士康
22277 | C6ZELH008078 | 20250901費用代碼變更 | 中央單位 | 華南物業 | 龍華 | L1 | 2F | 226 | 分體壁掛式空調（住宿區） | 住宿區 | 美的 | 全型號 | 1 | 公寓服務課 | DWY1HFJ4H7 | 富士康
22278 | C6ZELH008079 | 20250901費用代碼變更 | 中央單位 | 華南物業 | 龍華 | L1 | 2F | 227 | 分體壁掛式空調（住宿區） | 住宿區 | 美的 | 全型號 | 1 | 公寓服務課 | DWY1HFJ4H7 | 富士康
22279 | C6ZELH008080 | 20250901費用代碼變更 | 中央單位 | 華南物業 | 龍華 | L1 | 2F | 228 | 分體壁掛式空調（住宿區） | 住宿區 | 美的 | 全型號 | 1 | 公寓服務課 | DWY1HFJ4H7 | 富士康
22280 | C6ZELH008081 | 20250901費用代碼變更 | 中央單位 | 華南物業 | 龍華 | L1 | 2F | 229 | 分體壁掛式空調（住宿區） | 住宿區 | 美的 | 全型號 | 1 | 公寓服務課 | DWY1HFJ4H7 | 富士康
22281 | C6ZELH008082 | 20250901費用代碼變更 | 中央單位 | 華南物業 | 龍華 | L1 | 2F | 230 | 分體壁掛式空調（住宿區） | 住宿區 | 美的 | 全型號 | 1 | 公寓服務課 | DWY1HFJ4H7 | 富士康
22282 | C6ZELH008083 | 20250901費用代碼變更 | 中央單位 | 華南物業 | 龍華 | L1 | 2F | 231 | 分體壁掛式空調（住宿區） | 住宿區 | 美的 | 全型號 | 1 | 公寓服務課 | DWY1HFJ4H7 | 富士康
22283 | C6ZELH008084 | 20250901費用代碼變更 | 中央單位 | 華南物業 | 龍華 | L1 | 2F | 232 | 分體壁掛式空調（住宿區） | 住宿區 | 美的 | 全型號 | 1 | 公寓服務課 | DWY1HFJ4H7 | 富士康
22284 | C6ZELH008085 | 20250901費用代碼變更 | 中央單位 | 華南物業 | 龍華 | L1 | 2F | 233 | 分體壁掛式空調（住宿區） | 住宿區 | 美的 | 全型號 | 1 | 公寓服務課 | DWY1HFJ4H7 | 富士康
22285 | C6ZELH008086 | 20250901費用代碼變更 | 中央單位 | 華南物業 | 龍華 | L1 | 2F | 234 | 分體壁掛式空調（住宿區） | 住宿區 | 美的 | 全型號 | 1 | 公寓服務課 | DWY1HFJ4H7 | 富士康
22286 | C6ZELH008087 | 20250901費用代碼變更 | 中央單位 | 華南物業 | 龍華 | L1 | 2F | 235 | 分體壁掛式空調（住宿區） | 住宿區 | 美的 | 全型號 | 1 | 公寓服務課 | DWY1HFJ4H7 | 富士康
22287 | C6ZELH008088 | 20250901費用代碼變更 | 中央單位 | 華南物業 | 龍華 | L1 | 2F | 236 | 分體壁掛式空調（住宿區） | 住宿區 | 美的 | 全型號 | 1 | 公寓服務課 | DWY1HFJ4H7 | 富士康
22288 | C6ZELH008089 | 20250901費用代碼變更 | 中央單位 | 華南物業 | 龍華 | L1 | 2F | 237 | 分體壁掛式空調（住宿區） | 住宿區 | 美的 | 全型號 | 1 | 公寓服務課 | DWY1HFJ4H7 | 富士康
22289 | C6ZELH008090 | 20250901費用代碼變更 | 中央單位 | 華南物業 | 龍華 | L1 | 2F | 238 | 分體壁掛式空調（住宿區） | 住宿區 | 美的 | 全型號 | 1 | 公寓服務課 | DWY1HFJ4H7 | 富士康
22290 | C6ZELH008091 | 20250901費用代碼變更 | 中央單位 | 華南物業 | 龍華 | L1 | 2F | 239 | 分體壁掛式空調（住宿區） | 住宿區 | 美的 | 全型號 | 1 | 公寓服務課 | DWY1HFJ4H7 | 富士康
22291 | C6ZELH008092 | 20250901費用代碼變更 | 中央單位 | 華南物業 | 龍華 | L1 | 2F | 240 | 分體壁掛式空調（住宿區） | 住宿區 | 美的 | 全型號 | 1 | 公寓服務課 | DWY1HFJ4H7 | 富士康
22292 | C6ZELH008093 | 20250901費用代碼變更 | 中央單位 | 華南物業 | 龍華 | L1 | 2F | 241 | 分體壁掛式空調（住宿區） | 住宿區 | 美的 | 全型號 | 1 | 公寓服務課 | DWY1HFJ4H7 | 富士康
22293 | C6ZELH008094 | 20250901費用代碼變更 | 中央單位 | 華南物業 | 龍華 | L1 | 2F | 242 | 分體壁掛式空調（住宿區） | 住宿區 | 美的 | 全型號 | 1 | 公寓服務課 | DWY1HFJ4H7 | 富士康
22294 | C6ZELH008095 | 20250901費用代碼變更 | 中央單位 | 華南物業 | 龍華 | L1 | 2F | 243 | 分體壁掛式空調（住宿區） | 住宿區 | 美的 | 全型號 | 1 | 公寓服務課 | DWY1HFJ4H7 | 富士康
22295 | C6ZELH008096 | 20250901費用代碼變更 | 中央單位 | 華南物業 | 龍華 | L1 | 2F | 244 | 分體壁掛式空調（住宿區） | 住宿區 | 美的 | 全型號 | 1 | 公寓服務課 | DWY1HFJ4H7 | 富士康
22296 | C6ZELH008097 | 20250901費用代碼變更 | 中央單位 | 華南物業 | 龍華 | L1 | 2F | 245 | 分體壁掛式空調（住宿區） | 住宿區 | 美的 | 全型號 | 1 | 公寓服務課 | DWY1HFJ4H7 | 富士康
22297 | C6ZELH008098 | 20250901費用代碼變更 | 中央單位 | 華南物業 | 龍華 | L1 | 2F | 246 | 分體壁掛式空調（住宿區） | 住宿區 | 美的 | 全型號 | 1 | 公寓服務課 | DWY1HFJ4H7 | 富士康
22298 | C6ZELH008099 | 20250901費用代碼變更 | 中央單位 | 華南物業 | 龍華 | L1 | 2F | 247 | 分體壁掛式空調（住宿區） | 住宿區 | 美的 | 全型號 | 1 | 公寓服務課 | DWY1HFJ4H7 | 富士康
22299 | C6ZELH008100 | 20250901費用代碼變更 | 中央單位 | 華南物業 | 龍華 | L1 | 2F | 248 | 分體壁掛式空調（住宿區） | 住宿區 | 美的 | 全型號 | 1 | 公寓服務課 | DWY1HFJ4H7 | 富士康
22300 | C6ZELH008101 | 20250901費用代碼變更 | 中央單位 | 華南物業 | 龍華 | L1 | 3F | 301 | 分體壁掛式空調（住宿區） | 住宿區 | 美的 | 全型號 | 1 | 公寓服務課 | DWY1HFJ4H7 | 富士康
22301 | C6ZELH008102 | 20250901費用代碼變更 | 中央單位 | 華南物業 | 龍華 | L1 | 3F | 302 | 分體壁掛式空調（住宿區） | 住宿區 | 美的 | 全型號 | 1 | 公寓服務課 | DWY1HFJ4H7 | 富士康
22302 | C6ZELH008103 | 20250901費用代碼變更 | 中央單位 | 華南物業 | 龍華 | L1 | 3F | 303 | 分體壁掛式空調（住宿區） | 住宿區 | 美的 | 全型號 | 1 | 公寓服務課 | DWY1HFJ4H7 | 富士康
22303 | C6ZELH008104 | 20250901費用代碼變更 | 中央單位 | 華南物業 | 龍華 | L1 | 3F | 304 | 分體壁掛式空調（住宿區） | 住宿區 | 美的 | 全型號 | 1 | 公寓服務課 | DWY1HFJ4H7 | 富士康
22304 | C6ZELH008105 | 20250901費用代碼變更 | 中央單位 | 華南物業 | 龍華 | L1 | 3F | 305 | 分體壁掛式空調（住宿區） | 住宿區 | 美的 | 全型號 | 1 | 公寓服務課 | DWY1HFJ4H7 | 富士康
22305 | C6ZELH008106 | 20250901費用代碼變更 | 中央單位 | 華南物業 | 龍華 | L1 | 3F | 306 | 分體壁掛式空調（住宿區） | 住宿區 | 美的 | 全型號 | 1 | 公寓服務課 | DWY1HFJ4H7 | 富士康
22306 | C6ZELH008107 | 20250901費用代碼變更 | 中央單位 | 華南物業 | 龍華 | L1 | 3F | 307 | 分體壁掛式空調（住宿區） | 住宿區 | 美的 | 全型號 | 1 | 公寓服務課 | DWY1HFJ4H7 | 富士康
22307 | C6ZELH008108 | 20250901費用代碼變更 | 中央單位 | 華南物業 | 龍華 | L1 | 3F | 308 | 分體壁掛式空調（住宿區） | 住宿區 | 美的 | 全型號 | 1 | 公寓服務課 | DWY1HFJ4H7 | 富士康
22308 | C6ZELH008109 | 20250901費用代碼變更 | 中央單位 | 華南物業 | 龍華 | L1 | 3F | 309 | 分體壁掛式空調（住宿區） | 住宿區 | 美的 | 全型號 | 1 | 公寓服務課 | DWY1HFJ4H7 | 富士康
22309 | C6ZELH008110 | 20250901費用代碼變更 | 中央單位 | 華南物業 | 龍華 | L1 | 3F | 310 | 分體壁掛式空調（住宿區） | 住宿區 | 美的 | 全型號 | 1 | 公寓服務課 | DWY1HFJ4H7 | 富士康
22310 | C6ZELH008111 | 20250901費用代碼變更 | 中央單位 | 華南物業 | 龍華 | L1 | 3F | 311 | 分體壁掛式空調（住宿區） | 住宿區 | 美的 | 全型號 | 1 | 公寓服務課 | DWY1HFJ4H7 | 富士康
22311 | C6ZELH008112 | 20250901費用代碼變更 | 中央單位 | 華南物業 | 龍華 | L1 | 3F | 312 | 分體壁掛式空調（住宿區） | 住宿區 | 美的 | 全型號 | 1 | 公寓服務課 | DWY1HFJ4H7 | 富士康
22312 | C6ZELH008113 | 20250901費用代碼變更 | 中央單位 | 華南物業 | 龍華 | L1 | 3F | 313 | 分體壁掛式空調（住宿區） | 住宿區 | 美的 | 全型號 | 1 | 公寓服務課 | DWY1HFJ4H7 | 富士康
22313 | C6ZELH008114 | 20250901費用代碼變更 | 中央單位 | 華南物業 | 龍華 | L1 | 3F | 314 | 分體壁掛式空調（住宿區） | 住宿區 | 美的 | 全型號 | 1 | 公寓服務課 | DWY1HFJ4H7 | 富士康
22314 | C6ZELH008115 | 20250901費用代碼變更 | 中央單位 | 華南物業 | 龍華 | L1 | 3F | 315 | 分體壁掛式空調（住宿區） | 住宿區 | 美的 | 全型號 | 1 | 公寓服務課 | DWY1HFJ4H7 | 富士康
22315 | C6ZELH008116 | 20250901費用代碼變更 | 中央單位 | 華南物業 | 龍華 | L1 | 3F | 316 | 分體壁掛式空調（住宿區） | 住宿區 | 美的 | 全型號 | 1 | 公寓服務課 | DWY1HFJ4H7 | 富士康
22316 | C6ZELH008117 | 20250901費用代碼變更 | 中央單位 | 華南物業 | 龍華 | L1 | 3F | 317 | 分體壁掛式空調（住宿區） | 住宿區 | 美的 | 全型號 | 1 | 公寓服務課 | DWY1HFJ4H7 | 富士康
22317 | C6ZELH008118 | 20250901費用代碼變更 | 中央單位 | 華南物業 | 龍華 | L1 | 3F | 318 | 分體壁掛式空調（住宿區） | 住宿區 | 美的 | 全型號 | 1 | 公寓服務課 | DWY1HFJ4H7 | 富士康
22318 | C6ZELH008119 | 20250901費用代碼變更 | 中央單位 | 華南物業 | 龍華 | L1 | 3F | 319 | 分體壁掛式空調（住宿區） | 住宿區 | 美的 | 全型號 | 1 | 公寓服務課 | DWY1HFJ4H7 | 富士康
22319 | C6ZELH008120 | 20250901費用代碼變更 | 中央單位 | 華南物業 | 龍華 | L1 | 3F | 320 | 分體壁掛式空調（住宿區） | 住宿區 | 美的 | 全型號 | 1 | 公寓服務課 | DWY1HFJ4H7 | 富士康
22320 | C6ZELH008121 | 20250901費用代碼變更 | 中央單位 | 華南物業 | 龍華 | L1 | 3F | 321 | 分體壁掛式空調（住宿區） | 住宿區 | 美的 | 全型號 | 1 | 公寓服務課 | DWY1HFJ4H7 | 富士康
22321 | C6ZELH008122 | 20250901費用代碼變更 | 中央單位 | 華南物業 | 龍華 | L1 | 3F | 322 | 分體壁掛式空調（住宿區） | 住宿區 | 美的 | 全型號 | 1 | 公寓服務課 | DWY1HFJ4H7 | 富士康
22322 | C6ZELH008123 | 20250901費用代碼變更 | 中央單位 | 華南物業 | 龍華 | L1 | 3F | 323 | 分體壁掛式空調（住宿區） | 住宿區 | 美的 | 全型號 | 1 | 公寓服務課 | DWY1HFJ4H7 | 富士康
22323 | C6ZELH008124 | 20250901費用代碼變更 | 中央單位 | 華南物業 | 龍華 | L1 | 3F | 324 | 分體壁掛式空調（住宿區） | 住宿區 | 美的 | 全型號 | 1 | 公寓服務課 | DWY1HFJ4H7 | 富士康
22324 | C6ZELH008125 | 20250901費用代碼變更 | 中央單位 | 華南物業 | 龍華 | L1 | 3F | 325 | 分體壁掛式空調（住宿區） | 住宿區 | 美的 | 全型號 | 1 | 公寓服務課 | DWY1HFJ4H7 | 富士康
22325 | C6ZELH008126 | 20250901費用代碼變更 | 中央單位 | 華南物業 | 龍華 | L1 | 3F | 326 | 分體壁掛式空調（住宿區） | 住宿區 | 美的 | 全型號 | 1 | 公寓服務課 | DWY1HFJ4H7 | 富士康
22326 | C6ZELH008127 | 20250901費用代碼變更 | 中央單位 | 華南物業 | 龍華 | L1 | 3F | 327 | 分體壁掛式空調（住宿區） | 住宿區 | 美的 | 全型號 | 1 | 公寓服務課 | DWY1HFJ4H7 | 富士康
22327 | C6ZELH008128 | 20250901費用代碼變更 | 中央單位 | 華南物業 | 龍華 | L1 | 3F | 328 | 分體壁掛式空調（住宿區） | 住宿區 | 美的 | 全型號 | 1 | 公寓服務課 | DWY1HFJ4H7 | 富士康
22328 | C6ZELH008129 | 20250901費用代碼變更 | 中央單位 | 華南物業 | 龍華 | L1 | 3F | 329 | 分體壁掛式空調（住宿區） | 住宿區 | 美的 | 全型號 | 1 | 公寓服務課 | DWY1HFJ4H7 | 富士康
22329 | C6ZELH008130 | 20250901費用代碼變更 | 中央單位 | 華南物業 | 龍華 | L1 | 3F | 330 | 分體壁掛式空調（住宿區） | 住宿區 | 美的 | 全型號 | 1 | 公寓服務課 | DWY1HFJ4H7 | 富士康
22330 | C6ZELH008131 | 20250901費用代碼變更 | 中央單位 | 華南物業 | 龍華 | L1 | 3F | 331 | 分體壁掛式空調（住宿區） | 住宿區 | 美的 | 全型號 | 1 | 公寓服務課 | DWY1HFJ4H7 | 富士康
22331 | C6ZELH008132 | 20250901費用代碼變更 | 中央單位 | 華南物業 | 龍華 | L1 | 3F | 332 | 分體壁掛式空調（住宿區） | 住宿區 | 美的 | 全型號 | 1 | 公寓服務課 | DWY1HFJ4H7 | 富士康
22332 | C6ZELH008133 | 20250901費用代碼變更 | 中央單位 | 華南物業 | 龍華 | L1 | 3F | 333 | 分體壁掛式空調（住宿區） | 住宿區 | 美的 | 全型號 | 1 | 公寓服務課 | DWY1HFJ4H7 | 富士康
22333 | C6ZELH008134 | 20250901費用代碼變更 | 中央單位 | 華南物業 | 龍華 | L1 | 3F | 334 | 分體壁掛式空調（住宿區） | 住宿區 | 美的 | 全型號 | 1 | 公寓服務課 | DWY1HFJ4H7 | 富士康
22334 | C6ZELH008135 | 20250901費用代碼變更 | 中央單位 | 華南物業 | 龍華 | L1 | 3F | 335 | 分體壁掛式空調（住宿區） | 住宿區 | 美的 | 全型號 | 1 | 公寓服務課 | DWY1HFJ4H7 | 富士康
22335 | C6ZELH008136 | 20250901費用代碼變更 | 中央單位 | 華南物業 | 龍華 | L1 | 3F | 336 | 分體壁掛式空調（住宿區） | 住宿區 | 美的 | 全型號 | 1 | 公寓服務課 | DWY1HFJ4H7 | 富士康
22336 | C6ZELH008137 | 20250901費用代碼變更 | 中央單位 | 華南物業 | 龍華 | L1 | 3F | 337 | 分體壁掛式空調（住宿區） | 住宿區 | 美的 | 全型號 | 1 | 公寓服務課 | DWY1HFJ4H7 | 富士康
22337 | C6ZELH008138 | 20250901費用代碼變更 | 中央單位 | 華南物業 | 龍華 | L1 | 3F | 338 | 分體壁掛式空調（住宿區） | 住宿區 | 美的 | 全型號 | 1 | 公寓服務課 | DWY1HFJ4H7 | 富士康
22338 | C6ZELH008139 | 20250901費用代碼變更 | 中央單位 | 華南物業 | 龍華 | L1 | 3F | 339 | 分體壁掛式空調（住宿區） | 住宿區 | 美的 | 全型號 | 1 | 公寓服務課 | DWY1HFJ4H7 | 富士康
22339 | C6ZELH008140 | 20250901費用代碼變更 | 中央單位 | 華南物業 | 龍華 | L1 | 3F | 340 | 分體壁掛式空調（住宿區） | 住宿區 | 美的 | 全型號 | 1 | 公寓服務課 | DWY1HFJ4H7 | 富士康
22340 | C6ZELH008141 | 20250901費用代碼變更 | 中央單位 | 華南物業 | 龍華 | L1 | 3F | 341 | 分體壁掛式空調（住宿區） | 住宿區 | 美的 | 全型號 | 1 | 公寓服務課 | DWY1HFJ4H7 | 富士康
22341 | C6ZELH008142 | 20250901費用代碼變更 | 中央單位 | 華南物業 | 龍華 | L1 | 3F | 342 | 分體壁掛式空調（住宿區） | 住宿區 | 美的 | 全型號 | 1 | 公寓服務課 | DWY1HFJ4H7 | 富士康
22342 | C6ZELH008143 | 20250901費用代碼變更 | 中央單位 | 華南物業 | 龍華 | L1 | 3F | 343 | 分體壁掛式空調（住宿區） | 住宿區 | 美的 | 全型號 | 1 | 公寓服務課 | DWY1HFJ4H7 | 富士康
22343 | C6ZELH008144 | 20250901費用代碼變更 | 中央單位 | 華南物業 | 龍華 | L1 | 3F | 344 | 分體壁掛式空調（住宿區） | 住宿區 | 美的 | 全型號 | 1 | 公寓服務課 | DWY1HFJ4H7 | 富士康
22344 | C6ZELH008145 | 20250901費用代碼變更 | 中央單位 | 華南物業 | 龍華 | L1 | 3F | 345 | 分體壁掛式空調（住宿區） | 住宿區 | 美的 | 全型號 | 1 | 公寓服務課 | DWY1HFJ4H7 | 富士康
22345 | C6ZELH008146 | 20250901費用代碼變更 | 中央單位 | 華南物業 | 龍華 | L1 | 3F | 346 | 分體壁掛式空調（住宿區） | 住宿區 | 美的 | 全型號 | 1 | 公寓服務課 | DWY1HFJ4H7 | 富士康
22346 | C6ZELH008147 | 20250901費用代碼變更 | 中央單位 | 華南物業 | 龍華 | L1 | 3F | 347 | 分體壁掛式空調（住宿區） | 住宿區 | 美的 | 全型號 | 1 | 公寓服務課 | DWY1HFJ4H7 | 富士康
22347 | C6ZELH008148 | 20250901費用代碼變更 | 中央單位 | 華南物業 | 龍華 | L1 | 3F | 348 | 分體壁掛式空調（住宿區） | 住宿區 | 美的 | 全型號 | 1 | 公寓服務課 | DWY1HFJ4H7 | 富士康
22348 | C6ZELH008149 | 20250901費用代碼變更 | 中央單位 | 華南物業 | 龍華 | L1 | 4F | 401 | 分體壁掛式空調（住宿區） | 住宿區 | 美的 | 全型號 | 1 | 公寓服務課 | DWY1HFJ4H7 | 富士康
22349 | C6ZELH008150 | 20250901費用代碼變更 | 中央單位 | 華南物業 | 龍華 | L1 | 4F | 402 | 分體壁掛式空調（住宿區） | 住宿區 | 美的 | 全型號 | 1 | 公寓服務課 | DWY1HFJ4H7 | 富士康
22350 | C6ZELH008151 | 20250901費用代碼變更 | 中央單位 | 華南物業 | 龍華 | L1 | 4F | 403 | 分體壁掛式空調（住宿區） | 住宿區 | 美的 | 全型號 | 1 | 公寓服務課 | DWY1HFJ4H7 | 富士康
22351 | C6ZELH008152 | 20250901費用代碼變更 | 中央單位 | 華南物業 | 龍華 | L1 | 4F | 404 | 分體壁掛式空調（住宿區） | 住宿區 | 美的 | 全型號 | 1 | 公寓服務課 | DWY1HFJ4H7 | 富士康
22352 | C6ZELH008153 | 20250901費用代碼變更 | 中央單位 | 華南物業 | 龍華 | L1 | 4F | 405 | 分體壁掛式空調（住宿區） | 住宿區 | 美的 | 全型號 | 1 | 公寓服務課 | DWY1HFJ4H7 | 富士康
22353 | C6ZELH008154 | 20250901費用代碼變更 | 中央單位 | 華南物業 | 龍華 | L1 | 4F | 406 | 分體壁掛式空調（住宿區） | 住宿區 | 美的 | 全型號 | 1 | 公寓服務課 | DWY1HFJ4H7 | 富士康
22354 | C6ZELH008155 | 20250901費用代碼變更 | 中央單位 | 華南物業 | 龍華 | L1 | 4F | 407 | 分體壁掛式空調（住宿區） | 住宿區 | 美的 | 全型號 | 1 | 公寓服務課 | DWY1HFJ4H7 | 富士康
22355 | C6ZELH008156 | 20250901費用代碼變更 | 中央單位 | 華南物業 | 龍華 | L1 | 4F | 408 | 分體壁掛式空調（住宿區） | 住宿區 | 美的 | 全型號 | 1 | 公寓服務課 | DWY1HFJ4H7 | 富士康
22356 | C6ZELH008157 | 20250901費用代碼變更 | 中央單位 | 華南物業 | 龍華 | L1 | 4F | 409 | 分體壁掛式空調（住宿區） | 住宿區 | 美的 | 全型號 | 1 | 公寓服務課 | DWY1HFJ4H7 | 富士康
22357 | C6ZELH008158 | 20250901費用代碼變更 | 中央單位 | 華南物業 | 龍華 | L1 | 4F | 410 | 分體壁掛式空調（住宿區） | 住宿區 | 美的 | 全型號 | 1 | 公寓服務課 | DWY1HFJ4H7 | 富士康
22358 | C6ZELH008159 | 20250901費用代碼變更 | 中央單位 | 華南物業 | 龍華 | L1 | 4F | 411 | 分體壁掛式空調（住宿區） | 住宿區 | 美的 | 全型號 | 1 | 公寓服務課 | DWY1HFJ4H7 | 富士康
22359 | C6ZELH008160 | 20250901費用代碼變更 | 中央單位 | 華南物業 | 龍華 | L1 | 4F | 412 | 分體壁掛式空調（住宿區） | 住宿區 | 美的 | 全型號 | 1 | 公寓服務課 | DWY1HFJ4H7 | 富士康
22360 | C6ZELH008161 | 20250901費用代碼變更 | 中央單位 | 華南物業 | 龍華 | L1 | 4F | 413 | 分體壁掛式空調（住宿區） | 住宿區 | 美的 | 全型號 | 1 | 公寓服務課 | DWY1HFJ4H7 | 富士康
22361 | C6ZELH008162 | 20250901費用代碼變更 | 中央單位 | 華南物業 | 龍華 | L1 | 4F | 414 | 分體壁掛式空調（住宿區） | 住宿區 | 美的 | 全型號 | 1 | 公寓服務課 | DWY1HFJ4H7 | 富士康
22362 | C6ZELH008163 | 20250901費用代碼變更 | 中央單位 | 華南物業 | 龍華 | L1 | 4F | 415 | 分體壁掛式空調（住宿區） | 住宿區 | 美的 | 全型號 | 1 | 公寓服務課 | DWY1HFJ4H7 | 富士康
22363 | C6ZELH008164 | 20250901費用代碼變更 | 中央單位 | 華南物業 | 龍華 | L1 | 4F | 416 | 分體壁掛式空調（住宿區） | 住宿區 | 美的 | 全型號 | 1 | 公寓服務課 | DWY1HFJ4H7 | 富士康
22364 | C6ZELH008165 | 20250901費用代碼變更 | 中央單位 | 華南物業 | 龍華 | L1 | 4F | 417 | 分體壁掛式空調（住宿區） | 住宿區 | 美的 | 全型號 | 1 | 公寓服務課 | DWY1HFJ4H7 | 富士康
22365 | C6ZELH008166 | 20250901費用代碼變更 | 中央單位 | 華南物業 | 龍華 | L1 | 4F | 418 | 分體壁掛式空調（住宿區） | 住宿區 | 美的 | 全型號 | 1 | 公寓服務課 | DWY1HFJ4H7 | 富士康
22366 | C6ZELH008167 | 20250901費用代碼變更 | 中央單位 | 華南物業 | 龍華 | L1 | 4F | 419 | 分體壁掛式空調（住宿區） | 住宿區 | 美的 | 全型號 | 1 | 公寓服務課 | DWY1HFJ4H7 | 富士康
22367 | C6ZELH008168 | 20250901費用代碼變更 | 中央單位 | 華南物業 | 龍華 | L1 | 4F | 420 | 分體壁掛式空調（住宿區） | 住宿區 | 美的 | 全型號 | 1 | 公寓服務課 | DWY1HFJ4H7 | 富士康
22368 | C6ZELH008169 | 20250901費用代碼變更 | 中央單位 | 華南物業 | 龍華 | L1 | 4F | 421 | 分體壁掛式空調（住宿區） | 住宿區 | 美的 | 全型號 | 1 | 公寓服務課 | DWY1HFJ4H7 | 富士康
22369 | C6ZELH008170 | 20250901費用代碼變更 | 中央單位 | 華南物業 | 龍華 | L1 | 4F | 422 | 分體壁掛式空調（住宿區） | 住宿區 | 美的 | 全型號 | 1 | 公寓服務課 | DWY1HFJ4H7 | 富士康
22370 | C6ZELH008171 | 20250901費用代碼變更 | 中央單位 | 華南物業 | 龍華 | L1 | 4F | 423 | 分體壁掛式空調（住宿區） | 住宿區 | 美的 | 全型號 | 1 | 公寓服務課 | DWY1HFJ4H7 | 富士康
22371 | C6ZELH008172 | 20250901費用代碼變更 | 中央單位 | 華南物業 | 龍華 | L1 | 4F | 424 | 分體壁掛式空調（住宿區） | 住宿區 | 美的 | 全型號 | 1 | 公寓服務課 | DWY1HFJ4H7 | 富士康
22372 | C6ZELH008173 | 20250901費用代碼變更 | 中央單位 | 華南物業 | 龍華 | L1 | 4F | 425 | 分體壁掛式空調（住宿區） | 住宿區 | 美的 | 全型號 | 1 | 公寓服務課 | DWY1HFJ4H7 | 富士康
22373 | C6ZELH008174 | 20250901費用代碼變更 | 中央單位 | 華南物業 | 龍華 | L1 | 4F | 426 | 分體壁掛式空調（住宿區） | 住宿區 | 美的 | 全型號 | 1 | 公寓服務課 | DWY1HFJ4H7 | 富士康
22374 | C6ZELH008175 | 20250901費用代碼變更 | 中央單位 | 華南物業 | 龍華 | L1 | 4F | 427 | 分體壁掛式空調（住宿區） | 住宿區 | 美的 | 全型號 | 1 | 公寓服務課 | DWY1HFJ4H7 | 富士康
22375 | C6ZELH008176 | 20250901費用代碼變更 | 中央單位 | 華南物業 | 龍華 | L1 | 4F | 428 | 分體壁掛式空調（住宿區） | 住宿區 | 美的 | 全型號 | 1 | 公寓服務課 | DWY1HFJ4H7 | 富士康
22376 | C6ZELH008177 | 20250901費用代碼變更 | 中央單位 | 華南物業 | 龍華 | L1 | 4F | 429 | 分體壁掛式空調（住宿區） | 住宿區 | 美的 | 全型號 | 1 | 公寓服務課 | DWY1HFJ4H7 | 富士康
22377 | C6ZELH008178 | 20250901費用代碼變更 | 中央單位 | 華南物業 | 龍華 | L1 | 4F | 430 | 分體壁掛式空調（住宿區） | 住宿區 | 美的 | 全型號 | 1 | 公寓服務課 | DWY1HFJ4H7 | 富士康
22378 | C6ZELH008179 | 20250901費用代碼變更 | 中央單位 | 華南物業 | 龍華 | L1 | 4F | 431 | 分體壁掛式空調（住宿區） | 住宿區 | 美的 | 全型號 | 1 | 公寓服務課 | DWY1HFJ4H7 | 富士康
22379 | C6ZELH008180 | 20250901費用代碼變更 | 中央單位 | 華南物業 | 龍華 | L1 | 4F | 432 | 分體壁掛式空調（住宿區） | 住宿區 | 美的 | 全型號 | 1 | 公寓服務課 | DWY1HFJ4H7 | 富士康
22380 | C6ZELH008181 | 20250901費用代碼變更 | 中央單位 | 華南物業 | 龍華 | L1 | 4F | 433 | 分體壁掛式空調（住宿區） | 住宿區 | 美的 | 全型號 | 1 | 公寓服務課 | DWY1HFJ4H7 | 富士康
22381 | C6ZELH008182 | 20250901費用代碼變更 | 中央單位 | 華南物業 | 龍華 | L1 | 4F | 434 | 分體壁掛式空調（住宿區） | 住宿區 | 美的 | 全型號 | 1 | 公寓服務課 | DWY1HFJ4H7 | 富士康
22382 | C6ZELH008183 | 20250901費用代碼變更 | 中央單位 | 華南物業 | 龍華 | L1 | 4F | 435 | 分體壁掛式空調（住宿區） | 住宿區 | 美的 | 全型號 | 1 | 公寓服務課 | DWY1HFJ4H7 | 富士康
22383 | C6ZELH008184 | 20250901費用代碼變更 | 中央單位 | 華南物業 | 龍華 | L1 | 4F | 436 | 分體壁掛式空調（住宿區） | 住宿區 | 美的 | 全型號 | 1 | 公寓服務課 | DWY1HFJ4H7 | 富士康
22384 | C6ZELH008185 | 20250901費用代碼變更 | 中央單位 | 華南物業 | 龍華 | L1 | 4F | 437 | 分體壁掛式空調（住宿區） | 住宿區 | 美的 | 全型號 | 1 | 公寓服務課 | DWY1HFJ4H7 | 富士康
22385 | C6ZELH008186 | 20250901費用代碼變更 | 中央單位 | 華南物業 | 龍華 | L1 | 4F | 438 | 分體壁掛式空調（住宿區） | 住宿區 | 美的 | 全型號 | 1 | 公寓服務課 | DWY1HFJ4H7 | 富士康
22386 | C6ZELH008187 | 20250901費用代碼變更 | 中央單位 | 華南物業 | 龍華 | L1 | 4F | 439 | 分體壁掛式空調（住宿區） | 住宿區 | 美的 | 全型號 | 1 | 公寓服務課 | DWY1HFJ4H7 | 富士康
22387 | C6ZELH008188 | 20250901費用代碼變更 | 中央單位 | 華南物業 | 龍華 | L1 | 4F | 440 | 分體壁掛式空調（住宿區） | 住宿區 | 美的 | 全型號 | 1 | 公寓服務課 | DWY1HFJ4H7 | 富士康
22388 | C6ZELH008189 | 20250901費用代碼變更 | 中央單位 | 華南物業 | 龍華 | L1 | 4F | 441 | 分體壁掛式空調（住宿區） | 住宿區 | 美的 | 全型號 | 1 | 公寓服務課 | DWY1HFJ4H7 | 富士康
22389 | C6ZELH008190 | 20250901費用代碼變更 | 中央單位 | 華南物業 | 龍華 | L1 | 4F | 442 | 分體壁掛式空調（住宿區） | 住宿區 | 美的 | 全型號 | 1 | 公寓服務課 | DWY1HFJ4H7 | 富士康
22390 | C6ZELH008191 | 20250901費用代碼變更 | 中央單位 | 華南物業 | 龍華 | L1 | 4F | 443 | 分體壁掛式空調（住宿區） | 住宿區 | 美的 | 全型號 | 1 | 公寓服務課 | DWY1HFJ4H7 | 富士康
22391 | C6ZELH008192 | 20250901費用代碼變更 | 中央單位 | 華南物業 | 龍華 | L1 | 4F | 444 | 分體壁掛式空調（住宿區） | 住宿區 | 美的 | 全型號 | 1 | 公寓服務課 | DWY1HFJ4H7 | 富士康
22392 | C6ZELH008193 | 20250901費用代碼變更 | 中央單位 | 華南物業 | 龍華 | L1 | 4F | 445 | 分體壁掛式空調（住宿區） | 住宿區 | 美的 | 全型號 | 1 | 公寓服務課 | DWY1HFJ4H7 | 富士康
22393 | C6ZELH008194 | 20250901費用代碼變更 | 中央單位 | 華南物業 | 龍華 | L1 | 4F | 446 | 分體壁掛式空調（住宿區） | 住宿區 | 美的 | 全型號 | 1 | 公寓服務課 | DWY1HFJ4H7 | 富士康
22394 | C6ZELH008195 | 20250901費用代碼變更 | 中央單位 | 華南物業 | 龍華 | L1 | 4F | 447 | 分體壁掛式空調（住宿區） | 住宿區 | 美的 | 全型號 | 1 | 公寓服務課 | DWY1HFJ4H7 | 富士康
22395 | C6ZELH008196 | 20250901費用代碼變更 | 中央單位 | 華南物業 | 龍華 | L1 | 4F | 448 | 分體壁掛式空調（住宿區） | 住宿區 | 美的 | 全型號 | 1 | 公寓服務課 | DWY1HFJ4H7 | 富士康
22396 | C6ZELH008197 | 20250901費用代碼變更 | 中央單位 | 華南物業 | 龍華 | L1 | 5F | 501 | 分體壁掛式空調（住宿區） | 住宿區 | 美的 | 全型號 | 1 | 公寓服務課 | DWY1HFJ4H7 | 富士康
22397 | C6ZELH008198 | 20250901費用代碼變更 | 中央單位 | 華南物業 | 龍華 | L1 | 5F | 502 | 分體壁掛式空調（住宿區） | 住宿區 | 美的 | 全型號 | 1 | 公寓服務課 | DWY1HFJ4H7 | 富士康
22398 | C6ZELH008199 | 20250901費用代碼變更 | 中央單位 | 華南物業 | 龍華 | L1 | 5F | 503 | 分體壁掛式空調（住宿區） | 住宿區 | 美的 | 全型號 | 1 | 公寓服務課 | DWY1HFJ4H7 | 富士康
22399 | C6ZELH008200 | 20250901費用代碼變更 | 中央單位 | 華南物業 | 龍華 | L1 | 5F | 504 | 分體壁掛式空調（住宿區） | 住宿區 | 美的 | 全型號 | 1 | 公寓服務課 | DWY1HFJ4H7 | 富士康
22400 | C6ZELH008201 | 20250901費用代碼變更 | 中央單位 | 華南物業 | 龍華 | L1 | 5F | 505 | 分體壁掛式空調（住宿區） | 住宿區 | 美的 | 全型號 | 1 | 公寓服務課 | DWY1HFJ4H7 | 富士康
22401 | C6ZELH008202 | 20250901費用代碼變更 | 中央單位 | 華南物業 | 龍華 | L1 | 5F | 506 | 分體壁掛式空調（住宿區） | 住宿區 | 美的 | 全型號 | 1 | 公寓服務課 | DWY1HFJ4H7 | 富士康
22402 | C6ZELH008203 | 20250901費用代碼變更 | 中央單位 | 華南物業 | 龍華 | L1 | 5F | 507 | 分體壁掛式空調（住宿區） | 住宿區 | 美的 | 全型號 | 1 | 公寓服務課 | DWY1HFJ4H7 | 富士康
22403 | C6ZELH008204 | 20250901費用代碼變更 | 中央單位 | 華南物業 | 龍華 | L1 | 5F | 508 | 分體壁掛式空調（住宿區） | 住宿區 | 美的 | 全型號 | 1 | 公寓服務課 | DWY1HFJ4H7 | 富士康
22404 | C6ZELH008205 | 20250901費用代碼變更 | 中央單位 | 華南物業 | 龍華 | L1 | 5F | 509 | 分體壁掛式空調（住宿區） | 住宿區 | 美的 | 全型號 | 1 | 公寓服務課 | DWY1HFJ4H7 | 富士康
22405 | C6ZELH008206 | 20250901費用代碼變更 | 中央單位 | 華南物業 | 龍華 | L1 | 5F | 510 | 分體壁掛式空調（住宿區） | 住宿區 | 美的 | 全型號 | 1 | 公寓服務課 | DWY1HFJ4H7 | 富士康
22406 | C6ZELH008207 | 20250901費用代碼變更 | 中央單位 | 華南物業 | 龍華 | L1 | 5F | 511 | 分體壁掛式空調（住宿區） | 住宿區 | 美的 | 全型號 | 1 | 公寓服務課 | DWY1HFJ4H7 | 富士康
22407 | C6ZELH008208 | 20250901費用代碼變更 | 中央單位 | 華南物業 | 龍華 | L1 | 5F | 512 | 分體壁掛式空調（住宿區） | 住宿區 | 美的 | 全型號 | 1 | 公寓服務課 | DWY1HFJ4H7 | 富士康
22408 | C6ZELH008209 | 20250901費用代碼變更 | 中央單位 | 華南物業 | 龍華 | L1 | 5F | 513 | 分體壁掛式空調（住宿區） | 住宿區 | 美的 | 全型號 | 1 | 公寓服務課 | DWY1HFJ4H7 | 富士康
22409 | C6ZELH008210 | 20250901費用代碼變更 | 中央單位 | 華南物業 | 龍華 | L1 | 5F | 514 | 分體壁掛式空調（住宿區） | 住宿區 | 美的 | 全型號 | 1 | 公寓服務課 | DWY1HFJ4H7 | 富士康
22410 | C6ZELH008211 | 20250901費用代碼變更 | 中央單位 | 華南物業 | 龍華 | L1 | 5F | 515 | 分體壁掛式空調（住宿區） | 住宿區 | 美的 | 全型號 | 1 | 公寓服務課 | DWY1HFJ4H7 | 富士康
22411 | C6ZELH008212 | 20250901費用代碼變更 | 中央單位 | 華南物業 | 龍華 | L1 | 5F | 516 | 分體壁掛式空調（住宿區） | 住宿區 | 美的 | 全型號 | 1 | 公寓服務課 | DWY1HFJ4H7 | 富士康
22412 | C6ZELH008213 | 20250901費用代碼變更 | 中央單位 | 華南物業 | 龍華 | L1 | 5F | 517 | 分體壁掛式空調（住宿區） | 住宿區 | 美的 | 全型號 | 1 | 公寓服務課 | DWY1HFJ4H7 | 富士康
22413 | C6ZELH008214 | 20250901費用代碼變更 | 中央單位 | 華南物業 | 龍華 | L1 | 5F | 518 | 分體壁掛式空調（住宿區） | 住宿區 | 美的 | 全型號 | 1 | 公寓服務課 | DWY1HFJ4H7 | 富士康
22414 | C6ZELH008215 | 20250901費用代碼變更 | 中央單位 | 華南物業 | 龍華 | L1 | 5F | 519 | 分體壁掛式空調（住宿區） | 住宿區 | 美的 | 全型號 | 1 | 公寓服務課 | DWY1HFJ4H7 | 富士康
22415 | C6ZELH008216 | 20250901費用代碼變更 | 中央單位 | 華南物業 | 龍華 | L1 | 5F | 520 | 分體壁掛式空調（住宿區） | 住宿區 | 美的 | 全型號 | 1 | 公寓服務課 | DWY1HFJ4H7 | 富士康
22416 | C6ZELH008217 | 20250901費用代碼變更 | 中央單位 | 華南物業 | 龍華 | L1 | 5F | 521 | 分體壁掛式空調（住宿區） | 住宿區 | 美的 | 全型號 | 1 | 公寓服務課 | DWY1HFJ4H7 | 富士康
22417 | C6ZELH008218 | 20250901費用代碼變更 | 中央單位 | 華南物業 | 龍華 | L1 | 5F | 522 | 分體壁掛式空調（住宿區） | 住宿區 | 美的 | 全型號 | 1 | 公寓服務課 | DWY1HFJ4H7 | 富士康
22418 | C6ZELH008219 | 20250901費用代碼變更 | 中央單位 | 華南物業 | 龍華 | L1 | 5F | 523 | 分體壁掛式空調（住宿區） | 住宿區 | 美的 | 全型號 | 1 | 公寓服務課 | DWY1HFJ4H7 | 富士康
22419 | C6ZELH008220 | 20250901費用代碼變更 | 中央單位 | 華南物業 | 龍華 | L1 | 5F | 524 | 分體壁掛式空調（住宿區） | 住宿區 | 美的 | 全型號 | 1 | 公寓服務課 | DWY1HFJ4H7 | 富士康
22420 | C6ZELH008221 | 20250901費用代碼變更 | 中央單位 | 華南物業 | 龍華 | L1 | 5F | 525 | 分體壁掛式空調（住宿區） | 住宿區 | 美的 | 全型號 | 1 | 公寓服務課 | DWY1HFJ4H7 | 富士康
22421 | C6ZELH008222 | 20250901費用代碼變更 | 中央單位 | 華南物業 | 龍華 | L1 | 5F | 526 | 分體壁掛式空調（住宿區） | 住宿區 | 美的 | 全型號 | 1 | 公寓服務課 | DWY1HFJ4H7 | 富士康
22422 | C6ZELH008223 | 20250901費用代碼變更 | 中央單位 | 華南物業 | 龍華 | L1 | 5F | 527 | 分體壁掛式空調（住宿區） | 住宿區 | 美的 | 全型號 | 1 | 公寓服務課 | DWY1HFJ4H7 | 富士康
22423 | C6ZELH008224 | 20250901費用代碼變更 | 中央單位 | 華南物業 | 龍華 | L1 | 5F | 528 | 分體壁掛式空調（住宿區） | 住宿區 | 美的 | 全型號 | 1 | 公寓服務課 | DWY1HFJ4H7 | 富士康
22424 | C6ZELH008225 | 20250901費用代碼變更 | 中央單位 | 華南物業 | 龍華 | L1 | 5F | 529 | 分體壁掛式空調（住宿區） | 住宿區 | 美的 | 全型號 | 1 | 公寓服務課 | DWY1HFJ4H7 | 富士康
22425 | C6ZELH008226 | 20250901費用代碼變更 | 中央單位 | 華南物業 | 龍華 | L1 | 5F | 530 | 分體壁掛式空調（住宿區） | 住宿區 | 美的 | 全型號 | 1 | 公寓服務課 | DWY1HFJ4H7 | 富士康
22426 | C6ZELH008227 | 20250901費用代碼變更 | 中央單位 | 華南物業 | 龍華 | L1 | 5F | 531 | 分體壁掛式空調（住宿區） | 住宿區 | 美的 | 全型號 | 1 | 公寓服務課 | DWY1HFJ4H7 | 富士康
22427 | C6ZELH008228 | 20250901費用代碼變更 | 中央單位 | 華南物業 | 龍華 | L1 | 5F | 532 | 分體壁掛式空調（住宿區） | 住宿區 | 美的 | 全型號 | 1 | 公寓服務課 | DWY1HFJ4H7 | 富士康
22428 | C6ZELH008229 | 20250901費用代碼變更 | 中央單位 | 華南物業 | 龍華 | L1 | 5F | 533 | 分體壁掛式空調（住宿區） | 住宿區 | 美的 | 全型號 | 1 | 公寓服務課 | DWY1HFJ4H7 | 富士康
22429 | C6ZELH008230 | 20250901費用代碼變更 | 中央單位 | 華南物業 | 龍華 | L1 | 5F | 534 | 分體壁掛式空調（住宿區） | 住宿區 | 美的 | 全型號 | 1 | 公寓服務課 | DWY1HFJ4H7 | 富士康
22430 | C6ZELH008231 | 20250901費用代碼變更 | 中央單位 | 華南物業 | 龍華 | L1 | 5F | 535 | 分體壁掛式空調（住宿區） | 住宿區 | 美的 | 全型號 | 1 | 公寓服務課 | DWY1HFJ4H7 | 富士康
22431 | C6ZELH008232 | 20250901費用代碼變更 | 中央單位 | 華南物業 | 龍華 | L1 | 5F | 536 | 分體壁掛式空調（住宿區） | 住宿區 | 美的 | 全型號 | 1 | 公寓服務課 | DWY1HFJ4H7 | 富士康
22432 | C6ZELH008233 | 20250901費用代碼變更 | 中央單位 | 華南物業 | 龍華 | L1 | 5F | 537 | 分體壁掛式空調（住宿區） | 住宿區 | 美的 | 全型號 | 1 | 公寓服務課 | DWY1HFJ4H7 | 富士康
22433 | C6ZELH008234 | 20250901費用代碼變更 | 中央單位 | 華南物業 | 龍華 | L1 | 5F | 538 | 分體壁掛式空調（住宿區） | 住宿區 | 美的 | 全型號 | 1 | 公寓服務課 | DWY1HFJ4H7 | 富士康
22434 | C6ZELH008235 | 20250901費用代碼變更 | 中央單位 | 華南物業 | 龍華 | L1 | 5F | 539 | 分體壁掛式空調（住宿區） | 住宿區 | 美的 | 全型號 | 1 | 公寓服務課 | DWY1HFJ4H7 | 富士康
22435 | C6ZELH008236 | 20250901費用代碼變更 | 中央單位 | 華南物業 | 龍華 | L1 | 5F | 540 | 分體壁掛式空調（住宿區） | 住宿區 | 美的 | 全型號 | 1 | 公寓服務課 | DWY1HFJ4H7 | 富士康
22436 | C6ZELH008237 | 20250901費用代碼變更 | 中央單位 | 華南物業 | 龍華 | L1 | 5F | 541 | 分體壁掛式空調（住宿區） | 住宿區 | 美的 | 全型號 | 1 | 公寓服務課 | DWY1HFJ4H7 | 富士康
22437 | C6ZELH008238 | 20250901費用代碼變更 | 中央單位 | 華南物業 | 龍華 | L1 | 5F | 542 | 分體壁掛式空調（住宿區） | 住宿區 | 美的 | 全型號 | 1 | 公寓服務課 | DWY1HFJ4H7 | 富士康
22438 | C6ZELH008239 | 20250901費用代碼變更 | 中央單位 | 華南物業 | 龍華 | L1 | 5F | 543 | 分體壁掛式空調（住宿區） | 住宿區 | 美的 | 全型號 | 1 | 公寓服務課 | DWY1HFJ4H7 | 富士康
22439 | C6ZELH008240 | 20250901費用代碼變更 | 中央單位 | 華南物業 | 龍華 | L1 | 5F | 544 | 分體壁掛式空調（住宿區） | 住宿區 | 美的 | 全型號 | 1 | 公寓服務課 | DWY1HFJ4H7 | 富士康
22440 | C6ZELH008241 | 20250901費用代碼變更 | 中央單位 | 華南物業 | 龍華 | L1 | 5F | 545 | 分體壁掛式空調（住宿區） | 住宿區 | 美的 | 全型號 | 1 | 公寓服務課 | DWY1HFJ4H7 | 富士康
22441 | C6ZELH008242 | 20250901費用代碼變更 | 中央單位 | 華南物業 | 龍華 | L1 | 5F | 546 | 分體壁掛式空調（住宿區） | 住宿區 | 美的 | 全型號 | 1 | 公寓服務課 | DWY1HFJ4H7 | 富士康
22442 | C6ZELH008243 | 20250901費用代碼變更 | 中央單位 | 華南物業 | 龍華 | L1 | 5F | 547 | 分體壁掛式空調（住宿區） | 住宿區 | 美的 | 全型號 | 1 | 公寓服務課 | DWY1HFJ4H7 | 富士康
22443 | C6ZELH008244 | 20250901費用代碼變更 | 中央單位 | 華南物業 | 龍華 | L1 | 5F | 548 | 分體壁掛式空調（住宿區） | 住宿區 | 美的 | 全型號 | 1 | 公寓服務課 | DWY1HFJ4H7 | 富士康
22444 | C6ZELH008245 | 20250901費用代碼變更 | 中央單位 | 華南物業 | 龍華 | L1 | 2F | 洗衣房 | 分體壁掛式空調（住宿區） | 住宿區 | 格力 | 全型號 | 1 | 公寓服務課 | DWY1HFJ4H7 | 富士康
22445 | C6ZELH008246 | 20250901費用代碼變更 | 中央單位 | 華南物業 | 龍華 | L1 | 2F | 洗衣房 | 分體壁掛式空調（住宿區） | 住宿區 | 格力 | 全型號 | 1 | 公寓服務課 | DWY1HFJ4H7 | 富士康
22446 | C6ZELH008247 | 20250901費用代碼變更 | 中央單位 | 華南物業 | 龍華 | L1 | 3F | 洗衣房 | 分體壁掛式空調（住宿區） | 住宿區 | 格力 | 全型號 | 1 | 公寓服務課 | DWY1HFJ4H7 | 富士康
22447 | C6ZELH008248 | 20250901費用代碼變更 | 中央單位 | 華南物業 | 龍華 | L1 | 3F | 洗衣房 | 分體壁掛式空調（住宿區） | 住宿區 | 格力 | 全型號 | 1 | 公寓服務課 | DWY1HFJ4H7 | 富士康
22448 | C6ZELH008249 | 20250901費用代碼變更 | 中央單位 | 華南物業 | 龍華 | L1 | 4F | 洗衣房 | 分體壁掛式空調（住宿區） | 住宿區 | 格力 | 全型號 | 1 | 公寓服務課 | DWY1HFJ4H7 | 富士康
22449 | C6ZELH008250 | 20250901費用代碼變更 | 中央單位 | 華南物業 | 龍華 | L1 | 4F | 洗衣房 | 分體壁掛式空調（住宿區） | 住宿區 | 格力 | 全型號 | 1 | 公寓服務課 | DWY1HFJ4H7 | 富士康
22450 | C6ZELH008251 | 20250901費用代碼變更 | 中央單位 | 華南物業 | 龍華 | L1 | 5F | 洗衣房1 | 分體壁掛式空調（住宿區） | 住宿區 | 格力 | 全型號 | 1 | 公寓服務課 | DWY1HFJ4H7 | 富士康
22451 | C6ZELH008252 | 20250901費用代碼變更 | 中央單位 | 華南物業 | 龍華 | L1 | 5F | 洗衣房2 | 分體壁掛式空調（住宿區） | 住宿區 | 格力 | 全型號 | 1 | 公寓服務課 | DWY1HFJ4H7 | 富士康
22452 | C6ZELH008253 | 20250901費用代碼變更 | 中央單位 | 華南物業 | 龍華 | L2 | 4F | 401 | 分體壁掛式空調（住宿區） | 住宿區 | 美的 | 全型號 | 1 | 公寓服務課 | DWY1HFJ4H7 | 富士康
22453 | C6ZELH008254 | 20250901費用代碼變更 | 中央單位 | 華南物業 | 龍華 | L2 | 4F | 402 | 分體壁掛式空調（住宿區） | 住宿區 | 美的 | 全型號 | 1 | 公寓服務課 | DWY1HFJ4H7 | 富士康
22454 | C6ZELH008255 | 20250901費用代碼變更 | 中央單位 | 華南物業 | 龍華 | L2 | 4F | 403 | 分體壁掛式空調（住宿區） | 住宿區 | 美的 | 全型號 | 1 | 公寓服務課 | DWY1HFJ4H7 | 富士康
22455 | C6ZELH008256 | 20250901費用代碼變更 | 中央單位 | 華南物業 | 龍華 | L2 | 4F | 404 | 分體壁掛式空調（住宿區） | 住宿區 | 美的 | 全型號 | 1 | 公寓服務課 | DWY1HFJ4H7 | 富士康
22456 | C6ZELH008257 | 20250901費用代碼變更 | 中央單位 | 華南物業 | 龍華 | L2 | 4F | 405 | 分體壁掛式空調（住宿區） | 住宿區 | 美的 | 全型號 | 1 | 公寓服務課 | DWY1HFJ4H7 | 富士康
22457 | C6ZELH008258 | 20250901費用代碼變更 | 中央單位 | 華南物業 | 龍華 | L2 | 4F | 406 | 分體壁掛式空調（住宿區） | 住宿區 | 美的 | 全型號 | 1 | 公寓服務課 | DWY1HFJ4H7 | 富士康
22458 | C6ZELH008259 | 20250901費用代碼變更 | 中央單位 | 華南物業 | 龍華 | L2 | 4F | 407 | 分體壁掛式空調（住宿區） | 住宿區 | 美的 | 全型號 | 1 | 公寓服務課 | DWY1HFJ4H7 | 富士康
22459 | C6ZELH008260 | 20250901費用代碼變更 | 中央單位 | 華南物業 | 龍華 | L2 | 4F | 408 | 分體壁掛式空調（住宿區） | 住宿區 | 美的 | 全型號 | 1 | 公寓服務課 | DWY1HFJ4H7 | 富士康
22460 | C6ZELH008261 | 20250901費用代碼變更 | 中央單位 | 華南物業 | 龍華 | L2 | 4F | 409 | 分體壁掛式空調（住宿區） | 住宿區 | 美的 | 全型號 | 1 | 公寓服務課 | DWY1HFJ4H7 | 富士康
22461 | C6ZELH008262 | 20250901費用代碼變更 | 中央單位 | 華南物業 | 龍華 | L2 | 4F | 410 | 分體壁掛式空調（住宿區） | 住宿區 | 美的 | 全型號 | 1 | 公寓服務課 | DWY1HFJ4H7 | 富士康
22462 | C6ZELH008263 | 20250901費用代碼變更 | 中央單位 | 華南物業 | 龍華 | L2 | 4F | 411 | 分體壁掛式空調（住宿區） | 住宿區 | 美的 | 全型號 | 1 | 公寓服務課 | DWY1HFJ4H7 | 富士康
22463 | C6ZELH008264 | 20250901費用代碼變更 | 中央單位 | 華南物業 | 龍華 | L2 | 4F | 412 | 分體壁掛式空調（住宿區） | 住宿區 | 美的 | 全型號 | 1 | 公寓服務課 | DWY1HFJ4H7 | 富士康
22464 | C6ZELH008265 | 20250901費用代碼變更 | 中央單位 | 華南物業 | 龍華 | L2 | 4F | 413 | 分體壁掛式空調（住宿區） | 住宿區 | 美的 | 全型號 | 1 | 公寓服務課 | DWY1HFJ4H7 | 富士康
22465 | C6ZELH008266 | 20250901費用代碼變更 | 中央單位 | 華南物業 | 龍華 | L2 | 4F | 414 | 分體壁掛式空調（住宿區） | 住宿區 | 美的 | 全型號 | 1 | 公寓服務課 | DWY1HFJ4H7 | 富士康
22466 | C6ZELH008267 | 20250901費用代碼變更 | 中央單位 | 華南物業 | 龍華 | L2 | 4F | 415 | 分體壁掛式空調（住宿區） | 住宿區 | 美的 | 全型號 | 1 | 公寓服務課 | DWY1HFJ4H7 | 富士康
22467 | C6ZELH008268 | 20250901費用代碼變更 | 中央單位 | 華南物業 | 龍華 | L2 | 4F | 416 | 分體壁掛式空調（住宿區） | 住宿區 | 美的 | 全型號 | 1 | 公寓服務課 | DWY1HFJ4H7 | 富士康
22468 | C6ZELH008269 | 20250901費用代碼變更 | 中央單位 | 華南物業 | 龍華 | L2 | 4F | 417 | 分體壁掛式空調（住宿區） | 住宿區 | 美的 | 全型號 | 1 | 公寓服務課 | DWY1HFJ4H7 | 富士康
22469 | C6ZELH008270 | 20250901費用代碼變更 | 中央單位 | 華南物業 | 龍華 | L2 | 4F | 418 | 分體壁掛式空調（住宿區） | 住宿區 | 美的 | 全型號 | 1 | 公寓服務課 | DWY1HFJ4H7 | 富士康
22470 | C6ZELH008271 | 20250901費用代碼變更 | 中央單位 | 華南物業 | 龍華 | L2 | 4F | 419 | 分體壁掛式空調（住宿區） | 住宿區 | 美的 | 全型號 | 1 | 公寓服務課 | DWY1HFJ4H7 | 富士康
22471 | C6ZELH008272 | 20250901費用代碼變更 | 中央單位 | 華南物業 | 龍華 | L2 | 4F | 420 | 分體壁掛式空調（住宿區） | 住宿區 | 美的 | 全型號 | 1 | 公寓服務課 | DWY1HFJ4H7 | 富士康
22472 | C6ZELH008273 | 20250901費用代碼變更 | 中央單位 | 華南物業 | 龍華 | L2 | 4F | 421 | 分體壁掛式空調（住宿區） | 住宿區 | 美的 | 全型號 | 1 | 公寓服務課 | DWY1HFJ4H7 | 富士康
22473 | C6ZELH008274 | 20250901費用代碼變更 | 中央單位 | 華南物業 | 龍華 | L2 | 4F | 422 | 分體壁掛式空調（住宿區） | 住宿區 | 美的 | 全型號 | 1 | 公寓服務課 | DWY1HFJ4H7 | 富士康
22474 | C6ZELH008275 | 20250901費用代碼變更 | 中央單位 | 華南物業 | 龍華 | L2 | 4F | 423 | 分體壁掛式空調（住宿區） | 住宿區 | 美的 | 全型號 | 1 | 公寓服務課 | DWY1HFJ4H7 | 富士康
22475 | C6ZELH008276 | 20250901費用代碼變更 | 中央單位 | 華南物業 | 龍華 | L2 | 4F | 424 | 分體壁掛式空調（住宿區） | 住宿區 | 美的 | 全型號 | 1 | 公寓服務課 | DWY1HFJ4H7 | 富士康
22476 | C6ZELH008277 | 20250901費用代碼變更 | 中央單位 | 華南物業 | 龍華 | L2 | 4F | 425 | 分體壁掛式空調（住宿區） | 住宿區 | 美的 | 全型號 | 1 | 公寓服務課 | DWY1HFJ4H7 | 富士康
22477 | C6ZELH008278 | 20250901費用代碼變更 | 中央單位 | 華南物業 | 龍華 | L2 | 4F | 426 | 分體壁掛式空調（住宿區） | 住宿區 | 美的 | 全型號 | 1 | 公寓服務課 | DWY1HFJ4H7 | 富士康
22478 | C6ZELH008279 | 20250901費用代碼變更 | 中央單位 | 華南物業 | 龍華 | L2 | 4F | 427 | 分體壁掛式空調（住宿區） | 住宿區 | 美的 | 全型號 | 1 | 公寓服務課 | DWY1HFJ4H7 | 富士康
22479 | C6ZELH008280 | 20250901費用代碼變更 | 中央單位 | 華南物業 | 龍華 | L2 | 4F | 428 | 分體壁掛式空調（住宿區） | 住宿區 | 美的 | 全型號 | 1 | 公寓服務課 | DWY1HFJ4H7 | 富士康
22480 | C6ZELH008281 | 20250901費用代碼變更 | 中央單位 | 華南物業 | 龍華 | L2 | 4F | 429 | 分體壁掛式空調（住宿區） | 住宿區 | 美的 | 全型號 | 1 | 公寓服務課 | DWY1HFJ4H7 | 富士康
22481 | C6ZELH008282 | 20250901費用代碼變更 | 中央單位 | 華南物業 | 龍華 | L2 | 4F | 430 | 分體壁掛式空調（住宿區） | 住宿區 | 美的 | 全型號 | 1 | 公寓服務課 | DWY1HFJ4H7 | 富士康
22482 | C6ZELH008283 | 20250901費用代碼變更 | 中央單位 | 華南物業 | 龍華 | L2 | 4F | 431 | 分體壁掛式空調（住宿區） | 住宿區 | 美的 | 全型號 | 1 | 公寓服務課 | DWY1HFJ4H7 | 富士康
22483 | C6ZELH008284 | 20250901費用代碼變更 | 中央單位 | 華南物業 | 龍華 | L2 | 4F | 432 | 分體壁掛式空調（住宿區） | 住宿區 | 美的 | 全型號 | 1 | 公寓服務課 | DWY1HFJ4H7 | 富士康
22484 | C6ZELH008285 | 20250901費用代碼變更 | 中央單位 | 華南物業 | 龍華 | L2 | 4F | 433 | 分體壁掛式空調（住宿區） | 住宿區 | 美的 | 全型號 | 1 | 公寓服務課 | DWY1HFJ4H7 | 富士康
22485 | C6ZELH008286 | 20250901費用代碼變更 | 中央單位 | 華南物業 | 龍華 | L2 | 4F | 434 | 分體壁掛式空調（住宿區） | 住宿區 | 美的 | 全型號 | 1 | 公寓服務課 | DWY1HFJ4H7 | 富士康
22486 | C6ZELH008287 | 20250901費用代碼變更 | 中央單位 | 華南物業 | 龍華 | L2 | 4F | 435 | 分體壁掛式空調（住宿區） | 住宿區 | 美的 | 全型號 | 1 | 公寓服務課 | DWY1HFJ4H7 | 富士康
22487 | C6ZELH008288 | 20250901費用代碼變更 | 中央單位 | 華南物業 | 龍華 | L2 | 4F | 436 | 分體壁掛式空調（住宿區） | 住宿區 | 美的 | 全型號 | 1 | 公寓服務課 | DWY1HFJ4H7 | 富士康
22488 | C6ZELH008289 | 20250901費用代碼變更 | 中央單位 | 華南物業 | 龍華 | L2 | 4F | 437 | 分體壁掛式空調（住宿區） | 住宿區 | 美的 | 全型號 | 1 | 公寓服務課 | DWY1HFJ4H7 | 富士康
22489 | C6ZELH008290 | 20250901費用代碼變更 | 中央單位 | 華南物業 | 龍華 | L2 | 4F | 438 | 分體壁掛式空調（住宿區） | 住宿區 | 美的 | 全型號 | 1 | 公寓服務課 | DWY1HFJ4H7 | 富士康
22490 | C6ZELH008291 | 20250901費用代碼變更 | 中央單位 | 華南物業 | 龍華 | L2 | 4F | 439 | 分體壁掛式空調（住宿區） | 住宿區 | 美的 | 全型號 | 1 | 公寓服務課 | DWY1HFJ4H7 | 富士康
22491 | C6ZELH008292 | 20250901費用代碼變更 | 中央單位 | 華南物業 | 龍華 | L2 | 4F | 440 | 分體壁掛式空調（住宿區） | 住宿區 | 美的 | 全型號 | 1 | 公寓服務課 | DWY1HFJ4H7 | 富士康
22492 | C6ZELH008293 | 20250901費用代碼變更 | 中央單位 | 華南物業 | 龍華 | L2 | 4F | 441 | 分體壁掛式空調（住宿區） | 住宿區 | 美的 | 全型號 | 1 | 公寓服務課 | DWY1HFJ4H7 | 富士康
22493 | C6ZELH008294 | 20250901費用代碼變更 | 中央單位 | 華南物業 | 龍華 | L2 | 4F | 442 | 分體壁掛式空調（住宿區） | 住宿區 | 美的 | 全型號 | 1 | 公寓服務課 | DWY1HFJ4H7 | 富士康
22494 | C6ZELH008295 | 20250901費用代碼變更 | 中央單位 | 華南物業 | 龍華 | L2 | 4F | 443 | 分體壁掛式空調（住宿區） | 住宿區 | 美的 | 全型號 | 1 | 公寓服務課 | DWY1HFJ4H7 | 富士康
22495 | C6ZELH008296 | 20250901費用代碼變更 | 中央單位 | 華南物業 | 龍華 | L2 | 4F | 444 | 分體壁掛式空調（住宿區） | 住宿區 | 美的 | 全型號 | 1 | 公寓服務課 | DWY1HFJ4H7 | 富士康
22496 | C6ZELH008297 | 20250901費用代碼變更 | 中央單位 | 華南物業 | 龍華 | L2 | 4F | 445 | 分體壁掛式空調（住宿區） | 住宿區 | 美的 | 全型號 | 1 | 公寓服務課 | DWY1HFJ4H7 | 富士康
22497 | C6ZELH008298 | 20250901費用代碼變更 | 中央單位 | 華南物業 | 龍華 | L2 | 4F | 446 | 分體壁掛式空調（住宿區） | 住宿區 | 美的 | 全型號 | 1 | 公寓服務課 | DWY1HFJ4H7 | 富士康
22498 | C6ZELH008299 | 20250901費用代碼變更 | 中央單位 | 華南物業 | 龍華 | L2 | 4F | 447 | 分體壁掛式空調（住宿區） | 住宿區 | 美的 | 全型號 | 1 | 公寓服務課 | DWY1HFJ4H7 | 富士康
22499 | C6ZELH008300 | 20250901費用代碼變更 | 中央單位 | 華南物業 | 龍華 | L2 | 4F | 448 | 分體壁掛式空調（住宿區） | 住宿區 | 美的 | 全型號 | 1 | 公寓服務課 | DWY1HFJ4H7 | 富士康
22500 | C6ZELH008301 | 20250901費用代碼變更 | 中央單位 | 華南物業 | 龍華 | L2 | 4F | 449 | 分體壁掛式空調（住宿區） | 住宿區 | 美的 | 全型號 | 1 | 公寓服務課 | DWY1HFJ4H7 | 富士康
22501 | C6ZELH008302 | 20250901費用代碼變更 | 中央單位 | 華南物業 | 龍華 | L2 | 4F | 450 | 分體壁掛式空調（住宿區） | 住宿區 | 美的 | 全型號 | 1 | 公寓服務課 | DWY1HFJ4H7 | 富士康
22502 | C6ZELH008303 | 20250901費用代碼變更 | 中央單位 | 華南物業 | 龍華 | L2 | 4F | 451 | 分體壁掛式空調（住宿區） | 住宿區 | 美的 | 全型號 | 1 | 公寓服務課 | DWY1HFJ4H7 | 富士康
22503 | C6ZELH008304 | 20250901費用代碼變更 | 中央單位 | 華南物業 | 龍華 | L2 | 4F | 452 | 分體壁掛式空調（住宿區） | 住宿區 | 美的 | 全型號 | 1 | 公寓服務課 | DWY1HFJ4H7 | 富士康
22504 | C6ZELH008305 | 20250901費用代碼變更 | 中央單位 | 華南物業 | 龍華 | L2 | 4F | 453 | 分體壁掛式空調（住宿區） | 住宿區 | 美的 | 全型號 | 1 | 公寓服務課 | DWY1HFJ4H7 | 富士康
22505 | C6ZELH008306 | 20250901費用代碼變更 | 中央單位 | 華南物業 | 龍華 | L2 | 4F | 454 | 分體壁掛式空調（住宿區） | 住宿區 | 美的 | 全型號 | 1 | 公寓服務課 | DWY1HFJ4H7 | 富士康
22506 | C6ZELH008307 | 20250901費用代碼變更 | 中央單位 | 華南物業 | 龍華 | L2 | 4F | 455 | 分體壁掛式空調（住宿區） | 住宿區 | 美的 | 全型號 | 1 | 公寓服務課 | DWY1HFJ4H7 | 富士康
22507 | C6ZELH008308 | 20250901費用代碼變更 | 中央單位 | 華南物業 | 龍華 | L2 | 4F | 456 | 分體壁掛式空調（住宿區） | 住宿區 | 美的 | 全型號 | 1 | 公寓服務課 | DWY1HFJ4H7 | 富士康
22508 | C6ZELH008309 | 20250901費用代碼變更 | 中央單位 | 華南物業 | 龍華 | L2 | 4F | 457 | 分體壁掛式空調（住宿區） | 住宿區 | 美的 | 全型號 | 1 | 公寓服務課 | DWY1HFJ4H7 | 富士康
22509 | C6ZELH008310 | 20250901費用代碼變更 | 中央單位 | 華南物業 | 龍華 | L2 | 4F | 458 | 分體壁掛式空調（住宿區） | 住宿區 | 美的 | 全型號 | 1 | 公寓服務課 | DWY1HFJ4H7 | 富士康
22510 | C6ZELH008311 | 20250901費用代碼變更 | 中央單位 | 華南物業 | 龍華 | L2 | 4F | 459 | 分體壁掛式空調（住宿區） | 住宿區 | 美的 | 全型號 | 1 | 公寓服務課 | DWY1HFJ4H7 | 富士康
22511 | C6ZELH008312 | 20250901費用代碼變更 | 中央單位 | 華南物業 | 龍華 | L2 | 4F | 460 | 分體壁掛式空調（住宿區） | 住宿區 | 美的 | 全型號 | 1 | 公寓服務課 | DWY1HFJ4H7 | 富士康
22512 | C6ZELH008313 | 20250901費用代碼變更 | 中央單位 | 華南物業 | 龍華 | L2 | 4F | 462更衣室 | 分體壁掛式空調（住宿區） | 住宿區 | 美的 | 全型號 | 1 | 公寓服務課 | DWY1HFJ4H7 | 富士康
22513 | C6ZELH008314 | 20250901費用代碼變更 | 中央單位 | 華南物業 | 龍華 | L2 | 4F | 462更衣室 | 分體壁掛式空調（住宿區） | 住宿區 | 美的 | 全型號 | 1 | 公寓服務課 | DWY1HFJ4H7 | 富士康
22514 | C6ZELH008315 | 20250901費用代碼變更 | 中央單位 | 華南物業 | 龍華 | L2 | 4F | 辦公室 | 分體壁掛式空調（住宿區） | 住宿區 | 美的 | 全型號 | 1 | 公寓服務課 | DWY1HFJ4H7 | 富士康
22515 | C6ZELH008316 | 20250901費用代碼變更 | 中央單位 | 華南物業 | 龍華 | L2 | 4F | 辦公室 | 分體壁掛式空調（住宿區） | 住宿區 | 美的 | 全型號 | 1 | 公寓服務課 | DWY1HFJ4H7 | 富士康
22516 | C6ZELH008317 | 20250901費用代碼變更 | 中央單位 | 華南物業 | 龍華 | L2 | 4F | 洗衣房 | 分體壁掛式空調（住宿區） | 住宿區 | 美的 | 全型號 | 1 | 公寓服務課 | DWY1HFJ4H7 | 富士康
22517 | C6ZELH008318 | 20250901費用代碼變更 | 中央單位 | 華南物業 | 龍華 | L2 | 5F | 501 | 分體壁掛式空調（住宿區） | 住宿區 | 美的 | 全型號 | 1 | 公寓服務課 | DWY1HFJ4H7 | 富士康
22518 | C6ZELH008319 | 20250901費用代碼變更 | 中央單位 | 華南物業 | 龍華 | L2 | 5F | 502 | 分體壁掛式空調（住宿區） | 住宿區 | 美的 | 全型號 | 1 | 公寓服務課 | DWY1HFJ4H7 | 富士康
22519 | C6ZELH008320 | 20250901費用代碼變更 | 中央單位 | 華南物業 | 龍華 | L2 | 5F | 503 | 分體壁掛式空調（住宿區） | 住宿區 | 美的 | 全型號 | 1 | 公寓服務課 | DWY1HFJ4H7 | 富士康
22520 | C6ZELH008321 | 20250901費用代碼變更 | 中央單位 | 華南物業 | 龍華 | L2 | 5F | 504 | 分體壁掛式空調（住宿區） | 住宿區 | 美的 | 全型號 | 1 | 公寓服務課 | DWY1HFJ4H7 | 富士康
22521 | C6ZELH008322 | 20250901費用代碼變更 | 中央單位 | 華南物業 | 龍華 | L2 | 5F | 505 | 分體壁掛式空調（住宿區） | 住宿區 | 美的 | 全型號 | 1 | 公寓服務課 | DWY1HFJ4H7 | 富士康
22522 | C6ZELH008323 | 20250901費用代碼變更 | 中央單位 | 華南物業 | 龍華 | L2 | 5F | 506 | 分體壁掛式空調（住宿區） | 住宿區 | 美的 | 全型號 | 1 | 公寓服務課 | DWY1HFJ4H7 | 富士康
22523 | C6ZELH008324 | 20250901費用代碼變更 | 中央單位 | 華南物業 | 龍華 | L2 | 5F | 507 | 分體壁掛式空調（住宿區） | 住宿區 | 美的 | 全型號 | 1 | 公寓服務課 | DWY1HFJ4H7 | 富士康
22524 | C6ZELH008325 | 20250901費用代碼變更 | 中央單位 | 華南物業 | 龍華 | L2 | 5F | 508 | 分體壁掛式空調（住宿區） | 住宿區 | 美的 | 全型號 | 1 | 公寓服務課 | DWY1HFJ4H7 | 富士康
22525 | C6ZELH008326 | 20250901費用代碼變更 | 中央單位 | 華南物業 | 龍華 | L2 | 5F | 509 | 分體壁掛式空調（住宿區） | 住宿區 | 美的 | 全型號 | 1 | 公寓服務課 | DWY1HFJ4H7 | 富士康
22526 | C6ZELH008327 | 20250901費用代碼變更 | 中央單位 | 華南物業 | 龍華 | L2 | 5F | 510 | 分體壁掛式空調（住宿區） | 住宿區 | 美的 | 全型號 | 1 | 公寓服務課 | DWY1HFJ4H7 | 富士康
22527 | C6ZELH008328 | 20250901費用代碼變更 | 中央單位 | 華南物業 | 龍華 | L2 | 5F | 511 | 分體壁掛式空調（住宿區） | 住宿區 | 美的 | 全型號 | 1 | 公寓服務課 | DWY1HFJ4H7 | 富士康
22528 | C6ZELH008329 | 20250901費用代碼變更 | 中央單位 | 華南物業 | 龍華 | L2 | 5F | 512 | 分體壁掛式空調（住宿區） | 住宿區 | 美的 | 全型號 | 1 | 公寓服務課 | DWY1HFJ4H7 | 富士康
22529 | C6ZELH008330 | 20250901費用代碼變更 | 中央單位 | 華南物業 | 龍華 | L2 | 5F | 513 | 分體壁掛式空調（住宿區） | 住宿區 | 美的 | 全型號 | 1 | 公寓服務課 | DWY1HFJ4H7 | 富士康
22530 | C6ZELH008331 | 20250901費用代碼變更 | 中央單位 | 華南物業 | 龍華 | L2 | 5F | 514 | 分體壁掛式空調（住宿區） | 住宿區 | 美的 | 全型號 | 1 | 公寓服務課 | DWY1HFJ4H7 | 富士康
22531 | C6ZELH008332 | 20250901費用代碼變更 | 中央單位 | 華南物業 | 龍華 | L2 | 5F | 515 | 分體壁掛式空調（住宿區） | 住宿區 | 美的 | 全型號 | 1 | 公寓服務課 | DWY1HFJ4H7 | 富士康
22532 | C6ZELH008333 | 20250901費用代碼變更 | 中央單位 | 華南物業 | 龍華 | L2 | 5F | 516 | 分體壁掛式空調（住宿區） | 住宿區 | 美的 | 全型號 | 1 | 公寓服務課 | DWY1HFJ4H7 | 富士康
22533 | C6ZELH008334 | 20250901費用代碼變更 | 中央單位 | 華南物業 | 龍華 | L2 | 5F | 517 | 分體壁掛式空調（住宿區） | 住宿區 | 美的 | 全型號 | 1 | 公寓服務課 | DWY1HFJ4H7 | 富士康
22534 | C6ZELH008335 | 20250901費用代碼變更 | 中央單位 | 華南物業 | 龍華 | L2 | 5F | 518 | 分體壁掛式空調（住宿區） | 住宿區 | 美的 | 全型號 | 1 | 公寓服務課 | DWY1HFJ4H7 | 富士康
22535 | C6ZELH008336 | 20250901費用代碼變更 | 中央單位 | 華南物業 | 龍華 | L2 | 5F | 519 | 分體壁掛式空調（住宿區） | 住宿區 | 美的 | 全型號 | 1 | 公寓服務課 | DWY1HFJ4H7 | 富士康
22536 | C6ZELH008337 | 20250901費用代碼變更 | 中央單位 | 華南物業 | 龍華 | L2 | 5F | 520 | 分體壁掛式空調（住宿區） | 住宿區 | 美的 | 全型號 | 1 | 公寓服務課 | DWY1HFJ4H7 | 富士康
22537 | C6ZELH008338 | 20250901費用代碼變更 | 中央單位 | 華南物業 | 龍華 | L2 | 5F | 521 | 分體壁掛式空調（住宿區） | 住宿區 | 美的 | 全型號 | 1 | 公寓服務課 | DWY1HFJ4H7 | 富士康
22538 | C6ZELH008339 | 20250901費用代碼變更 | 中央單位 | 華南物業 | 龍華 | L2 | 5F | 522 | 分體壁掛式空調（住宿區） | 住宿區 | 美的 | 全型號 | 1 | 公寓服務課 | DWY1HFJ4H7 | 富士康
22539 | C6ZELH008340 | 20250901費用代碼變更 | 中央單位 | 華南物業 | 龍華 | L2 | 5F | 523 | 分體壁掛式空調（住宿區） | 住宿區 | 美的 | 全型號 | 1 | 公寓服務課 | DWY1HFJ4H7 | 富士康
22540 | C6ZELH008341 | 20250901費用代碼變更 | 中央單位 | 華南物業 | 龍華 | L2 | 5F | 524 | 分體壁掛式空調（住宿區） | 住宿區 | 美的 | 全型號 | 1 | 公寓服務課 | DWY1HFJ4H7 | 富士康
22541 | C6ZELH008342 | 20250901費用代碼變更 | 中央單位 | 華南物業 | 龍華 | L2 | 5F | 525 | 分體壁掛式空調（住宿區） | 住宿區 | 美的 | 全型號 | 1 | 公寓服務課 | DWY1HFJ4H7 | 富士康
22542 | C6ZELH008343 | 20250901費用代碼變更 | 中央單位 | 華南物業 | 龍華 | L2 | 5F | 526 | 分體壁掛式空調（住宿區） | 住宿區 | 美的 | 全型號 | 1 | 公寓服務課 | DWY1HFJ4H7 | 富士康
22543 | C6ZELH008344 | 20250901費用代碼變更 | 中央單位 | 華南物業 | 龍華 | L2 | 5F | 527 | 分體壁掛式空調（住宿區） | 住宿區 | 美的 | 全型號 | 1 | 公寓服務課 | DWY1HFJ4H7 | 富士康
22544 | C6ZELH008345 | 20250901費用代碼變更 | 中央單位 | 華南物業 | 龍華 | L2 | 5F | 528 | 分體壁掛式空調（住宿區） | 住宿區 | 美的 | 全型號 | 1 | 公寓服務課 | DWY1HFJ4H7 | 富士康
22545 | C6ZELH008346 | 20250901費用代碼變更 | 中央單位 | 華南物業 | 龍華 | L2 | 5F | 529 | 分體壁掛式空調（住宿區） | 住宿區 | 美的 | 全型號 | 1 | 公寓服務課 | DWY1HFJ4H7 | 富士康
22546 | C6ZELH008347 | 20250901費用代碼變更 | 中央單位 | 華南物業 | 龍華 | L2 | 5F | 530 | 分體壁掛式空調（住宿區） | 住宿區 | 美的 | 全型號 | 1 | 公寓服務課 | DWY1HFJ4H7 | 富士康
22547 | C6ZELH008348 | 20250901費用代碼變更 | 中央單位 | 華南物業 | 龍華 | L2 | 5F | 531 | 分體壁掛式空調（住宿區） | 住宿區 | 美的 | 全型號 | 1 | 公寓服務課 | DWY1HFJ4H7 | 富士康
22548 | C6ZELH008349 | 20250901費用代碼變更 | 中央單位 | 華南物業 | 龍華 | L2 | 5F | 532 | 分體壁掛式空調（住宿區） | 住宿區 | 美的 | 全型號 | 1 | 公寓服務課 | DWY1HFJ4H7 | 富士康
22549 | C6ZELH008350 | 20250901費用代碼變更 | 中央單位 | 華南物業 | 龍華 | L2 | 5F | 533 | 分體壁掛式空調（住宿區） | 住宿區 | 美的 | 全型號 | 1 | 公寓服務課 | DWY1HFJ4H7 | 富士康
22550 | C6ZELH008351 | 20250901費用代碼變更 | 中央單位 | 華南物業 | 龍華 | L2 | 5F | 534 | 分體壁掛式空調（住宿區） | 住宿區 | 美的 | 全型號 | 1 | 公寓服務課 | DWY1HFJ4H7 | 富士康
22551 | C6ZELH008352 | 20250901費用代碼變更 | 中央單位 | 華南物業 | 龍華 | L2 | 5F | 535 | 分體壁掛式空調（住宿區） | 住宿區 | 美的 | 全型號 | 1 | 公寓服務課 | DWY1HFJ4H7 | 富士康
22552 | C6ZELH008353 | 20250901費用代碼變更 | 中央單位 | 華南物業 | 龍華 | L2 | 5F | 536 | 分體壁掛式空調（住宿區） | 住宿區 | 美的 | 全型號 | 1 | 公寓服務課 | DWY1HFJ4H7 | 富士康
22553 | C6ZELH008354 | 20250901費用代碼變更 | 中央單位 | 華南物業 | 龍華 | L2 | 5F | 537 | 分體壁掛式空調（住宿區） | 住宿區 | 美的 | 全型號 | 1 | 公寓服務課 | DWY1HFJ4H7 | 富士康
22554 | C6ZELH008355 | 20250901費用代碼變更 | 中央單位 | 華南物業 | 龍華 | L2 | 5F | 538 | 分體壁掛式空調（住宿區） | 住宿區 | 美的 | 全型號 | 1 | 公寓服務課 | DWY1HFJ4H7 | 富士康
22555 | C6ZELH008356 | 20250901費用代碼變更 | 中央單位 | 華南物業 | 龍華 | L2 | 5F | 539 | 分體壁掛式空調（住宿區） | 住宿區 | 美的 | 全型號 | 1 | 公寓服務課 | DWY1HFJ4H7 | 富士康
22556 | C6ZELH008357 | 20250901費用代碼變更 | 中央單位 | 華南物業 | 龍華 | L2 | 5F | 540 | 分體壁掛式空調（住宿區） | 住宿區 | 美的 | 全型號 | 1 | 公寓服務課 | DWY1HFJ4H7 | 富士康
22557 | C6ZELH008358 | 20250901費用代碼變更 | 中央單位 | 華南物業 | 龍華 | L2 | 5F | 541 | 分體壁掛式空調（住宿區） | 住宿區 | 美的 | 全型號 | 1 | 公寓服務課 | DWY1HFJ4H7 | 富士康
22558 | C6ZELH008359 | 20250901費用代碼變更 | 中央單位 | 華南物業 | 龍華 | L2 | 5F | 542 | 分體壁掛式空調（住宿區） | 住宿區 | 美的 | 全型號 | 1 | 公寓服務課 | DWY1HFJ4H7 | 富士康
22559 | C6ZELH008360 | 20250901費用代碼變更 | 中央單位 | 華南物業 | 龍華 | L2 | 5F | 543 | 分體壁掛式空調（住宿區） | 住宿區 | 美的 | 全型號 | 1 | 公寓服務課 | DWY1HFJ4H7 | 富士康
22560 | C6ZELH008361 | 20250901費用代碼變更 | 中央單位 | 華南物業 | 龍華 | L2 | 5F | 544 | 分體壁掛式空調（住宿區） | 住宿區 | 美的 | 全型號 | 1 | 公寓服務課 | DWY1HFJ4H7 | 富士康
22561 | C6ZELH008362 | 20250901費用代碼變更 | 中央單位 | 華南物業 | 龍華 | L2 | 5F | 545 | 分體壁掛式空調（住宿區） | 住宿區 | 美的 | 全型號 | 1 | 公寓服務課 | DWY1HFJ4H7 | 富士康
22562 | C6ZELH008363 | 20250901費用代碼變更 | 中央單位 | 華南物業 | 龍華 | L2 | 5F | 546 | 分體壁掛式空調（住宿區） | 住宿區 | 美的 | 全型號 | 1 | 公寓服務課 | DWY1HFJ4H7 | 富士康
22563 | C6ZELH008364 | 20250901費用代碼變更 | 中央單位 | 華南物業 | 龍華 | L2 | 5F | 547 | 分體壁掛式空調（住宿區） | 住宿區 | 美的 | 全型號 | 1 | 公寓服務課 | DWY1HFJ4H7 | 富士康
22564 | C6ZELH008365 | 20250901費用代碼變更 | 中央單位 | 華南物業 | 龍華 | L2 | 5F | 548 | 分體壁掛式空調（住宿區） | 住宿區 | 美的 | 全型號 | 1 | 公寓服務課 | DWY1HFJ4H7 | 富士康
22565 | C6ZELH008366 | 20250901費用代碼變更 | 中央單位 | 華南物業 | 龍華 | L2 | 5F | 549 | 分體壁掛式空調（住宿區） | 住宿區 | 美的 | 全型號 | 1 | 公寓服務課 | DWY1HFJ4H7 | 富士康
22566 | C6ZELH008367 | 20250901費用代碼變更 | 中央單位 | 華南物業 | 龍華 | L2 | 5F | 550 | 分體壁掛式空調（住宿區） | 住宿區 | 美的 | 全型號 | 1 | 公寓服務課 | DWY1HFJ4H7 | 富士康
22567 | C6ZELH008368 | 20250901費用代碼變更 | 中央單位 | 華南物業 | 龍華 | L2 | 5F | 551 | 分體壁掛式空調（住宿區） | 住宿區 | 美的 | 全型號 | 1 | 公寓服務課 | DWY1HFJ4H7 | 富士康
22568 | C6ZELH008369 | 20250901費用代碼變更 | 中央單位 | 華南物業 | 龍華 | L2 | 5F | 552 | 分體壁掛式空調（住宿區） | 住宿區 | 美的 | 全型號 | 1 | 公寓服務課 | DWY1HFJ4H7 | 富士康
22569 | C6ZELH008370 | 20250901費用代碼變更 | 中央單位 | 華南物業 | 龍華 | L2 | 5F | 553 | 分體壁掛式空調（住宿區） | 住宿區 | 美的 | 全型號 | 1 | 公寓服務課 | DWY1HFJ4H7 | 富士康
22570 | C6ZELH008371 | 20250901費用代碼變更 | 中央單位 | 華南物業 | 龍華 | L2 | 5F | 554 | 分體壁掛式空調（住宿區） | 住宿區 | 美的 | 全型號 | 1 | 公寓服務課 | DWY1HFJ4H7 | 富士康
22571 | C6ZELH008372 | 20250901費用代碼變更 | 中央單位 | 華南物業 | 龍華 | L2 | 5F | 555 | 分體壁掛式空調（住宿區） | 住宿區 | 美的 | 全型號 | 1 | 公寓服務課 | DWY1HFJ4H7 | 富士康
22572 | C6ZELH008373 | 20250901費用代碼變更 | 中央單位 | 華南物業 | 龍華 | L2 | 5F | 556 | 分體壁掛式空調（住宿區） | 住宿區 | 美的 | 全型號 | 1 | 公寓服務課 | DWY1HFJ4H7 | 富士康
22573 | C6ZELH008374 | 20250901費用代碼變更 | 中央單位 | 華南物業 | 龍華 | L2 | 5F | 557 | 分體壁掛式空調（住宿區） | 住宿區 | 美的 | 全型號 | 1 | 公寓服務課 | DWY1HFJ4H7 | 富士康
22574 | C6ZELH008375 | 20250901費用代碼變更 | 中央單位 | 華南物業 | 龍華 | L2 | 5F | 558 | 分體壁掛式空調（住宿區） | 住宿區 | 美的 | 全型號 | 1 | 公寓服務課 | DWY1HFJ4H7 | 富士康
22575 | C6ZELH008376 | 20250901費用代碼變更 | 中央單位 | 華南物業 | 龍華 | L2 | 5F | 559 | 分體壁掛式空調（住宿區） | 住宿區 | 美的 | 全型號 | 1 | 公寓服務課 | DWY1HFJ4H7 | 富士康
22576 | C6ZELH008377 | 20250901費用代碼變更 | 中央單位 | 華南物業 | 龍華 | L2 | 5F | 560 | 分體壁掛式空調（住宿區） | 住宿區 | 美的 | 全型號 | 1 | 公寓服務課 | DWY1HFJ4H7 | 富士康
22577 | C6ZELH008378 | 20250901費用代碼變更 | 中央單位 | 華南物業 | 龍華 | L2 | 5F | 561 | 分體壁掛式空調（住宿區） | 住宿區 | 美的 | 全型號 | 1 | 公寓服務課 | DWY1HFJ4H7 | 富士康
22578 | C6ZELH008379 | 20250901費用代碼變更 | 中央單位 | 華南物業 | 龍華 | L2 | 5F | 562更衣室 | 分體壁掛式空調（住宿區） | 住宿區 | 美的 | 全型號 | 1 | 公寓服務課 | DWY1HFJ4H7 | 富士康
22579 | C6ZELH008380 | 20250901費用代碼變更 | 中央單位 | 華南物業 | 龍華 | L2 | 5F | 562更衣室 | 分體壁掛式空調（住宿區） | 住宿區 | 美的 | 全型號 | 1 | 公寓服務課 | DWY1HFJ4H7 | 富士康
22580 | C6ZELH008381 | 20250901費用代碼變更 | 中央單位 | 華南物業 | 龍華 | L2 | 5F | 洗衣房 | 分體壁掛式空調（住宿區） | 住宿區 | 美的 | 全型號 | 1 | 公寓服務課 | DWY1HFJ4H7 | 富士康
22581 | C6ZELH008382 | 20250901費用代碼變更 | 中央單位 | 華南物業 | 龍華 | L2 | 5F | 洗衣房 | 分體壁掛式空調（住宿區） | 住宿區 | 美的 | 全型號 | 1 | 公寓服務課 | DWY1HFJ4H7 | 富士康
22582 | C6ZELH008383 | 20250901費用代碼變更 | 中央單位 | 華南物業 | 龍華 | L2 | 6F | 601 | 分體壁掛式空調（住宿區） | 住宿區 | 美的 | 全型號 | 1 | 公寓服務課 | DWY1HFJ4H7 | 富士康
22583 | C6ZELH008384 | 20250901費用代碼變更 | 中央單位 | 華南物業 | 龍華 | L2 | 6F | 602 | 分體壁掛式空調（住宿區） | 住宿區 | 美的 | 全型號 | 1 | 公寓服務課 | DWY1HFJ4H7 | 富士康
22584 | C6ZELH008385 | 20250901費用代碼變更 | 中央單位 | 華南物業 | 龍華 | L2 | 6F | 603 | 分體壁掛式空調（住宿區） | 住宿區 | 美的 | 全型號 | 1 | 公寓服務課 | DWY1HFJ4H7 | 富士康
22585 | C6ZELH008386 | 20250901費用代碼變更 | 中央單位 | 華南物業 | 龍華 | L2 | 6F | 604 | 分體壁掛式空調（住宿區） | 住宿區 | 美的 | 全型號 | 1 | 公寓服務課 | DWY1HFJ4H7 | 富士康
22586 | C6ZELH008387 | 20250901費用代碼變更 | 中央單位 | 華南物業 | 龍華 | L2 | 6F | 605 | 分體壁掛式空調（住宿區） | 住宿區 | 美的 | 全型號 | 1 | 公寓服務課 | DWY1HFJ4H7 | 富士康
22587 | C6ZELH008388 | 20250901費用代碼變更 | 中央單位 | 華南物業 | 龍華 | L2 | 6F | 606 | 分體壁掛式空調（住宿區） | 住宿區 | 美的 | 全型號 | 1 | 公寓服務課 | DWY1HFJ4H7 | 富士康
22588 | C6ZELH008389 | 20250901費用代碼變更 | 中央單位 | 華南物業 | 龍華 | L2 | 6F | 607 | 分體壁掛式空調（住宿區） | 住宿區 | 美的 | 全型號 | 1 | 公寓服務課 | DWY1HFJ4H7 | 富士康
22589 | C6ZELH008390 | 20250901費用代碼變更 | 中央單位 | 華南物業 | 龍華 | L2 | 6F | 608 | 分體壁掛式空調（住宿區） | 住宿區 | 美的 | 全型號 | 1 | 公寓服務課 | DWY1HFJ4H7 | 富士康
22590 | C6ZELH008391 | 20250901費用代碼變更 | 中央單位 | 華南物業 | 龍華 | L2 | 6F | 609 | 分體壁掛式空調（住宿區） | 住宿區 | 美的 | 全型號 | 1 | 公寓服務課 | DWY1HFJ4H7 | 富士康
22591 | C6ZELH008392 | 20250901費用代碼變更 | 中央單位 | 華南物業 | 龍華 | L2 | 6F | 610 | 分體壁掛式空調（住宿區） | 住宿區 | 美的 | 全型號 | 1 | 公寓服務課 | DWY1HFJ4H7 | 富士康
22592 | C6ZELH008393 | 20250901費用代碼變更 | 中央單位 | 華南物業 | 龍華 | L2 | 6F | 611 | 分體壁掛式空調（住宿區） | 住宿區 | 美的 | 全型號 | 1 | 公寓服務課 | DWY1HFJ4H7 | 富士康
22593 | C6ZELH008394 | 20250901費用代碼變更 | 中央單位 | 華南物業 | 龍華 | L2 | 6F | 612 | 分體壁掛式空調（住宿區） | 住宿區 | 美的 | 全型號 | 1 | 公寓服務課 | DWY1HFJ4H7 | 富士康
22594 | C6ZELH008395 | 20250901費用代碼變更 | 中央單位 | 華南物業 | 龍華 | L2 | 6F | 613 | 分體壁掛式空調（住宿區） | 住宿區 | 美的 | 全型號 | 1 | 公寓服務課 | DWY1HFJ4H7 | 富士康
22595 | C6ZELH008396 | 20250901費用代碼變更 | 中央單位 | 華南物業 | 龍華 | L2 | 6F | 614 | 分體壁掛式空調（住宿區） | 住宿區 | 美的 | 全型號 | 1 | 公寓服務課 | DWY1HFJ4H7 | 富士康
22596 | C6ZELH008397 | 20250901費用代碼變更 | 中央單位 | 華南物業 | 龍華 | L2 | 6F | 615 | 分體壁掛式空調（住宿區） | 住宿區 | 美的 | 全型號 | 1 | 公寓服務課 | DWY1HFJ4H7 | 富士康
22597 | C6ZELH008398 | 20250901費用代碼變更 | 中央單位 | 華南物業 | 龍華 | L2 | 6F | 616 | 分體壁掛式空調（住宿區） | 住宿區 | 美的 | 全型號 | 1 | 公寓服務課 | DWY1HFJ4H7 | 富士康
22598 | C6ZELH008399 | 20250901費用代碼變更 | 中央單位 | 華南物業 | 龍華 | L2 | 6F | 617 | 分體壁掛式空調（住宿區） | 住宿區 | 美的 | 全型號 | 1 | 公寓服務課 | DWY1HFJ4H7 | 富士康
22599 | C6ZELH008400 | 20250901費用代碼變更 | 中央單位 | 華南物業 | 龍華 | L2 | 6F | 618 | 分體壁掛式空調（住宿區） | 住宿區 | 美的 | 全型號 | 1 | 公寓服務課 | DWY1HFJ4H7 | 富士康
22600 | C6ZELH008401 | 20250901費用代碼變更 | 中央單位 | 華南物業 | 龍華 | L2 | 6F | 619 | 分體壁掛式空調（住宿區） | 住宿區 | 美的 | 全型號 | 1 | 公寓服務課 | DWY1HFJ4H7 | 富士康
22601 | C6ZELH008402 | 20250901費用代碼變更 | 中央單位 | 華南物業 | 龍華 | L2 | 6F | 620 | 分體壁掛式空調（住宿區） | 住宿區 | 美的 | 全型號 | 1 | 公寓服務課 | DWY1HFJ4H7 | 富士康
22602 | C6ZELH008403 | 20250901費用代碼變更 | 中央單位 | 華南物業 | 龍華 | L2 | 6F | 621 | 分體壁掛式空調（住宿區） | 住宿區 | 美的 | 全型號 | 1 | 公寓服務課 | DWY1HFJ4H7 | 富士康
22603 | C6ZELH008404 | 20250901費用代碼變更 | 中央單位 | 華南物業 | 龍華 | L2 | 6F | 622 | 分體壁掛式空調（住宿區） | 住宿區 | 美的 | 全型號 | 1 | 公寓服務課 | DWY1HFJ4H7 | 富士康
22604 | C6ZELH008405 | 20250901費用代碼變更 | 中央單位 | 華南物業 | 龍華 | L2 | 6F | 623 | 分體壁掛式空調（住宿區） | 住宿區 | 美的 | 全型號 | 1 | 公寓服務課 | DWY1HFJ4H7 | 富士康
22605 | C6ZELH008406 | 20250901費用代碼變更 | 中央單位 | 華南物業 | 龍華 | L2 | 6F | 624 | 分體壁掛式空調（住宿區） | 住宿區 | 美的 | 全型號 | 1 | 公寓服務課 | DWY1HFJ4H7 | 富士康
22606 | C6ZELH008407 | 20250901費用代碼變更 | 中央單位 | 華南物業 | 龍華 | L2 | 6F | 625 | 分體壁掛式空調（住宿區） | 住宿區 | 美的 | 全型號 | 1 | 公寓服務課 | DWY1HFJ4H7 | 富士康
22607 | C6ZELH008408 | 20250901費用代碼變更 | 中央單位 | 華南物業 | 龍華 | L2 | 6F | 626 | 分體壁掛式空調（住宿區） | 住宿區 | 美的 | 全型號 | 1 | 公寓服務課 | DWY1HFJ4H7 | 富士康
22608 | C6ZELH008409 | 20250901費用代碼變更 | 中央單位 | 華南物業 | 龍華 | L2 | 6F | 627 | 分體壁掛式空調（住宿區） | 住宿區 | 美的 | 全型號 | 1 | 公寓服務課 | DWY1HFJ4H7 | 富士康
22609 | C6ZELH008410 | 20250901費用代碼變更 | 中央單位 | 華南物業 | 龍華 | L2 | 6F | 628 | 分體壁掛式空調（住宿區） | 住宿區 | 美的 | 全型號 | 1 | 公寓服務課 | DWY1HFJ4H7 | 富士康
22610 | C6ZELH008411 | 20250901費用代碼變更 | 中央單位 | 華南物業 | 龍華 | L2 | 6F | 629 | 分體壁掛式空調（住宿區） | 住宿區 | 美的 | 全型號 | 1 | 公寓服務課 | DWY1HFJ4H7 | 富士康
22611 | C6ZELH008412 | 20250901費用代碼變更 | 中央單位 | 華南物業 | 龍華 | L2 | 6F | 630 | 分體壁掛式空調（住宿區） | 住宿區 | 美的 | 全型號 | 1 | 公寓服務課 | DWY1HFJ4H7 | 富士康
22612 | C6ZELH008413 | 20250901費用代碼變更 | 中央單位 | 華南物業 | 龍華 | L2 | 6F | 631 | 分體壁掛式空調（住宿區） | 住宿區 | 美的 | 全型號 | 1 | 公寓服務課 | DWY1HFJ4H7 | 富士康
22613 | C6ZELH008414 | 20250901費用代碼變更 | 中央單位 | 華南物業 | 龍華 | L2 | 6F | 632 | 分體壁掛式空調（住宿區） | 住宿區 | 美的 | 全型號 | 1 | 公寓服務課 | DWY1HFJ4H7 | 富士康
22614 | C6ZELH008415 | 20250901費用代碼變更 | 中央單位 | 華南物業 | 龍華 | L2 | 6F | 633 | 分體壁掛式空調（住宿區） | 住宿區 | 美的 | 全型號 | 1 | 公寓服務課 | DWY1HFJ4H7 | 富士康
22615 | C6ZELH008416 | 20250901費用代碼變更 | 中央單位 | 華南物業 | 龍華 | L2 | 6F | 634 | 分體壁掛式空調（住宿區） | 住宿區 | 美的 | 全型號 | 1 | 公寓服務課 | DWY1HFJ4H7 | 富士康
22616 | C6ZELH008417 | 20250901費用代碼變更 | 中央單位 | 華南物業 | 龍華 | L2 | 6F | 635 | 分體壁掛式空調（住宿區） | 住宿區 | 美的 | 全型號 | 1 | 公寓服務課 | DWY1HFJ4H7 | 富士康
22617 | C6ZELH008418 | 20250901費用代碼變更 | 中央單位 | 華南物業 | 龍華 | L2 | 6F | 636 | 分體壁掛式空調（住宿區） | 住宿區 | 美的 | 全型號 | 1 | 公寓服務課 | DWY1HFJ4H7 | 富士康
22618 | C6ZELH008419 | 20250901費用代碼變更 | 中央單位 | 華南物業 | 龍華 | L2 | 6F | 637 | 分體壁掛式空調（住宿區） | 住宿區 | 美的 | 全型號 | 1 | 公寓服務課 | DWY1HFJ4H7 | 富士康
22619 | C6ZELH008420 | 20250901費用代碼變更 | 中央單位 | 華南物業 | 龍華 | L2 | 6F | 638 | 分體壁掛式空調（住宿區） | 住宿區 | 美的 | 全型號 | 1 | 公寓服務課 | DWY1HFJ4H7 | 富士康
22620 | C6ZELH008421 | 20250901費用代碼變更 | 中央單位 | 華南物業 | 龍華 | L2 | 6F | 639 | 分體壁掛式空調（住宿區） | 住宿區 | 美的 | 全型號 | 1 | 公寓服務課 | DWY1HFJ4H7 | 富士康
22621 | C6ZELH008422 | 20250901費用代碼變更 | 中央單位 | 華南物業 | 龍華 | L2 | 6F | 640 | 分體壁掛式空調（住宿區） | 住宿區 | 美的 | 全型號 | 1 | 公寓服務課 | DWY1HFJ4H7 | 富士康
22622 | C6ZELH008423 | 20250901費用代碼變更 | 中央單位 | 華南物業 | 龍華 | L2 | 6F | 641 | 分體壁掛式空調（住宿區） | 住宿區 | 美的 | 全型號 | 1 | 公寓服務課 | DWY1HFJ4H7 | 富士康
22623 | C6ZELH008424 | 20250901費用代碼變更 | 中央單位 | 華南物業 | 龍華 | L2 | 6F | 642 | 分體壁掛式空調（住宿區） | 住宿區 | 美的 | 全型號 | 1 | 公寓服務課 | DWY1HFJ4H7 | 富士康
22624 | C6ZELH008425 | 20250901費用代碼變更 | 中央單位 | 華南物業 | 龍華 | L2 | 6F | 643 | 分體壁掛式空調（住宿區） | 住宿區 | 美的 | 全型號 | 1 | 公寓服務課 | DWY1HFJ4H7 | 富士康
22625 | C6ZELH008426 | 20250901費用代碼變更 | 中央單位 | 華南物業 | 龍華 | L2 | 6F | 644 | 分體壁掛式空調（住宿區） | 住宿區 | 美的 | 全型號 | 1 | 公寓服務課 | DWY1HFJ4H7 | 富士康
22626 | C6ZELH008427 | 20250901費用代碼變更 | 中央單位 | 華南物業 | 龍華 | L2 | 6F | 645 | 分體壁掛式空調（住宿區） | 住宿區 | 美的 | 全型號 | 1 | 公寓服務課 | DWY1HFJ4H7 | 富士康
22627 | C6ZELH008428 | 20250901費用代碼變更 | 中央單位 | 華南物業 | 龍華 | L2 | 6F | 646 | 分體壁掛式空調（住宿區） | 住宿區 | 美的 | 全型號 | 1 | 公寓服務課 | DWY1HFJ4H7 | 富士康
22628 | C6ZELH008429 | 20250901費用代碼變更 | 中央單位 | 華南物業 | 龍華 | L2 | 6F | 647 | 分體壁掛式空調（住宿區） | 住宿區 | 美的 | 全型號 | 1 | 公寓服務課 | DWY1HFJ4H7 | 富士康
22629 | C6ZELH008430 | 20250901費用代碼變更 | 中央單位 | 華南物業 | 龍華 | L2 | 6F | 648 | 分體壁掛式空調（住宿區） | 住宿區 | 美的 | 全型號 | 1 | 公寓服務課 | DWY1HFJ4H7 | 富士康
22630 | C6ZELH008431 | 20250901費用代碼變更 | 中央單位 | 華南物業 | 龍華 | L2 | 6F | 649 | 分體壁掛式空調（住宿區） | 住宿區 | 美的 | 全型號 | 1 | 公寓服務課 | DWY1HFJ4H7 | 富士康
22631 | C6ZELH008432 | 20250901費用代碼變更 | 中央單位 | 華南物業 | 龍華 | L2 | 6F | 650 | 分體壁掛式空調（住宿區） | 住宿區 | 美的 | 全型號 | 1 | 公寓服務課 | DWY1HFJ4H7 | 富士康
22632 | C6ZELH008433 | 20250901費用代碼變更 | 中央單位 | 華南物業 | 龍華 | L2 | 6F | 651 | 分體壁掛式空調（住宿區） | 住宿區 | 美的 | 全型號 | 1 | 公寓服務課 | DWY1HFJ4H7 | 富士康
22633 | C6ZELH008434 | 20250901費用代碼變更 | 中央單位 | 華南物業 | 龍華 | L2 | 6F | 652 | 分體壁掛式空調（住宿區） | 住宿區 | 美的 | 全型號 | 1 | 公寓服務課 | DWY1HFJ4H7 | 富士康
22634 | C6ZELH008435 | 20250901費用代碼變更 | 中央單位 | 華南物業 | 龍華 | L2 | 6F | 653 | 分體壁掛式空調（住宿區） | 住宿區 | 美的 | 全型號 | 1 | 公寓服務課 | DWY1HFJ4H7 | 富士康
22635 | C6ZELH008436 | 20250901費用代碼變更 | 中央單位 | 華南物業 | 龍華 | L2 | 6F | 654 | 分體壁掛式空調（住宿區） | 住宿區 | 美的 | 全型號 | 1 | 公寓服務課 | DWY1HFJ4H7 | 富士康
22636 | C6ZELH008437 | 20250901費用代碼變更 | 中央單位 | 華南物業 | 龍華 | L2 | 6F | 655 | 分體壁掛式空調（住宿區） | 住宿區 | 美的 | 全型號 | 1 | 公寓服務課 | DWY1HFJ4H7 | 富士康
22637 | C6ZELH008438 | 20250901費用代碼變更 | 中央單位 | 華南物業 | 龍華 | L2 | 6F | 656 | 分體壁掛式空調（住宿區） | 住宿區 | 美的 | 全型號 | 1 | 公寓服務課 | DWY1HFJ4H7 | 富士康
22638 | C6ZELH008439 | 20250901費用代碼變更 | 中央單位 | 華南物業 | 龍華 | L2 | 6F | 657 | 分體壁掛式空調（住宿區） | 住宿區 | 美的 | 全型號 | 1 | 公寓服務課 | DWY1HFJ4H7 | 富士康
22639 | C6ZELH008440 | 20250901費用代碼變更 | 中央單位 | 華南物業 | 龍華 | L2 | 6F | 658 | 分體壁掛式空調（住宿區） | 住宿區 | 美的 | 全型號 | 1 | 公寓服務課 | DWY1HFJ4H7 | 富士康
22640 | C6ZELH008441 | 20250901費用代碼變更 | 中央單位 | 華南物業 | 龍華 | L2 | 6F | 659 | 分體壁掛式空調（住宿區） | 住宿區 | 美的 | 全型號 | 1 | 公寓服務課 | DWY1HFJ4H7 | 富士康
22641 | C6ZELH008442 | 20250901費用代碼變更 | 中央單位 | 華南物業 | 龍華 | L2 | 6F | 660 | 分體壁掛式空調（住宿區） | 住宿區 | 美的 | 全型號 | 1 | 公寓服務課 | DWY1HFJ4H7 | 富士康
22642 | C6ZELH008443 | 20250901費用代碼變更 | 中央單位 | 華南物業 | 龍華 | L2 | 6F | 661 | 分體壁掛式空調（住宿區） | 住宿區 | 美的 | 全型號 | 1 | 公寓服務課 | DWY1HFJ4H7 | 富士康
22643 | C6ZELH008444 | 20250901費用代碼變更 | 中央單位 | 華南物業 | 龍華 | L2 | 6F | 662 | 分體壁掛式空調（住宿區） | 住宿區 | 美的 | 全型號 | 1 | 公寓服務課 | DWY1HFJ4H7 | 富士康
22644 | C6ZELH008445 | 20250901費用代碼變更 | 中央單位 | 華南物業 | 龍華 | L2 | 6F | 662 | 分體壁掛式空調（住宿區） | 住宿區 | 美的 | 全型號 | 1 | 公寓服務課 | DWY1HFJ4H7 | 富士康
22645 | C6ZELH008446 | 20250901費用代碼變更 | 中央單位 | 華南物業 | 龍華 | L2 | 6F | 休息室 | 分體壁掛式空調（住宿區） | 住宿區 | 美的 | 全型號 | 1 | 公寓服務課 | DWY1HFJ4H7 | 富士康
22646 | C6ZELH008447 | 20250901費用代碼變更 | 中央單位 | 華南物業 | 龍華 | L2 | 6F | 洗衣房1 | 分體壁掛式空調（住宿區） | 住宿區 | 美的 | 全型號 | 1 | 公寓服務課 | DWY1HFJ4H7 | 富士康
22647 | C6ZELH008448 | 20250901費用代碼變更 | 中央單位 | 華南物業 | 龍華 | L2 | 6F | 洗衣房2 | 分體壁掛式空調（住宿區） | 住宿區 | 美的 | 全型號 | 1 | 公寓服務課 | DWY1HFJ4H7 | 富士康
22648 | C6ZELH008449 | 20250901費用代碼變更 | 中央單位 | 華南物業 | 龍華 | L2 | 7F | 701 | 分體壁掛式空調（住宿區） | 住宿區 | 美的 | 全型號 | 1 | 公寓服務課 | DWY1HFJ4H7 | 富士康
22649 | C6ZELH008450 | 20250901費用代碼變更 | 中央單位 | 華南物業 | 龍華 | L2 | 7F | 702 | 分體壁掛式空調（住宿區） | 住宿區 | 美的 | 全型號 | 1 | 公寓服務課 | DWY1HFJ4H7 | 富士康
22650 | C6ZELH008451 | 20250901費用代碼變更 | 中央單位 | 華南物業 | 龍華 | L2 | 7F | 703 | 分體壁掛式空調（住宿區） | 住宿區 | 美的 | 全型號 | 1 | 公寓服務課 | DWY1HFJ4H7 | 富士康
22651 | C6ZELH008452 | 20250901費用代碼變更 | 中央單位 | 華南物業 | 龍華 | L2 | 7F | 704 | 分體壁掛式空調（住宿區） | 住宿區 | 美的 | 全型號 | 1 | 公寓服務課 | DWY1HFJ4H7 | 富士康
22652 | C6ZELH008453 | 20250901費用代碼變更 | 中央單位 | 華南物業 | 龍華 | L2 | 7F | 705 | 分體壁掛式空調（住宿區） | 住宿區 | 美的 | 全型號 | 1 | 公寓服務課 | DWY1HFJ4H7 | 富士康
22653 | C6ZELH008454 | 20250901費用代碼變更 | 中央單位 | 華南物業 | 龍華 | L2 | 7F | 706 | 分體壁掛式空調（住宿區） | 住宿區 | 美的 | 全型號 | 1 | 公寓服務課 | DWY1HFJ4H7 | 富士康
22654 | C6ZELH008455 | 20250901費用代碼變更 | 中央單位 | 華南物業 | 龍華 | L2 | 7F | 707 | 分體壁掛式空調（住宿區） | 住宿區 | 美的 | 全型號 | 1 | 公寓服務課 | DWY1HFJ4H7 | 富士康
22655 | C6ZELH008456 | 20250901費用代碼變更 | 中央單位 | 華南物業 | 龍華 | L2 | 7F | 708 | 分體壁掛式空調（住宿區） | 住宿區 | 美的 | 全型號 | 1 | 公寓服務課 | DWY1HFJ4H7 | 富士康
22656 | C6ZELH008457 | 20250901費用代碼變更 | 中央單位 | 華南物業 | 龍華 | L2 | 7F | 709 | 分體壁掛式空調（住宿區） | 住宿區 | 美的 | 全型號 | 1 | 公寓服務課 | DWY1HFJ4H7 | 富士康
22657 | C6ZELH008458 | 20250901費用代碼變更 | 中央單位 | 華南物業 | 龍華 | L2 | 7F | 710 | 分體壁掛式空調（住宿區） | 住宿區 | 美的 | 全型號 | 1 | 公寓服務課 | DWY1HFJ4H7 | 富士康
22658 | C6ZELH008459 | 20250901費用代碼變更 | 中央單位 | 華南物業 | 龍華 | L2 | 7F | 711 | 分體壁掛式空調（住宿區） | 住宿區 | 美的 | 全型號 | 1 | 公寓服務課 | DWY1HFJ4H7 | 富士康
22659 | C6ZELH008460 | 20250901費用代碼變更 | 中央單位 | 華南物業 | 龍華 | L2 | 7F | 712 | 分體壁掛式空調（住宿區） | 住宿區 | 美的 | 全型號 | 1 | 公寓服務課 | DWY1HFJ4H7 | 富士康
22660 | C6ZELH008461 | 20250901費用代碼變更 | 中央單位 | 華南物業 | 龍華 | L2 | 7F | 713 | 分體壁掛式空調（住宿區） | 住宿區 | 美的 | 全型號 | 1 | 公寓服務課 | DWY1HFJ4H7 | 富士康
22661 | C6ZELH008462 | 20250901費用代碼變更 | 中央單位 | 華南物業 | 龍華 | L2 | 7F | 714 | 分體壁掛式空調（住宿區） | 住宿區 | 美的 | 全型號 | 1 | 公寓服務課 | DWY1HFJ4H7 | 富士康
22662 | C6ZELH008463 | 20250901費用代碼變更 | 中央單位 | 華南物業 | 龍華 | L2 | 7F | 715 | 分體壁掛式空調（住宿區） | 住宿區 | 美的 | 全型號 | 1 | 公寓服務課 | DWY1HFJ4H7 | 富士康
22663 | C6ZELH008464 | 20250901費用代碼變更 | 中央單位 | 華南物業 | 龍華 | L2 | 7F | 716 | 分體壁掛式空調（住宿區） | 住宿區 | 美的 | 全型號 | 1 | 公寓服務課 | DWY1HFJ4H7 | 富士康
22664 | C6ZELH008465 | 20250901費用代碼變更 | 中央單位 | 華南物業 | 龍華 | L2 | 7F | 717 | 分體壁掛式空調（住宿區） | 住宿區 | 美的 | 全型號 | 1 | 公寓服務課 | DWY1HFJ4H7 | 富士康
22665 | C6ZELH008466 | 20250901費用代碼變更 | 中央單位 | 華南物業 | 龍華 | L2 | 7F | 718 | 分體壁掛式空調（住宿區） | 住宿區 | 美的 | 全型號 | 1 | 公寓服務課 | DWY1HFJ4H7 | 富士康
22666 | C6ZELH008467 | 20250901費用代碼變更 | 中央單位 | 華南物業 | 龍華 | L2 | 7F | 719 | 分體壁掛式空調（住宿區） | 住宿區 | 美的 | 全型號 | 1 | 公寓服務課 | DWY1HFJ4H7 | 富士康
22667 | C6ZELH008468 | 20250901費用代碼變更 | 中央單位 | 華南物業 | 龍華 | L2 | 7F | 720 | 分體壁掛式空調（住宿區） | 住宿區 | 美的 | 全型號 | 1 | 公寓服務課 | DWY1HFJ4H7 | 富士康
22668 | C6ZELH008469 | 20250901費用代碼變更 | 中央單位 | 華南物業 | 龍華 | L2 | 7F | 721 | 分體壁掛式空調（住宿區） | 住宿區 | 美的 | 全型號 | 1 | 公寓服務課 | DWY1HFJ4H7 | 富士康
22669 | C6ZELH008470 | 20250901費用代碼變更 | 中央單位 | 華南物業 | 龍華 | L2 | 7F | 722 | 分體壁掛式空調（住宿區） | 住宿區 | 美的 | 全型號 | 1 | 公寓服務課 | DWY1HFJ4H7 | 富士康
22670 | C6ZELH008471 | 20250901費用代碼變更 | 中央單位 | 華南物業 | 龍華 | L2 | 7F | 723 | 分體壁掛式空調（住宿區） | 住宿區 | 美的 | 全型號 | 1 | 公寓服務課 | DWY1HFJ4H7 | 富士康
22671 | C6ZELH008472 | 20250901費用代碼變更 | 中央單位 | 華南物業 | 龍華 | L2 | 7F | 724 | 分體壁掛式空調（住宿區） | 住宿區 | 美的 | 全型號 | 1 | 公寓服務課 | DWY1HFJ4H7 | 富士康
22672 | C6ZELH008473 | 20250901費用代碼變更 | 中央單位 | 華南物業 | 龍華 | L2 | 7F | 725 | 分體壁掛式空調（住宿區） | 住宿區 | 美的 | 全型號 | 1 | 公寓服務課 | DWY1HFJ4H7 | 富士康
22673 | C6ZELH008474 | 20250901費用代碼變更 | 中央單位 | 華南物業 | 龍華 | L2 | 7F | 726 | 分體壁掛式空調（住宿區） | 住宿區 | 美的 | 全型號 | 1 | 公寓服務課 | DWY1HFJ4H7 | 富士康
22674 | C6ZELH008475 | 20250901費用代碼變更 | 中央單位 | 華南物業 | 龍華 | L2 | 7F | 727 | 分體壁掛式空調（住宿區） | 住宿區 | 美的 | 全型號 | 1 | 公寓服務課 | DWY1HFJ4H7 | 富士康
22675 | C6ZELH008476 | 20250901費用代碼變更 | 中央單位 | 華南物業 | 龍華 | L2 | 7F | 728 | 分體壁掛式空調（住宿區） | 住宿區 | 美的 | 全型號 | 1 | 公寓服務課 | DWY1HFJ4H7 | 富士康
22676 | C6ZELH008477 | 20250901費用代碼變更 | 中央單位 | 華南物業 | 龍華 | L2 | 7F | 729 | 分體壁掛式空調（住宿區） | 住宿區 | 美的 | 全型號 | 1 | 公寓服務課 | DWY1HFJ4H7 | 富士康
22677 | C6ZELH008478 | 20250901費用代碼變更 | 中央單位 | 華南物業 | 龍華 | L2 | 7F | 730 | 分體壁掛式空調（住宿區） | 住宿區 | 美的 | 全型號 | 1 | 公寓服務課 | DWY1HFJ4H7 | 富士康
22678 | C6ZELH008479 | 20250901費用代碼變更 | 中央單位 | 華南物業 | 龍華 | L2 | 7F | 731 | 分體壁掛式空調（住宿區） | 住宿區 | 美的 | 全型號 | 1 | 公寓服務課 | DWY1HFJ4H7 | 富士康
22679 | C6ZELH008480 | 20250901費用代碼變更 | 中央單位 | 華南物業 | 龍華 | L2 | 7F | 732 | 分體壁掛式空調（住宿區） | 住宿區 | 美的 | 全型號 | 1 | 公寓服務課 | DWY1HFJ4H7 | 富士康
22680 | C6ZELH008481 | 20250901費用代碼變更 | 中央單位 | 華南物業 | 龍華 | L2 | 7F | 733 | 分體壁掛式空調（住宿區） | 住宿區 | 美的 | 全型號 | 1 | 公寓服務課 | DWY1HFJ4H7 | 富士康
22681 | C6ZELH008482 | 20250901費用代碼變更 | 中央單位 | 華南物業 | 龍華 | L2 | 7F | 734 | 分體壁掛式空調（住宿區） | 住宿區 | 美的 | 全型號 | 1 | 公寓服務課 | DWY1HFJ4H7 | 富士康
22682 | C6ZELH008483 | 20250901費用代碼變更 | 中央單位 | 華南物業 | 龍華 | L2 | 7F | 735 | 分體壁掛式空調（住宿區） | 住宿區 | 美的 | 全型號 | 1 | 公寓服務課 | DWY1HFJ4H7 | 富士康
22683 | C6ZELH008484 | 20250901費用代碼變更 | 中央單位 | 華南物業 | 龍華 | L2 | 7F | 736 | 分體壁掛式空調（住宿區） | 住宿區 | 美的 | 全型號 | 1 | 公寓服務課 | DWY1HFJ4H7 | 富士康
22684 | C6ZELH008485 | 20250901費用代碼變更 | 中央單位 | 華南物業 | 龍華 | L2 | 7F | 737 | 分體壁掛式空調（住宿區） | 住宿區 | 美的 | 全型號 | 1 | 公寓服務課 | DWY1HFJ4H7 | 富士康
22685 | C6ZELH008486 | 20250901費用代碼變更 | 中央單位 | 華南物業 | 龍華 | L2 | 7F | 738 | 分體壁掛式空調（住宿區） | 住宿區 | 美的 | 全型號 | 1 | 公寓服務課 | DWY1HFJ4H7 | 富士康
22686 | C6ZELH008487 | 20250901費用代碼變更 | 中央單位 | 華南物業 | 龍華 | L2 | 7F | 739 | 分體壁掛式空調（住宿區） | 住宿區 | 美的 | 全型號 | 1 | 公寓服務課 | DWY1HFJ4H7 | 富士康
22687 | C6ZELH008488 | 20250901費用代碼變更 | 中央單位 | 華南物業 | 龍華 | L2 | 7F | 740 | 分體壁掛式空調（住宿區） | 住宿區 | 美的 | 全型號 | 1 | 公寓服務課 | DWY1HFJ4H7 | 富士康
22688 | C6ZELH008489 | 20250901費用代碼變更 | 中央單位 | 華南物業 | 龍華 | L2 | 7F | 741 | 分體壁掛式空調（住宿區） | 住宿區 | 美的 | 全型號 | 1 | 公寓服務課 | DWY1HFJ4H7 | 富士康
22689 | C6ZELH008490 | 20250901費用代碼變更 | 中央單位 | 華南物業 | 龍華 | L2 | 7F | 742 | 分體壁掛式空調（住宿區） | 住宿區 | 美的 | 全型號 | 1 | 公寓服務課 | DWY1HFJ4H7 | 富士康
22690 | C6ZELH008491 | 20250901費用代碼變更 | 中央單位 | 華南物業 | 龍華 | L2 | 7F | 743 | 分體壁掛式空調（住宿區） | 住宿區 | 美的 | 全型號 | 1 | 公寓服務課 | DWY1HFJ4H7 | 富士康
22691 | C6ZELH008492 | 20250901費用代碼變更 | 中央單位 | 華南物業 | 龍華 | L2 | 7F | 744 | 分體壁掛式空調（住宿區） | 住宿區 | 美的 | 全型號 | 1 | 公寓服務課 | DWY1HFJ4H7 | 富士康
22692 | C6ZELH008493 | 20250901費用代碼變更 | 中央單位 | 華南物業 | 龍華 | L2 | 7F | 745 | 分體壁掛式空調（住宿區） | 住宿區 | 美的 | 全型號 | 1 | 公寓服務課 | DWY1HFJ4H7 | 富士康
22693 | C6ZELH008494 | 20250901費用代碼變更 | 中央單位 | 華南物業 | 龍華 | L2 | 7F | 746 | 分體壁掛式空調（住宿區） | 住宿區 | 美的 | 全型號 | 1 | 公寓服務課 | DWY1HFJ4H7 | 富士康
22694 | C6ZELH008495 | 20250901費用代碼變更 | 中央單位 | 華南物業 | 龍華 | L2 | 7F | 747 | 分體壁掛式空調（住宿區） | 住宿區 | 美的 | 全型號 | 1 | 公寓服務課 | DWY1HFJ4H7 | 富士康
22695 | C6ZELH008496 | 20250901費用代碼變更 | 中央單位 | 華南物業 | 龍華 | L2 | 7F | 748 | 分體壁掛式空調（住宿區） | 住宿區 | 美的 | 全型號 | 1 | 公寓服務課 | DWY1HFJ4H7 | 富士康
22696 | C6ZELH008497 | 20250901費用代碼變更 | 中央單位 | 華南物業 | 龍華 | L2 | 7F | 749 | 分體壁掛式空調（住宿區） | 住宿區 | 美的 | 全型號 | 1 | 公寓服務課 | DWY1HFJ4H7 | 富士康
22697 | C6ZELH008498 | 20250901費用代碼變更 | 中央單位 | 華南物業 | 龍華 | L2 | 7F | 750 | 分體壁掛式空調（住宿區） | 住宿區 | 美的 | 全型號 | 1 | 公寓服務課 | DWY1HFJ4H7 | 富士康
22698 | C6ZELH008499 | 20250901費用代碼變更 | 中央單位 | 華南物業 | 龍華 | L2 | 7F | 751 | 分體壁掛式空調（住宿區） | 住宿區 | 美的 | 全型號 | 1 | 公寓服務課 | DWY1HFJ4H7 | 富士康
22699 | C6ZELH008500 | 20250901費用代碼變更 | 中央單位 | 華南物業 | 龍華 | L2 | 7F | 752 | 分體壁掛式空調（住宿區） | 住宿區 | 美的 | 全型號 | 1 | 公寓服務課 | DWY1HFJ4H7 | 富士康
22700 | C6ZELH008501 | 20250901費用代碼變更 | 中央單位 | 華南物業 | 龍華 | L2 | 7F | 753 | 分體壁掛式空調（住宿區） | 住宿區 | 美的 | 全型號 | 1 | 公寓服務課 | DWY1HFJ4H7 | 富士康
22701 | C6ZELH008502 | 20250901費用代碼變更 | 中央單位 | 華南物業 | 龍華 | L2 | 7F | 754 | 分體壁掛式空調（住宿區） | 住宿區 | 美的 | 全型號 | 1 | 公寓服務課 | DWY1HFJ4H7 | 富士康
22702 | C6ZELH008503 | 20250901費用代碼變更 | 中央單位 | 華南物業 | 龍華 | L2 | 7F | 755 | 分體壁掛式空調（住宿區） | 住宿區 | 美的 | 全型號 | 1 | 公寓服務課 | DWY1HFJ4H7 | 富士康
22703 | C6ZELH008504 | 20250901費用代碼變更 | 中央單位 | 華南物業 | 龍華 | L2 | 7F | 756 | 分體壁掛式空調（住宿區） | 住宿區 | 美的 | 全型號 | 1 | 公寓服務課 | DWY1HFJ4H7 | 富士康
22704 | C6ZELH008505 | 20250901費用代碼變更 | 中央單位 | 華南物業 | 龍華 | L2 | 7F | 757 | 分體壁掛式空調（住宿區） | 住宿區 | 美的 | 全型號 | 1 | 公寓服務課 | DWY1HFJ4H7 | 富士康
22705 | C6ZELH008506 | 20250901費用代碼變更 | 中央單位 | 華南物業 | 龍華 | L2 | 7F | 758 | 分體壁掛式空調（住宿區） | 住宿區 | 美的 | 全型號 | 1 | 公寓服務課 | DWY1HFJ4H7 | 富士康
22706 | C6ZELH008507 | 20250901費用代碼變更 | 中央單位 | 華南物業 | 龍華 | L2 | 7F | 759 | 分體壁掛式空調（住宿區） | 住宿區 | 美的 | 全型號 | 1 | 公寓服務課 | DWY1HFJ4H7 | 富士康
22707 | C6ZELH008508 | 20250901費用代碼變更 | 中央單位 | 華南物業 | 龍華 | L2 | 7F | 760 | 分體壁掛式空調（住宿區） | 住宿區 | 美的 | 全型號 | 1 | 公寓服務課 | DWY1HFJ4H7 | 富士康
22708 | C6ZELH008509 | 20250901費用代碼變更 | 中央單位 | 華南物業 | 龍華 | L2 | 7F | 761 | 分體壁掛式空調（住宿區） | 住宿區 | 美的 | 全型號 | 1 | 公寓服務課 | DWY1HFJ4H7 | 富士康
22709 | C6ZELH008510 | 20250901費用代碼變更 | 中央單位 | 華南物業 | 龍華 | L2 | 7F | 762 | 分體壁掛式空調（住宿區） | 住宿區 | 美的 | 全型號 | 1 | 公寓服務課 | DWY1HFJ4H7 | 富士康
22710 | C6ZELH008511 | 20250901費用代碼變更 | 中央單位 | 華南物業 | 龍華 | L2 | 7F | 762 | 分體壁掛式空調（住宿區） | 住宿區 | 美的 | 全型號 | 1 | 公寓服務課 | DWY1HFJ4H7 | 富士康
22711 | C6ZELH008512 | 20250901費用代碼變更 | 中央單位 | 華南物業 | 龍華 | L2 | 7F | 阿嫂休息室 | 分體壁掛式空調（住宿區） | 住宿區 | 美的 | 全型號 | 1 | 公寓服務課 | DWY1HFJ4H7 | 富士康
22712 | C6ZELH008513 | 20250901費用代碼變更 | 中央單位 | 華南物業 | 龍華 | L2 | 7F | 洗衣房1 | 分體壁掛式空調（住宿區） | 住宿區 | 美的 | 全型號 | 1 | 公寓服務課 | DWY1HFJ4H7 | 富士康
22713 | C6ZELH008514 | 20250901費用代碼變更 | 中央單位 | 華南物業 | 龍華 | L2 | 7F | 洗衣房2 | 分體壁掛式空調（住宿區） | 住宿區 | 美的 | 全型號 | 1 | 公寓服務課 | DWY1HFJ4H7 | 富士康
22714 | C6ZELH008515 | 20250901費用代碼變更 | 中央單位 | 華南物業 | 龍華 | L2 | 1F | 配電房 | 分體壁掛式空調（住宿區） | 住宿區 | 美的 | 全型號 | 1 | 公寓服務課 | DWY1HFJ4H7 | 富士康
22715 | C6ZELH008516 | 20250901費用代碼變更 | 中央單位 | 華南物業 | 龍華 | L2 | 1F | 配電房 | 分體壁掛式空調（住宿區） | 住宿區 | 美的 | 全型號 | 1 | 公寓服務課 | DWY1HFJ4H7 | 富士康
22716 | C6ZELH008517 | 20250901費用代碼變更 | 中央單位 | 華南物業 | 龍華 | L2 | 2F | 機房 | 分體壁掛式空調（住宿區） | 住宿區 | 美的 | 全型號 | 1 | 公寓服務課 | DWY1HFJ4H7 | 富士康
22717 | C6ZELH008518 | 20250901費用代碼變更 | 中央單位 | 華南物業 | 龍華 | L2 | 2F | 機房 | 分體壁掛式空調（住宿區） | 住宿區 | 美的 | 全型號 | 1 | 公寓服務課 | DWY1HFJ4H7 | 富士康
22718 | C6ZELH008519 | 20250901費用代碼變更 | 中央單位 | 華南物業 | 龍華 | L2 | 4F | 健身房 | 吊頂天花空調（住宿區） | 住宿區 | 格力 | 全型號 | 1 | 公寓服務課 | DWY1HFJ4H7 | 富士康
22719 | C6ZELH008520 | 20250901費用代碼變更 | 中央單位 | 華南物業 | 龍華 | L2 | 4F | 健身房 | 吊頂天花空調（住宿區） | 住宿區 | 格力 | 全型號 | 1 | 公寓服務課 | DWY1HFJ4H7 | 富士康
22720 | C6ZELH008521 | 20250901費用代碼變更 | 中央單位 | 華南物業 | 龍華 | L2 | 4F | 健身房 | 吊頂天花空調（住宿區） | 住宿區 | 格力 | 全型號 | 1 | 公寓服務課 | DWY1HFJ4H7 | 富士康
22721 | C6ZELH008522 | 20250901費用代碼變更 | 中央單位 | 華南物業 | 龍華 | L2 | 4F | 健身房 | 吊頂天花空調（住宿區） | 住宿區 | 格力 | 全型號 | 1 | 公寓服務課 | DWY1HFJ4H7 | 富士康
22722 | C6ZELH008523 | 20250901費用代碼變更 | 中央單位 | 華南物業 | 龍華 | L2 | 5F | 健身房 | 吊頂天花空調（住宿區） | 住宿區 | 格力 | 全型號 | 1 | 公寓服務課 | DWY1HFJ4H7 | 富士康
22723 | C6ZELH008524 | 20250901費用代碼變更 | 中央單位 | 華南物業 | 龍華 | L2 | 5F | 健身房 | 吊頂天花空調（住宿區） | 住宿區 | 格力 | 全型號 | 1 | 公寓服務課 | DWY1HFJ4H7 | 富士康
22724 | C6ZELH008525 | 20250901費用代碼變更 | 中央單位 | 華南物業 | 龍華 | L2 | 5F | 健身房 | 吊頂天花空調（住宿區） | 住宿區 | 格力 | 全型號 | 1 | 公寓服務課 | DWY1HFJ4H7 | 富士康
22725 | C6ZELH008526 | 20250901費用代碼變更 | 中央單位 | 華南物業 | 龍華 | L2 | 5F | 健身房 | 吊頂天花空調（住宿區） | 住宿區 | 格力 | 全型號 | 1 | 公寓服務課 | DWY1HFJ4H7 | 富士康
22726 | C6ZELH008527 | 20250901費用代碼變更 | 中央單位 | 華南物業 | 龍華 | L2 | 6F | 健身房 | 吊頂天花空調（住宿區） | 住宿區 | 格力 | 全型號 | 1 | 公寓服務課 | DWY1HFJ4H7 | 富士康
22727 | C6ZELH008528 | 20250901費用代碼變更 | 中央單位 | 華南物業 | 龍華 | L2 | 6F | 健身房 | 吊頂天花空調（住宿區） | 住宿區 | 格力 | 全型號 | 1 | 公寓服務課 | DWY1HFJ4H7 | 富士康
22728 | C6ZELH008529 | 20250901費用代碼變更 | 中央單位 | 華南物業 | 龍華 | L2 | 6F | 健身房 | 吊頂天花空調（住宿區） | 住宿區 | 格力 | 全型號 | 1 | 公寓服務課 | DWY1HFJ4H7 | 富士康
22729 | C6ZELH008530 | 20250901費用代碼變更 | 中央單位 | 華南物業 | 龍華 | L2 | 6F | 健身房 | 吊頂天花空調（住宿區） | 住宿區 | 格力 | 全型號 | 1 | 公寓服務課 | DWY1HFJ4H7 | 富士康
22730 | C6ZELH008531 | 20250901費用代碼變更 | 中央單位 | 華南物業 | 龍華 | L2 | 7F | 健身房 | 吊頂天花空調（住宿區） | 住宿區 | 格力 | 全型號 | 1 | 公寓服務課 | DWY1HFJ4H7 | 富士康
22731 | C6ZELH008532 | 20250901費用代碼變更 | 中央單位 | 華南物業 | 龍華 | L2 | 7F | 健身房 | 吊頂天花空調（住宿區） | 住宿區 | 格力 | 全型號 | 1 | 公寓服務課 | DWY1HFJ4H7 | 富士康
22732 | C6ZELH008533 | 20250901費用代碼變更 | 中央單位 | 華南物業 | 龍華 | L2 | 7F | 健身房 | 吊頂天花空調（住宿區） | 住宿區 | 格力 | 全型號 | 1 | 公寓服務課 | DWY1HFJ4H7 | 富士康
22733 | C6ZELH008534 | 20250901費用代碼變更 | 中央單位 | 華南物業 | 龍華 | L2 | 7F | 健身房 | 吊頂天花空調（住宿區） | 住宿區 | 格力 | 全型號 | 1 | 公寓服務課 | DWY1HFJ4H7 | 富士康
22734 | C6ZELH008535 | 20250901費用代碼變更 | 中央單位 | 華南物業 | 龍華 | L3 | 3F | 301 | 分體壁掛式空調（住宿區） | 住宿區 | 美的 | 全型號 | 1 | 公寓服務課 | DWY1HFJ4H7 | 富士康
22735 | C6ZELH008536 | 20250901費用代碼變更 | 中央單位 | 華南物業 | 龍華 | L3 | 3F | 302 | 分體壁掛式空調（住宿區） | 住宿區 | 美的 | 全型號 | 1 | 公寓服務課 | DWY1HFJ4H7 | 富士康
22736 | C6ZELH008537 | 20250901費用代碼變更 | 中央單位 | 華南物業 | 龍華 | L3 | 3F | 303 | 分體壁掛式空調（住宿區） | 住宿區 | 美的 | 全型號 | 1 | 公寓服務課 | DWY1HFJ4H7 | 富士康
22737 | C6ZELH008538 | 20250901費用代碼變更 | 中央單位 | 華南物業 | 龍華 | L3 | 3F | 304 | 分體壁掛式空調（住宿區） | 住宿區 | 美的 | 全型號 | 1 | 公寓服務課 | DWY1HFJ4H7 | 富士康
22738 | C6ZELH008539 | 20250901費用代碼變更 | 中央單位 | 華南物業 | 龍華 | L3 | 3F | 305 | 分體壁掛式空調（住宿區） | 住宿區 | 美的 | 全型號 | 1 | 公寓服務課 | DWY1HFJ4H7 | 富士康
22739 | C6ZELH008540 | 20250901費用代碼變更 | 中央單位 | 華南物業 | 龍華 | L3 | 3F | 306 | 分體壁掛式空調（住宿區） | 住宿區 | 美的 | 全型號 | 1 | 公寓服務課 | DWY1HFJ4H7 | 富士康
22740 | C6ZELH008541 | 20250901費用代碼變更 | 中央單位 | 華南物業 | 龍華 | L3 | 3F | 307 | 分體壁掛式空調（住宿區） | 住宿區 | 美的 | 全型號 | 1 | 公寓服務課 | DWY1HFJ4H7 | 富士康
22741 | C6ZELH008542 | 20250901費用代碼變更 | 中央單位 | 華南物業 | 龍華 | L3 | 3F | 308 | 分體壁掛式空調（住宿區） | 住宿區 | 美的 | 全型號 | 1 | 公寓服務課 | DWY1HFJ4H7 | 富士康
22742 | C6ZELH008543 | 20250901費用代碼變更 | 中央單位 | 華南物業 | 龍華 | L3 | 3F | 309 | 分體壁掛式空調（住宿區） | 住宿區 | 美的 | 全型號 | 1 | 公寓服務課 | DWY1HFJ4H7 | 富士康
22743 | C6ZELH008544 | 20250901費用代碼變更 | 中央單位 | 華南物業 | 龍華 | L3 | 3F | 310 | 分體壁掛式空調（住宿區） | 住宿區 | 美的 | 全型號 | 1 | 公寓服務課 | DWY1HFJ4H7 | 富士康
22744 | C6ZELH008545 | 20250901費用代碼變更 | 中央單位 | 華南物業 | 龍華 | L3 | 3F | 311 | 分體壁掛式空調（住宿區） | 住宿區 | 美的 | 全型號 | 1 | 公寓服務課 | DWY1HFJ4H7 | 富士康
22745 | C6ZELH008546 | 20250901費用代碼變更 | 中央單位 | 華南物業 | 龍華 | L3 | 3F | 312 | 分體壁掛式空調（住宿區） | 住宿區 | 美的 | 全型號 | 1 | 公寓服務課 | DWY1HFJ4H7 | 富士康
22746 | C6ZELH008547 | 20250901費用代碼變更 | 中央單位 | 華南物業 | 龍華 | L3 | 3F | 313 | 分體壁掛式空調（住宿區） | 住宿區 | 美的 | 全型號 | 1 | 公寓服務課 | DWY1HFJ4H7 | 富士康
22747 | C6ZELH008548 | 20250901費用代碼變更 | 中央單位 | 華南物業 | 龍華 | L3 | 3F | 314 | 分體壁掛式空調（住宿區） | 住宿區 | 美的 | 全型號 | 1 | 公寓服務課 | DWY1HFJ4H7 | 富士康
22748 | C6ZELH008549 | 20250901費用代碼變更 | 中央單位 | 華南物業 | 龍華 | L3 | 3F | 315 | 分體壁掛式空調（住宿區） | 住宿區 | 美的 | 全型號 | 1 | 公寓服務課 | DWY1HFJ4H7 | 富士康
22749 | C6ZELH008550 | 20250901費用代碼變更 | 中央單位 | 華南物業 | 龍華 | L3 | 3F | 316 | 分體壁掛式空調（住宿區） | 住宿區 | 美的 | 全型號 | 1 | 公寓服務課 | DWY1HFJ4H7 | 富士康
22750 | C6ZELH008551 | 20250901費用代碼變更 | 中央單位 | 華南物業 | 龍華 | L3 | 3F | 317 | 分體壁掛式空調（住宿區） | 住宿區 | 美的 | 全型號 | 1 | 公寓服務課 | DWY1HFJ4H7 | 富士康
22751 | C6ZELH008552 | 20250901費用代碼變更 | 中央單位 | 華南物業 | 龍華 | L3 | 3F | 318 | 分體壁掛式空調（住宿區） | 住宿區 | 美的 | 全型號 | 1 | 公寓服務課 | DWY1HFJ4H7 | 富士康
22752 | C6ZELH008553 | 20250901費用代碼變更 | 中央單位 | 華南物業 | 龍華 | L3 | 3F | 319 | 分體壁掛式空調（住宿區） | 住宿區 | 美的 | 全型號 | 1 | 公寓服務課 | DWY1HFJ4H7 | 富士康
22753 | C6ZELH008554 | 20250901費用代碼變更 | 中央單位 | 華南物業 | 龍華 | L3 | 3F | 320 | 分體壁掛式空調（住宿區） | 住宿區 | 美的 | 全型號 | 1 | 公寓服務課 | DWY1HFJ4H7 | 富士康
22754 | C6ZELH008555 | 20250901費用代碼變更 | 中央單位 | 華南物業 | 龍華 | L3 | 3F | 321 | 分體壁掛式空調（住宿區） | 住宿區 | 美的 | 全型號 | 1 | 公寓服務課 | DWY1HFJ4H7 | 富士康
22755 | C6ZELH008556 | 20250901費用代碼變更 | 中央單位 | 華南物業 | 龍華 | L3 | 3F | 323 | 分體壁掛式空調（住宿區） | 住宿區 | 美的 | 全型號 | 1 | 公寓服務課 | DWY1HFJ4H7 | 富士康
22756 | C6ZELH008557 | 20250901費用代碼變更 | 中央單位 | 華南物業 | 龍華 | L3 | 3F | 324 | 分體壁掛式空調（住宿區） | 住宿區 | 美的 | 全型號 | 1 | 公寓服務課 | DWY1HFJ4H7 | 富士康
22757 | C6ZELH008558 | 20250901費用代碼變更 | 中央單位 | 華南物業 | 龍華 | L3 | 3F | 325 | 分體壁掛式空調（住宿區） | 住宿區 | 美的 | 全型號 | 1 | 公寓服務課 | DWY1HFJ4H7 | 富士康
22758 | C6ZELH008559 | 20250901費用代碼變更 | 中央單位 | 華南物業 | 龍華 | L3 | 3F | 326 | 分體壁掛式空調（住宿區） | 住宿區 | 美的 | 全型號 | 1 | 公寓服務課 | DWY1HFJ4H7 | 富士康
22759 | C6ZELH008560 | 20250901費用代碼變更 | 中央單位 | 華南物業 | 龍華 | L3 | 3F | 327 | 分體壁掛式空調（住宿區） | 住宿區 | 美的 | 全型號 | 1 | 公寓服務課 | DWY1HFJ4H7 | 富士康
22760 | C6ZELH008561 | 20250901費用代碼變更 | 中央單位 | 華南物業 | 龍華 | L3 | 3F | 328 | 分體壁掛式空調（住宿區） | 住宿區 | 美的 | 全型號 | 1 | 公寓服務課 | DWY1HFJ4H7 | 富士康
22761 | C6ZELH008562 | 20250901費用代碼變更 | 中央單位 | 華南物業 | 龍華 | L3 | 3F | 329 | 分體壁掛式空調（住宿區） | 住宿區 | 美的 | 全型號 | 1 | 公寓服務課 | DWY1HFJ4H7 | 富士康
22762 | C6ZELH008563 | 20250901費用代碼變更 | 中央單位 | 華南物業 | 龍華 | L3 | 3F | 330 | 分體壁掛式空調（住宿區） | 住宿區 | 美的 | 全型號 | 1 | 公寓服務課 | DWY1HFJ4H7 | 富士康
22763 | C6ZELH008564 | 20250901費用代碼變更 | 中央單位 | 華南物業 | 龍華 | L3 | 3F | 331 | 分體壁掛式空調（住宿區） | 住宿區 | 美的 | 全型號 | 1 | 公寓服務課 | DWY1HFJ4H7 | 富士康
22764 | C6ZELH008565 | 20250901費用代碼變更 | 中央單位 | 華南物業 | 龍華 | L3 | 3F | 332 | 分體壁掛式空調（住宿區） | 住宿區 | 美的 | 全型號 | 1 | 公寓服務課 | DWY1HFJ4H7 | 富士康
22765 | C6ZELH008566 | 20250901費用代碼變更 | 中央單位 | 華南物業 | 龍華 | L3 | 3F | 333 | 分體壁掛式空調（住宿區） | 住宿區 | 美的 | 全型號 | 1 | 公寓服務課 | DWY1HFJ4H7 | 富士康
22766 | C6ZELH008567 | 20250901費用代碼變更 | 中央單位 | 華南物業 | 龍華 | L3 | 3F | 334 | 分體壁掛式空調（住宿區） | 住宿區 | 美的 | 全型號 | 1 | 公寓服務課 | DWY1HFJ4H7 | 富士康
22767 | C6ZELH008568 | 20250901費用代碼變更 | 中央單位 | 華南物業 | 龍華 | L3 | 3F | 335 | 分體壁掛式空調（住宿區） | 住宿區 | 美的 | 全型號 | 1 | 公寓服務課 | DWY1HFJ4H7 | 富士康
22768 | C6ZELH008569 | 20250901費用代碼變更 | 中央單位 | 華南物業 | 龍華 | L3 | 3F | 336 | 分體壁掛式空調（住宿區） | 住宿區 | 美的 | 全型號 | 1 | 公寓服務課 | DWY1HFJ4H7 | 富士康
22769 | C6ZELH008570 | 20250901費用代碼變更 | 中央單位 | 華南物業 | 龍華 | L3 | 3F | 337 | 分體壁掛式空調（住宿區） | 住宿區 | 美的 | 全型號 | 1 | 公寓服務課 | DWY1HFJ4H7 | 富士康
22770 | C6ZELH008571 | 20250901費用代碼變更 | 中央單位 | 華南物業 | 龍華 | L3 | 3F | 338 | 分體壁掛式空調（住宿區） | 住宿區 | 美的 | 全型號 | 1 | 公寓服務課 | DWY1HFJ4H7 | 富士康
22771 | C6ZELH008572 | 20250901費用代碼變更 | 中央單位 | 華南物業 | 龍華 | L3 | 3F | 339 | 分體壁掛式空調（住宿區） | 住宿區 | 美的 | 全型號 | 1 | 公寓服務課 | DWY1HFJ4H7 | 富士康
22772 | C6ZELH008573 | 20250901費用代碼變更 | 中央單位 | 華南物業 | 龍華 | L3 | 3F | 340 | 分體壁掛式空調（住宿區） | 住宿區 | 美的 | 全型號 | 1 | 公寓服務課 | DWY1HFJ4H7 | 富士康
22773 | C6ZELH008574 | 20250901費用代碼變更 | 中央單位 | 華南物業 | 龍華 | L3 | 4F | 401 | 分體壁掛式空調（住宿區） | 住宿區 | 美的 | 全型號 | 1 | 公寓服務課 | DWY1HFJ4H7 | 富士康
22774 | C6ZELH008575 | 20250901費用代碼變更 | 中央單位 | 華南物業 | 龍華 | L3 | 4F | 402 | 分體壁掛式空調（住宿區） | 住宿區 | 美的 | 全型號 | 1 | 公寓服務課 | DWY1HFJ4H7 | 富士康
22775 | C6ZELH008576 | 20250901費用代碼變更 | 中央單位 | 華南物業 | 龍華 | L3 | 4F | 403 | 分體壁掛式空調（住宿區） | 住宿區 | 美的 | 全型號 | 1 | 公寓服務課 | DWY1HFJ4H7 | 富士康
22776 | C6ZELH008577 | 20250901費用代碼變更 | 中央單位 | 華南物業 | 龍華 | L3 | 4F | 404 | 分體壁掛式空調（住宿區） | 住宿區 | 美的 | 全型號 | 1 | 公寓服務課 | DWY1HFJ4H7 | 富士康
22777 | C6ZELH008578 | 20250901費用代碼變更 | 中央單位 | 華南物業 | 龍華 | L3 | 4F | 405 | 分體壁掛式空調（住宿區） | 住宿區 | 美的 | 全型號 | 1 | 公寓服務課 | DWY1HFJ4H7 | 富士康
22778 | C6ZELH008579 | 20250901費用代碼變更 | 中央單位 | 華南物業 | 龍華 | L3 | 4F | 406 | 分體壁掛式空調（住宿區） | 住宿區 | 美的 | 全型號 | 1 | 公寓服務課 | DWY1HFJ4H7 | 富士康
22779 | C6ZELH008580 | 20250901費用代碼變更 | 中央單位 | 華南物業 | 龍華 | L3 | 4F | 407 | 分體壁掛式空調（住宿區） | 住宿區 | 美的 | 全型號 | 1 | 公寓服務課 | DWY1HFJ4H7 | 富士康
22780 | C6ZELH008581 | 20250901費用代碼變更 | 中央單位 | 華南物業 | 龍華 | L3 | 4F | 408 | 分體壁掛式空調（住宿區） | 住宿區 | 美的 | 全型號 | 1 | 公寓服務課 | DWY1HFJ4H7 | 富士康
22781 | C6ZELH008582 | 20250901費用代碼變更 | 中央單位 | 華南物業 | 龍華 | L3 | 4F | 409 | 分體壁掛式空調（住宿區） | 住宿區 | 美的 | 全型號 | 1 | 公寓服務課 | DWY1HFJ4H7 | 富士康
22782 | C6ZELH008583 | 20250901費用代碼變更 | 中央單位 | 華南物業 | 龍華 | L3 | 4F | 410 | 分體壁掛式空調（住宿區） | 住宿區 | 美的 | 全型號 | 1 | 公寓服務課 | DWY1HFJ4H7 | 富士康
22783 | C6ZELH008584 | 20250901費用代碼變更 | 中央單位 | 華南物業 | 龍華 | L3 | 4F | 411 | 分體壁掛式空調（住宿區） | 住宿區 | 美的 | 全型號 | 1 | 公寓服務課 | DWY1HFJ4H7 | 富士康
22784 | C6ZELH008585 | 20250901費用代碼變更 | 中央單位 | 華南物業 | 龍華 | L3 | 4F | 412 | 分體壁掛式空調（住宿區） | 住宿區 | 美的 | 全型號 | 1 | 公寓服務課 | DWY1HFJ4H7 | 富士康
22785 | C6ZELH008586 | 20250901費用代碼變更 | 中央單位 | 華南物業 | 龍華 | L3 | 4F | 413 | 分體壁掛式空調（住宿區） | 住宿區 | 美的 | 全型號 | 1 | 公寓服務課 | DWY1HFJ4H7 | 富士康
22786 | C6ZELH008587 | 20250901費用代碼變更 | 中央單位 | 華南物業 | 龍華 | L3 | 4F | 414 | 分體壁掛式空調（住宿區） | 住宿區 | 美的 | 全型號 | 1 | 公寓服務課 | DWY1HFJ4H7 | 富士康
22787 | C6ZELH008588 | 20250901費用代碼變更 | 中央單位 | 華南物業 | 龍華 | L3 | 4F | 415 | 分體壁掛式空調（住宿區） | 住宿區 | 美的 | 全型號 | 1 | 公寓服務課 | DWY1HFJ4H7 | 富士康
22788 | C6ZELH008589 | 20250901費用代碼變更 | 中央單位 | 華南物業 | 龍華 | L3 | 4F | 416 | 分體壁掛式空調（住宿區） | 住宿區 | 美的 | 全型號 | 1 | 公寓服務課 | DWY1HFJ4H7 | 富士康
22789 | C6ZELH008590 | 20250901費用代碼變更 | 中央單位 | 華南物業 | 龍華 | L3 | 4F | 417 | 分體壁掛式空調（住宿區） | 住宿區 | 美的 | 全型號 | 1 | 公寓服務課 | DWY1HFJ4H7 | 富士康
22790 | C6ZELH008591 | 20250901費用代碼變更 | 中央單位 | 華南物業 | 龍華 | L3 | 4F | 418 | 分體壁掛式空調（住宿區） | 住宿區 | 美的 | 全型號 | 1 | 公寓服務課 | DWY1HFJ4H7 | 富士康
22791 | C6ZELH008592 | 20250901費用代碼變更 | 中央單位 | 華南物業 | 龍華 | L3 | 4F | 419 | 分體壁掛式空調（住宿區） | 住宿區 | 美的 | 全型號 | 1 | 公寓服務課 | DWY1HFJ4H7 | 富士康
22792 | C6ZELH008593 | 20250901費用代碼變更 | 中央單位 | 華南物業 | 龍華 | L3 | 4F | 420 | 分體壁掛式空調（住宿區） | 住宿區 | 美的 | 全型號 | 1 | 公寓服務課 | DWY1HFJ4H7 | 富士康
22793 | C6ZELH008594 | 20250901費用代碼變更 | 中央單位 | 華南物業 | 龍華 | L3 | 4F | 421 | 分體壁掛式空調（住宿區） | 住宿區 | 美的 | 全型號 | 1 | 公寓服務課 | DWY1HFJ4H7 | 富士康
22794 | C6ZELH008595 | 20250901費用代碼變更 | 中央單位 | 華南物業 | 龍華 | L3 | 4F | 422 | 分體壁掛式空調（住宿區） | 住宿區 | 美的 | 全型號 | 1 | 公寓服務課 | DWY1HFJ4H7 | 富士康
22795 | C6ZELH008596 | 20250901費用代碼變更 | 中央單位 | 華南物業 | 龍華 | L3 | 4F | 423 | 分體壁掛式空調（住宿區） | 住宿區 | 美的 | 全型號 | 1 | 公寓服務課 | DWY1HFJ4H7 | 富士康
22796 | C6ZELH008597 | 20250901費用代碼變更 | 中央單位 | 華南物業 | 龍華 | L3 | 4F | 424 | 分體壁掛式空調（住宿區） | 住宿區 | 美的 | 全型號 | 1 | 公寓服務課 | DWY1HFJ4H7 | 富士康
22797 | C6ZELH008598 | 20250901費用代碼變更 | 中央單位 | 華南物業 | 龍華 | L3 | 4F | 425 | 分體壁掛式空調（住宿區） | 住宿區 | 美的 | 全型號 | 1 | 公寓服務課 | DWY1HFJ4H7 | 富士康
22798 | C6ZELH008599 | 20250901費用代碼變更 | 中央單位 | 華南物業 | 龍華 | L3 | 4F | 426 | 分體壁掛式空調（住宿區） | 住宿區 | 美的 | 全型號 | 1 | 公寓服務課 | DWY1HFJ4H7 | 富士康
22799 | C6ZELH008600 | 20250901費用代碼變更 | 中央單位 | 華南物業 | 龍華 | L3 | 4F | 427 | 分體壁掛式空調（住宿區） | 住宿區 | 美的 | 全型號 | 1 | 公寓服務課 | DWY1HFJ4H7 | 富士康
22800 | C6ZELH008601 | 20250901費用代碼變更 | 中央單位 | 華南物業 | 龍華 | L3 | 4F | 428 | 分體壁掛式空調（住宿區） | 住宿區 | 美的 | 全型號 | 1 | 公寓服務課 | DWY1HFJ4H7 | 富士康
22801 | C6ZELH008602 | 20250901費用代碼變更 | 中央單位 | 華南物業 | 龍華 | L3 | 4F | 429 | 分體壁掛式空調（住宿區） | 住宿區 | 美的 | 全型號 | 1 | 公寓服務課 | DWY1HFJ4H7 | 富士康
22802 | C6ZELH008603 | 20250901費用代碼變更 | 中央單位 | 華南物業 | 龍華 | L3 | 4F | 430 | 分體壁掛式空調（住宿區） | 住宿區 | 美的 | 全型號 | 1 | 公寓服務課 | DWY1HFJ4H7 | 富士康
22803 | C6ZELH008604 | 20250901費用代碼變更 | 中央單位 | 華南物業 | 龍華 | L3 | 4F | 431 | 分體壁掛式空調（住宿區） | 住宿區 | 美的 | 全型號 | 1 | 公寓服務課 | DWY1HFJ4H7 | 富士康
22804 | C6ZELH008605 | 20250901費用代碼變更 | 中央單位 | 華南物業 | 龍華 | L3 | 4F | 432 | 分體壁掛式空調（住宿區） | 住宿區 | 美的 | 全型號 | 1 | 公寓服務課 | DWY1HFJ4H7 | 富士康
22805 | C6ZELH008606 | 20250901費用代碼變更 | 中央單位 | 華南物業 | 龍華 | L3 | 4F | 433 | 分體壁掛式空調（住宿區） | 住宿區 | 美的 | 全型號 | 1 | 公寓服務課 | DWY1HFJ4H7 | 富士康
22806 | C6ZELH008607 | 20250901費用代碼變更 | 中央單位 | 華南物業 | 龍華 | L3 | 4F | 434 | 分體壁掛式空調（住宿區） | 住宿區 | 美的 | 全型號 | 1 | 公寓服務課 | DWY1HFJ4H7 | 富士康
22807 | C6ZELH008608 | 20250901費用代碼變更 | 中央單位 | 華南物業 | 龍華 | L3 | 4F | 435 | 分體壁掛式空調（住宿區） | 住宿區 | 美的 | 全型號 | 1 | 公寓服務課 | DWY1HFJ4H7 | 富士康
22808 | C6ZELH008609 | 20250901費用代碼變更 | 中央單位 | 華南物業 | 龍華 | L3 | 4F | 436 | 分體壁掛式空調（住宿區） | 住宿區 | 美的 | 全型號 | 1 | 公寓服務課 | DWY1HFJ4H7 | 富士康
22809 | C6ZELH008610 | 20250901費用代碼變更 | 中央單位 | 華南物業 | 龍華 | L3 | 4F | 437 | 分體壁掛式空調（住宿區） | 住宿區 | 美的 | 全型號 | 1 | 公寓服務課 | DWY1HFJ4H7 | 富士康
22810 | C6ZELH008611 | 20250901費用代碼變更 | 中央單位 | 華南物業 | 龍華 | L3 | 4F | 438 | 分體壁掛式空調（住宿區） | 住宿區 | 美的 | 全型號 | 1 | 公寓服務課 | DWY1HFJ4H7 | 富士康
22811 | C6ZELH008612 | 20250901費用代碼變更 | 中央單位 | 華南物業 | 龍華 | L3 | 4F | 439 | 分體壁掛式空調（住宿區） | 住宿區 | 美的 | 全型號 | 1 | 公寓服務課 | DWY1HFJ4H7 | 富士康
22812 | C6ZELH008613 | 20250901費用代碼變更 | 中央單位 | 華南物業 | 龍華 | L3 | 4F | 440 | 分體壁掛式空調（住宿區） | 住宿區 | 美的 | 全型號 | 1 | 公寓服務課 | DWY1HFJ4H7 | 富士康
22813 | C6ZELH008614 | 20250901費用代碼變更 | 中央單位 | 華南物業 | 龍華 | L3 | 5F | 501 | 分體壁掛式空調（住宿區） | 住宿區 | 美的 | 全型號 | 1 | 公寓服務課 | DWY1HFJ4H7 | 富士康
22814 | C6ZELH008615 | 20250901費用代碼變更 | 中央單位 | 華南物業 | 龍華 | L3 | 5F | 502 | 分體壁掛式空調（住宿區） | 住宿區 | 美的 | 全型號 | 1 | 公寓服務課 | DWY1HFJ4H7 | 富士康
22815 | C6ZELH008616 | 20250901費用代碼變更 | 中央單位 | 華南物業 | 龍華 | L3 | 5F | 503 | 分體壁掛式空調（住宿區） | 住宿區 | 美的 | 全型號 | 1 | 公寓服務課 | DWY1HFJ4H7 | 富士康
22816 | C6ZELH008617 | 20250901費用代碼變更 | 中央單位 | 華南物業 | 龍華 | L3 | 5F | 504 | 分體壁掛式空調（住宿區） | 住宿區 | 美的 | 全型號 | 1 | 公寓服務課 | DWY1HFJ4H7 | 富士康
22817 | C6ZELH008618 | 20250901費用代碼變更 | 中央單位 | 華南物業 | 龍華 | L3 | 5F | 505 | 分體壁掛式空調（住宿區） | 住宿區 | 美的 | 全型號 | 1 | 公寓服務課 | DWY1HFJ4H7 | 富士康
22818 | C6ZELH008619 | 20250901費用代碼變更 | 中央單位 | 華南物業 | 龍華 | L3 | 5F | 506 | 分體壁掛式空調（住宿區） | 住宿區 | 美的 | 全型號 | 1 | 公寓服務課 | DWY1HFJ4H7 | 富士康
22819 | C6ZELH008620 | 20250901費用代碼變更 | 中央單位 | 華南物業 | 龍華 | L3 | 5F | 507 | 分體壁掛式空調（住宿區） | 住宿區 | 美的 | 全型號 | 1 | 公寓服務課 | DWY1HFJ4H7 | 富士康
22820 | C6ZELH008621 | 20250901費用代碼變更 | 中央單位 | 華南物業 | 龍華 | L3 | 5F | 508 | 分體壁掛式空調（住宿區） | 住宿區 | 美的 | 全型號 | 1 | 公寓服務課 | DWY1HFJ4H7 | 富士康
22821 | C6ZELH008622 | 20250901費用代碼變更 | 中央單位 | 華南物業 | 龍華 | L3 | 5F | 509 | 分體壁掛式空調（住宿區） | 住宿區 | 美的 | 全型號 | 1 | 公寓服務課 | DWY1HFJ4H7 | 富士康
22822 | C6ZELH008623 | 20250901費用代碼變更 | 中央單位 | 華南物業 | 龍華 | L3 | 5F | 510 | 分體壁掛式空調（住宿區） | 住宿區 | 美的 | 全型號 | 1 | 公寓服務課 | DWY1HFJ4H7 | 富士康
22823 | C6ZELH008624 | 20250901費用代碼變更 | 中央單位 | 華南物業 | 龍華 | L3 | 5F | 511 | 分體壁掛式空調（住宿區） | 住宿區 | 美的 | 全型號 | 1 | 公寓服務課 | DWY1HFJ4H7 | 富士康
22824 | C6ZELH008625 | 20250901費用代碼變更 | 中央單位 | 華南物業 | 龍華 | L3 | 5F | 512 | 分體壁掛式空調（住宿區） | 住宿區 | 美的 | 全型號 | 1 | 公寓服務課 | DWY1HFJ4H7 | 富士康
22825 | C6ZELH008626 | 20250901費用代碼變更 | 中央單位 | 華南物業 | 龍華 | L3 | 5F | 513 | 分體壁掛式空調（住宿區） | 住宿區 | 美的 | 全型號 | 1 | 公寓服務課 | DWY1HFJ4H7 | 富士康
22826 | C6ZELH008627 | 20250901費用代碼變更 | 中央單位 | 華南物業 | 龍華 | L3 | 5F | 514 | 分體壁掛式空調（住宿區） | 住宿區 | 美的 | 全型號 | 1 | 公寓服務課 | DWY1HFJ4H7 | 富士康
22827 | C6ZELH008628 | 20250901費用代碼變更 | 中央單位 | 華南物業 | 龍華 | L3 | 5F | 515 | 分體壁掛式空調（住宿區） | 住宿區 | 美的 | 全型號 | 1 | 公寓服務課 | DWY1HFJ4H7 | 富士康
22828 | C6ZELH008629 | 20250901費用代碼變更 | 中央單位 | 華南物業 | 龍華 | L3 | 5F | 516 | 分體壁掛式空調（住宿區） | 住宿區 | 美的 | 全型號 | 1 | 公寓服務課 | DWY1HFJ4H7 | 富士康
22829 | C6ZELH008630 | 20250901費用代碼變更 | 中央單位 | 華南物業 | 龍華 | L3 | 5F | 517 | 分體壁掛式空調（住宿區） | 住宿區 | 美的 | 全型號 | 1 | 公寓服務課 | DWY1HFJ4H7 | 富士康
22830 | C6ZELH008631 | 20250901費用代碼變更 | 中央單位 | 華南物業 | 龍華 | L3 | 5F | 518 | 分體壁掛式空調（住宿區） | 住宿區 | 美的 | 全型號 | 1 | 公寓服務課 | DWY1HFJ4H7 | 富士康
22831 | C6ZELH008632 | 20250901費用代碼變更 | 中央單位 | 華南物業 | 龍華 | L3 | 5F | 519 | 分體壁掛式空調（住宿區） | 住宿區 | 美的 | 全型號 | 1 | 公寓服務課 | DWY1HFJ4H7 | 富士康
22832 | C6ZELH008633 | 20250901費用代碼變更 | 中央單位 | 華南物業 | 龍華 | L3 | 5F | 520 | 分體壁掛式空調（住宿區） | 住宿區 | 美的 | 全型號 | 1 | 公寓服務課 | DWY1HFJ4H7 | 富士康
22833 | C6ZELH008634 | 20250901費用代碼變更 | 中央單位 | 華南物業 | 龍華 | L3 | 5F | 521 | 分體壁掛式空調（住宿區） | 住宿區 | 美的 | 全型號 | 1 | 公寓服務課 | DWY1HFJ4H7 | 富士康
22834 | C6ZELH008635 | 20250901費用代碼變更 | 中央單位 | 華南物業 | 龍華 | L3 | 5F | 522 | 分體壁掛式空調（住宿區） | 住宿區 | 美的 | 全型號 | 1 | 公寓服務課 | DWY1HFJ4H7 | 富士康
22835 | C6ZELH008636 | 20250901費用代碼變更 | 中央單位 | 華南物業 | 龍華 | L3 | 5F | 523 | 分體壁掛式空調（住宿區） | 住宿區 | 美的 | 全型號 | 1 | 公寓服務課 | DWY1HFJ4H7 | 富士康
22836 | C6ZELH008637 | 20250901費用代碼變更 | 中央單位 | 華南物業 | 龍華 | L3 | 5F | 524 | 分體壁掛式空調（住宿區） | 住宿區 | 美的 | 全型號 | 1 | 公寓服務課 | DWY1HFJ4H7 | 富士康
22837 | C6ZELH008638 | 20250901費用代碼變更 | 中央單位 | 華南物業 | 龍華 | L3 | 5F | 525 | 分體壁掛式空調（住宿區） | 住宿區 | 美的 | 全型號 | 1 | 公寓服務課 | DWY1HFJ4H7 | 富士康
22838 | C6ZELH008639 | 20250901費用代碼變更 | 中央單位 | 華南物業 | 龍華 | L3 | 5F | 526 | 分體壁掛式空調（住宿區） | 住宿區 | 美的 | 全型號 | 1 | 公寓服務課 | DWY1HFJ4H7 | 富士康
22839 | C6ZELH008640 | 20250901費用代碼變更 | 中央單位 | 華南物業 | 龍華 | L3 | 5F | 527 | 分體壁掛式空調（住宿區） | 住宿區 | 美的 | 全型號 | 1 | 公寓服務課 | DWY1HFJ4H7 | 富士康
22840 | C6ZELH008641 | 20250901費用代碼變更 | 中央單位 | 華南物業 | 龍華 | L3 | 5F | 528 | 分體壁掛式空調（住宿區） | 住宿區 | 美的 | 全型號 | 1 | 公寓服務課 | DWY1HFJ4H7 | 富士康
22841 | C6ZELH008642 | 20250901費用代碼變更 | 中央單位 | 華南物業 | 龍華 | L3 | 5F | 529 | 分體壁掛式空調（住宿區） | 住宿區 | 美的 | 全型號 | 1 | 公寓服務課 | DWY1HFJ4H7 | 富士康
22842 | C6ZELH008643 | 20250901費用代碼變更 | 中央單位 | 華南物業 | 龍華 | L3 | 5F | 530 | 分體壁掛式空調（住宿區） | 住宿區 | 美的 | 全型號 | 1 | 公寓服務課 | DWY1HFJ4H7 | 富士康
22843 | C6ZELH008644 | 20250901費用代碼變更 | 中央單位 | 華南物業 | 龍華 | L3 | 5F | 531 | 分體壁掛式空調（住宿區） | 住宿區 | 美的 | 全型號 | 1 | 公寓服務課 | DWY1HFJ4H7 | 富士康
22844 | C6ZELH008645 | 20250901費用代碼變更 | 中央單位 | 華南物業 | 龍華 | L3 | 5F | 532 | 分體壁掛式空調（住宿區） | 住宿區 | 美的 | 全型號 | 1 | 公寓服務課 | DWY1HFJ4H7 | 富士康
22845 | C6ZELH008646 | 20250901費用代碼變更 | 中央單位 | 華南物業 | 龍華 | L3 | 5F | 533 | 分體壁掛式空調（住宿區） | 住宿區 | 美的 | 全型號 | 1 | 公寓服務課 | DWY1HFJ4H7 | 富士康
22846 | C6ZELH008647 | 20250901費用代碼變更 | 中央單位 | 華南物業 | 龍華 | L3 | 5F | 534 | 分體壁掛式空調（住宿區） | 住宿區 | 美的 | 全型號 | 1 | 公寓服務課 | DWY1HFJ4H7 | 富士康
22847 | C6ZELH008648 | 20250901費用代碼變更 | 中央單位 | 華南物業 | 龍華 | L3 | 5F | 535 | 分體壁掛式空調（住宿區） | 住宿區 | 美的 | 全型號 | 1 | 公寓服務課 | DWY1HFJ4H7 | 富士康
22848 | C6ZELH008649 | 20250901費用代碼變更 | 中央單位 | 華南物業 | 龍華 | L3 | 5F | 536 | 分體壁掛式空調（住宿區） | 住宿區 | 美的 | 全型號 | 1 | 公寓服務課 | DWY1HFJ4H7 | 富士康
22849 | C6ZELH008650 | 20250901費用代碼變更 | 中央單位 | 華南物業 | 龍華 | L3 | 5F | 537 | 分體壁掛式空調（住宿區） | 住宿區 | 美的 | 全型號 | 1 | 公寓服務課 | DWY1HFJ4H7 | 富士康
22850 | C6ZELH008651 | 20250901費用代碼變更 | 中央單位 | 華南物業 | 龍華 | L3 | 5F | 538 | 分體壁掛式空調（住宿區） | 住宿區 | 美的 | 全型號 | 1 | 公寓服務課 | DWY1HFJ4H7 | 富士康
22851 | C6ZELH008652 | 20250901費用代碼變更 | 中央單位 | 華南物業 | 龍華 | L3 | 5F | 539 | 分體壁掛式空調（住宿區） | 住宿區 | 美的 | 全型號 | 1 | 公寓服務課 | DWY1HFJ4H7 | 富士康
22852 | C6ZELH008653 | 20250901費用代碼變更 | 中央單位 | 華南物業 | 龍華 | L3 | 5F | 540 | 分體壁掛式空調（住宿區） | 住宿區 | 美的 | 全型號 | 1 | 公寓服務課 | DWY1HFJ4H7 | 富士康
22853 | C6ZELH008654 | 20250901費用代碼變更 | 中央單位 | 華南物業 | 龍華 | L3 | 2F | 機房 | 分體壁掛式空調（住宿區） | 住宿區 | 美的 | 全型號 | 1 | 公寓服務課 | DWY1HFJ4H7 | 富士康
22854 | C6ZELH008655 | 20250901費用代碼變更 | 中央單位 | 華南物業 | 龍華 | L3 | 2F | 配電房 | 分體壁掛式空調（住宿區） | 住宿區 | 美的 | 全型號 | 1 | 公寓服務課 | DWY1HFJ4H7 | 富士康
22855 | C6ZELH008656 | 20250901費用代碼變更 | 中央單位 | 華南物業 | 龍華 | L3 | 3F | 洗衣房 | 分體壁掛式空調（住宿區） | 住宿區 | 格力 | 全型號 | 1 | 公寓服務課 | DWY1HFJ4H7 | 富士康
22856 | C6ZELH008657 | 20250901費用代碼變更 | 中央單位 | 華南物業 | 龍華 | L3 | 3F | 洗衣房 | 分體壁掛式空調（住宿區） | 住宿區 | 格力 | 全型號 | 1 | 公寓服務課 | DWY1HFJ4H7 | 富士康
22857 | C6ZELH008658 | 20250901費用代碼變更 | 中央單位 | 華南物業 | 龍華 | L3 | 4F | 洗衣房 | 分體壁掛式空調（住宿區） | 住宿區 | 格力 | 全型號 | 1 | 公寓服務課 | DWY1HFJ4H7 | 富士康
22858 | C6ZELH008659 | 20250901費用代碼變更 | 中央單位 | 華南物業 | 龍華 | L3 | 4F | 洗衣房 | 分體壁掛式空調（住宿區） | 住宿區 | 格力 | 全型號 | 1 | 公寓服務課 | DWY1HFJ4H7 | 富士康
22859 | C6ZELH008660 | 20250901費用代碼變更 | 中央單位 | 華南物業 | 龍華 | L5 | 2F | 201 | 分體壁掛式空調（住宿區） | 住宿區 | 美的 | 全型號 | 1 | 公寓服務課 | DWY1HFJ4H7 | 富士康
22860 | C6ZELH008661 | 20250901費用代碼變更 | 中央單位 | 華南物業 | 龍華 | L5 | 2F | 202 | 分體壁掛式空調（住宿區） | 住宿區 | 美的 | 全型號 | 1 | 公寓服務課 | DWY1HFJ4H7 | 富士康
22861 | C6ZELH008662 | 20250901費用代碼變更 | 中央單位 | 華南物業 | 龍華 | L5 | 2F | 203 | 分體壁掛式空調（住宿區） | 住宿區 | 美的 | 全型號 | 1 | 公寓服務課 | DWY1HFJ4H7 | 富士康
22862 | C6ZELH008663 | 20250901費用代碼變更 | 中央單位 | 華南物業 | 龍華 | L5 | 2F | 204 | 分體壁掛式空調（住宿區） | 住宿區 | 美的 | 全型號 | 1 | 公寓服務課 | DWY1HFJ4H7 | 富士康
22863 | C6ZELH008664 | 20250901費用代碼變更 | 中央單位 | 華南物業 | 龍華 | L5 | 2F | 205 | 分體壁掛式空調（住宿區） | 住宿區 | 美的 | 全型號 | 1 | 公寓服務課 | DWY1HFJ4H7 | 富士康
22864 | C6ZELH008665 | 20250901費用代碼變更 | 中央單位 | 華南物業 | 龍華 | L5 | 2F | 206 | 分體壁掛式空調（住宿區） | 住宿區 | 美的 | 全型號 | 1 | 公寓服務課 | DWY1HFJ4H7 | 富士康
22865 | C6ZELH008666 | 20250901費用代碼變更 | 中央單位 | 華南物業 | 龍華 | L5 | 2F | 207 | 分體壁掛式空調（住宿區） | 住宿區 | 美的 | 全型號 | 1 | 公寓服務課 | DWY1HFJ4H7 | 富士康
22866 | C6ZELH008667 | 20250901費用代碼變更 | 中央單位 | 華南物業 | 龍華 | L5 | 2F | 208 | 分體壁掛式空調（住宿區） | 住宿區 | 美的 | 全型號 | 1 | 公寓服務課 | DWY1HFJ4H7 | 富士康
22867 | C6ZELH008668 | 20250901費用代碼變更 | 中央單位 | 華南物業 | 龍華 | L5 | 2F | 209 | 分體壁掛式空調（住宿區） | 住宿區 | 美的 | 全型號 | 1 | 公寓服務課 | DWY1HFJ4H7 | 富士康
22868 | C6ZELH008669 | 20250901費用代碼變更 | 中央單位 | 華南物業 | 龍華 | L5 | 2F | 210 | 分體壁掛式空調（住宿區） | 住宿區 | 美的 | 全型號 | 1 | 公寓服務課 | DWY1HFJ4H7 | 富士康
22869 | C6ZELH008670 | 20250901費用代碼變更 | 中央單位 | 華南物業 | 龍華 | L5 | 2F | 211 | 分體壁掛式空調（住宿區） | 住宿區 | 美的 | 全型號 | 1 | 公寓服務課 | DWY1HFJ4H7 | 富士康
22870 | C6ZELH008671 | 20250901費用代碼變更 | 中央單位 | 華南物業 | 龍華 | L5 | 2F | 212 | 分體壁掛式空調（住宿區） | 住宿區 | 美的 | 全型號 | 1 | 公寓服務課 | DWY1HFJ4H7 | 富士康
22871 | C6ZELH008672 | 20250901費用代碼變更 | 中央單位 | 華南物業 | 龍華 | L5 | 2F | 213 | 分體壁掛式空調（住宿區） | 住宿區 | 美的 | 全型號 | 1 | 公寓服務課 | DWY1HFJ4H7 | 富士康
22872 | C6ZELH008673 | 20250901費用代碼變更 | 中央單位 | 華南物業 | 龍華 | L5 | 2F | 214 | 分體壁掛式空調（住宿區） | 住宿區 | 美的 | 全型號 | 1 | 公寓服務課 | DWY1HFJ4H7 | 富士康
22873 | C6ZELH008674 | 20250901費用代碼變更 | 中央單位 | 華南物業 | 龍華 | L5 | 2F | 215 | 分體壁掛式空調（住宿區） | 住宿區 | 美的 | 全型號 | 1 | 公寓服務課 | DWY1HFJ4H7 | 富士康
22874 | C6ZELH008675 | 20250901費用代碼變更 | 中央單位 | 華南物業 | 龍華 | L5 | 2F | 216 | 分體壁掛式空調（住宿區） | 住宿區 | 美的 | 全型號 | 1 | 公寓服務課 | DWY1HFJ4H7 | 富士康
22875 | C6ZELH008676 | 20250901費用代碼變更 | 中央單位 | 華南物業 | 龍華 | L5 | 2F | 217 | 分體壁掛式空調（住宿區） | 住宿區 | 美的 | 全型號 | 1 | 公寓服務課 | DWY1HFJ4H7 | 富士康
22876 | C6ZELH008677 | 20250901費用代碼變更 | 中央單位 | 華南物業 | 龍華 | L5 | 2F | 218 | 分體壁掛式空調（住宿區） | 住宿區 | 美的 | 全型號 | 1 | 公寓服務課 | DWY1HFJ4H7 | 富士康
22877 | C6ZELH008678 | 20250901費用代碼變更 | 中央單位 | 華南物業 | 龍華 | L5 | 2F | 220 | 分體壁掛式空調（住宿區） | 住宿區 | 美的 | 全型號 | 1 | 公寓服務課 | DWY1HFJ4H7 | 富士康
22878 | C6ZELH008679 | 20250901費用代碼變更 | 中央單位 | 華南物業 | 龍華 | L5 | 2F | 221機房 | 分體櫃式空調（住宿區） | 住宿區 | 美的 | 5HP(含)以下 | 1 | 公寓服務課 | DWY1HFJ4H7 | 富士康
22879 | C6ZELH008680 | 20250901費用代碼變更 | 中央單位 | 華南物業 | 龍華 | L5 | 2F | 222前臺 | 分體壁掛式空調（住宿區） | 住宿區 | 美的 | 全型號 | 1 | 公寓服務課 | DWY1HFJ4H7 | 富士康
22880 | C6ZELH008681 | 20250901費用代碼變更 | 中央單位 | 華南物業 | 龍華 | L5 | 2F | 大廳 | 分體壁掛式空調（住宿區） | 住宿區 | 美的 | 全型號 | 1 | 公寓服務課 | DWY1HFJ4H7 | 富士康
22881 | C6ZELH008682 | 20250901費用代碼變更 | 中央單位 | 華南物業 | 龍華 | L5 | 2F | 222前臺 | 分體壁掛式空調（住宿區） | 住宿區 | 美的 | 全型號 | 1 | 公寓服務課 | DWY1HFJ4H7 | 富士康
22882 | C6ZELH008683 | 20250901費用代碼變更 | 中央單位 | 華南物業 | 龍華 | L5 | 2F | 222前臺 | 分體壁掛式空調（住宿區） | 住宿區 | 美的 | 全型號 | 1 | 公寓服務課 | DWY1HFJ4H7 | 富士康
22883 | C6ZELH008684 | 20250901費用代碼變更 | 中央單位 | 華南物業 | 龍華 | L5 | 2F | 223 | 分體壁掛式空調（住宿區） | 住宿區 | 美的 | 全型號 | 1 | 公寓服務課 | DWY1HFJ4H7 | 富士康
22884 | C6ZELH008685 | 20250901費用代碼變更 | 中央單位 | 華南物業 | 龍華 | L5 | 2F | 224 | 分體壁掛式空調（住宿區） | 住宿區 | 美的 | 全型號 | 1 | 公寓服務課 | DWY1HFJ4H7 | 富士康
22885 | C6ZELH008686 | 20250901費用代碼變更 | 中央單位 | 華南物業 | 龍華 | L5 | 2F | 225 | 分體壁掛式空調（住宿區） | 住宿區 | 美的 | 全型號 | 1 | 公寓服務課 | DWY1HFJ4H7 | 富士康
22886 | C6ZELH008687 | 20250901費用代碼變更 | 中央單位 | 華南物業 | 龍華 | L5 | 2F | 226 | 分體壁掛式空調（住宿區） | 住宿區 | 美的 | 全型號 | 1 | 公寓服務課 | DWY1HFJ4H7 | 富士康
22887 | C6ZELH008688 | 20250901費用代碼變更 | 中央單位 | 華南物業 | 龍華 | L5 | 2F | 227 | 分體壁掛式空調（住宿區） | 住宿區 | 美的 | 全型號 | 1 | 公寓服務課 | DWY1HFJ4H7 | 富士康
22888 | C6ZELH008689 | 20250901費用代碼變更 | 中央單位 | 華南物業 | 龍華 | L5 | 2F | 228 | 分體壁掛式空調（住宿區） | 住宿區 | 美的 | 全型號 | 1 | 公寓服務課 | DWY1HFJ4H7 | 富士康
22889 | C6ZELH008690 | 20250901費用代碼變更 | 中央單位 | 華南物業 | 龍華 | L5 | 2F | 229 | 分體壁掛式空調（住宿區） | 住宿區 | 美的 | 全型號 | 1 | 公寓服務課 | DWY1HFJ4H7 | 富士康
22890 | C6ZELH008691 | 20250901費用代碼變更 | 中央單位 | 華南物業 | 龍華 | L5 | 2F | 230 | 分體壁掛式空調（住宿區） | 住宿區 | 美的 | 全型號 | 1 | 公寓服務課 | DWY1HFJ4H7 | 富士康
22891 | C6ZELH008692 | 20250901費用代碼變更 | 中央單位 | 華南物業 | 龍華 | L5 | 2F | 231 | 分體壁掛式空調（住宿區） | 住宿區 | 美的 | 全型號 | 1 | 公寓服務課 | DWY1HFJ4H7 | 富士康
22892 | C6ZELH008693 | 20250901費用代碼變更 | 中央單位 | 華南物業 | 龍華 | L5 | 2F | 232 | 分體壁掛式空調（住宿區） | 住宿區 | 美的 | 全型號 | 1 | 公寓服務課 | DWY1HFJ4H7 | 富士康
22893 | C6ZELH008694 | 20250901費用代碼變更 | 中央單位 | 華南物業 | 龍華 | L5 | 2F | 233 | 分體壁掛式空調（住宿區） | 住宿區 | 美的 | 全型號 | 1 | 公寓服務課 | DWY1HFJ4H7 | 富士康
22894 | C6ZELH008695 | 20250901費用代碼變更 | 中央單位 | 華南物業 | 龍華 | L5 | 2F | 234 | 分體壁掛式空調（住宿區） | 住宿區 | 美的 | 全型號 | 1 | 公寓服務課 | DWY1HFJ4H7 | 富士康
22895 | C6ZELH008696 | 20250901費用代碼變更 | 中央單位 | 華南物業 | 龍華 | L5 | 2F | 235 | 分體壁掛式空調（住宿區） | 住宿區 | 美的 | 全型號 | 1 | 公寓服務課 | DWY1HFJ4H7 | 富士康
22896 | C6ZELH008697 | 20250901費用代碼變更 | 中央單位 | 華南物業 | 龍華 | L5 | 2F | 236 | 分體壁掛式空調（住宿區） | 住宿區 | 美的 | 全型號 | 1 | 公寓服務課 | DWY1HFJ4H7 | 富士康
22897 | C6ZELH008698 | 20250901費用代碼變更 | 中央單位 | 華南物業 | 龍華 | L5 | 2F | 237 | 分體壁掛式空調（住宿區） | 住宿區 | 美的 | 全型號 | 1 | 公寓服務課 | DWY1HFJ4H7 | 富士康
22898 | C6ZELH008699 | 20250901費用代碼變更 | 中央單位 | 華南物業 | 龍華 | L5 | 2F | 238 | 分體壁掛式空調（住宿區） | 住宿區 | 美的 | 全型號 | 1 | 公寓服務課 | DWY1HFJ4H7 | 富士康
22899 | C6ZELH008700 | 20250901費用代碼變更 | 中央單位 | 華南物業 | 龍華 | L5 | 2F | 239 | 分體壁掛式空調（住宿區） | 住宿區 | 美的 | 全型號 | 1 | 公寓服務課 | DWY1HFJ4H7 | 富士康
22900 | C6ZELH008701 | 20250901費用代碼變更 | 中央單位 | 華南物業 | 龍華 | L5 | 2F | 240 | 分體壁掛式空調（住宿區） | 住宿區 | 美的 | 全型號 | 1 | 公寓服務課 | DWY1HFJ4H7 | 富士康
22901 | C6ZELH008702 | 20250901費用代碼變更 | 中央單位 | 華南物業 | 龍華 | L5 | 3F | 301 | 分體壁掛式空調（住宿區） | 住宿區 | 美的 | 全型號 | 1 | 公寓服務課 | DWY1HFJ4H7 | 富士康
22902 | C6ZELH008703 | 20250901費用代碼變更 | 中央單位 | 華南物業 | 龍華 | L5 | 3F | 302 | 分體壁掛式空調（住宿區） | 住宿區 | 美的 | 全型號 | 1 | 公寓服務課 | DWY1HFJ4H7 | 富士康
22903 | C6ZELH008704 | 20250901費用代碼變更 | 中央單位 | 華南物業 | 龍華 | L5 | 3F | 303 | 分體壁掛式空調（住宿區） | 住宿區 | 美的 | 全型號 | 1 | 公寓服務課 | DWY1HFJ4H7 | 富士康
22904 | C6ZELH008705 | 20250901費用代碼變更 | 中央單位 | 華南物業 | 龍華 | L5 | 3F | 304 | 分體壁掛式空調（住宿區） | 住宿區 | 美的 | 全型號 | 1 | 公寓服務課 | DWY1HFJ4H7 | 富士康
22905 | C6ZELH008706 | 20250901費用代碼變更 | 中央單位 | 華南物業 | 龍華 | L5 | 3F | 305 | 分體壁掛式空調（住宿區） | 住宿區 | 美的 | 全型號 | 1 | 公寓服務課 | DWY1HFJ4H7 | 富士康
22906 | C6ZELH008707 | 20250901費用代碼變更 | 中央單位 | 華南物業 | 龍華 | L5 | 3F | 306 | 分體壁掛式空調（住宿區） | 住宿區 | 美的 | 全型號 | 1 | 公寓服務課 | DWY1HFJ4H7 | 富士康
22907 | C6ZELH008708 | 20250901費用代碼變更 | 中央單位 | 華南物業 | 龍華 | L5 | 3F | 307 | 分體壁掛式空調（住宿區） | 住宿區 | 美的 | 全型號 | 1 | 公寓服務課 | DWY1HFJ4H7 | 富士康
22908 | C6ZELH008709 | 20250901費用代碼變更 | 中央單位 | 華南物業 | 龍華 | L5 | 3F | 308 | 分體壁掛式空調（住宿區） | 住宿區 | 美的 | 全型號 | 1 | 公寓服務課 | DWY1HFJ4H7 | 富士康
22909 | C6ZELH008710 | 20250901費用代碼變更 | 中央單位 | 華南物業 | 龍華 | L5 | 3F | 309 | 分體壁掛式空調（住宿區） | 住宿區 | 美的 | 全型號 | 1 | 公寓服務課 | DWY1HFJ4H7 | 富士康
22910 | C6ZELH008711 | 20250901費用代碼變更 | 中央單位 | 華南物業 | 龍華 | L5 | 3F | 310 | 分體壁掛式空調（住宿區） | 住宿區 | 美的 | 全型號 | 1 | 公寓服務課 | DWY1HFJ4H7 | 富士康
22911 | C6ZELH008712 | 20250901費用代碼變更 | 中央單位 | 華南物業 | 龍華 | L5 | 3F | 311 | 分體壁掛式空調（住宿區） | 住宿區 | 美的 | 全型號 | 1 | 公寓服務課 | DWY1HFJ4H7 | 富士康
22912 | C6ZELH008713 | 20250901費用代碼變更 | 中央單位 | 華南物業 | 龍華 | L5 | 3F | 312 | 分體壁掛式空調（住宿區） | 住宿區 | 美的 | 全型號 | 1 | 公寓服務課 | DWY1HFJ4H7 | 富士康
22913 | C6ZELH008714 | 20250901費用代碼變更 | 中央單位 | 華南物業 | 龍華 | L5 | 3F | 313 | 分體壁掛式空調（住宿區） | 住宿區 | 美的 | 全型號 | 1 | 公寓服務課 | DWY1HFJ4H7 | 富士康
22914 | C6ZELH008715 | 20250901費用代碼變更 | 中央單位 | 華南物業 | 龍華 | L5 | 3F | 314 | 分體壁掛式空調（住宿區） | 住宿區 | 美的 | 全型號 | 1 | 公寓服務課 | DWY1HFJ4H7 | 富士康
22915 | C6ZELH008716 | 20250901費用代碼變更 | 中央單位 | 華南物業 | 龍華 | L5 | 3F | 315 | 分體壁掛式空調（住宿區） | 住宿區 | 美的 | 全型號 | 1 | 公寓服務課 | DWY1HFJ4H7 | 富士康
22916 | C6ZELH008717 | 20250901費用代碼變更 | 中央單位 | 華南物業 | 龍華 | L5 | 3F | 316 | 分體壁掛式空調（住宿區） | 住宿區 | 美的 | 全型號 | 1 | 公寓服務課 | DWY1HFJ4H7 | 富士康
22917 | C6ZELH008718 | 20250901費用代碼變更 | 中央單位 | 華南物業 | 龍華 | L5 | 3F | 317 | 分體壁掛式空調（住宿區） | 住宿區 | 美的 | 全型號 | 1 | 公寓服務課 | DWY1HFJ4H7 | 富士康
22918 | C6ZELH008719 | 20250901費用代碼變更 | 中央單位 | 華南物業 | 龍華 | L5 | 3F | 318 | 分體壁掛式空調（住宿區） | 住宿區 | 美的 | 全型號 | 1 | 公寓服務課 | DWY1HFJ4H7 | 富士康
22919 | C6ZELH008720 | 20250901費用代碼變更 | 中央單位 | 華南物業 | 龍華 | L5 | 3F | 319 | 分體壁掛式空調（住宿區） | 住宿區 | 美的 | 全型號 | 1 | 公寓服務課 | DWY1HFJ4H7 | 富士康
22920 | C6ZELH008721 | 20250901費用代碼變更 | 中央單位 | 華南物業 | 龍華 | L5 | 3F | 320 | 分體壁掛式空調（住宿區） | 住宿區 | 美的 | 全型號 | 1 | 公寓服務課 | DWY1HFJ4H7 | 富士康
22921 | C6ZELH008722 | 20250901費用代碼變更 | 中央單位 | 華南物業 | 龍華 | L5 | 3F | 321 | 分體壁掛式空調（住宿區） | 住宿區 | 美的 | 全型號 | 1 | 公寓服務課 | DWY1HFJ4H7 | 富士康
22922 | C6ZELH008723 | 20250901費用代碼變更 | 中央單位 | 華南物業 | 龍華 | L5 | 3F | 322 | 分體壁掛式空調（住宿區） | 住宿區 | 美的 | 全型號 | 1 | 公寓服務課 | DWY1HFJ4H7 | 富士康
22923 | C6ZELH008724 | 20250901費用代碼變更 | 中央單位 | 華南物業 | 龍華 | L5 | 3F | 323 | 分體壁掛式空調（住宿區） | 住宿區 | 美的 | 全型號 | 1 | 公寓服務課 | DWY1HFJ4H7 | 富士康
22924 | C6ZELH008725 | 20250901費用代碼變更 | 中央單位 | 華南物業 | 龍華 | L5 | 3F | 324 | 分體壁掛式空調（住宿區） | 住宿區 | 美的 | 全型號 | 1 | 公寓服務課 | DWY1HFJ4H7 | 富士康
22925 | C6ZELH008726 | 20250901費用代碼變更 | 中央單位 | 華南物業 | 龍華 | L5 | 3F | 325 | 分體壁掛式空調（住宿區） | 住宿區 | 美的 | 全型號 | 1 | 公寓服務課 | DWY1HFJ4H7 | 富士康
22926 | C6ZELH008727 | 20250901費用代碼變更 | 中央單位 | 華南物業 | 龍華 | L5 | 3F | 326 | 分體壁掛式空調（住宿區） | 住宿區 | 美的 | 全型號 | 1 | 公寓服務課 | DWY1HFJ4H7 | 富士康
22927 | C6ZELH008728 | 20250901費用代碼變更 | 中央單位 | 華南物業 | 龍華 | L5 | 3F | 327 | 分體壁掛式空調（住宿區） | 住宿區 | 美的 | 全型號 | 1 | 公寓服務課 | DWY1HFJ4H7 | 富士康
22928 | C6ZELH008729 | 20250901費用代碼變更 | 中央單位 | 華南物業 | 龍華 | L5 | 3F | 328 | 分體壁掛式空調（住宿區） | 住宿區 | 美的 | 全型號 | 1 | 公寓服務課 | DWY1HFJ4H7 | 富士康
22929 | C6ZELH008730 | 20250901費用代碼變更 | 中央單位 | 華南物業 | 龍華 | L5 | 3F | 329 | 分體壁掛式空調（住宿區） | 住宿區 | 美的 | 全型號 | 1 | 公寓服務課 | DWY1HFJ4H7 | 富士康
22930 | C6ZELH008731 | 20250901費用代碼變更 | 中央單位 | 華南物業 | 龍華 | L5 | 3F | 330 | 分體壁掛式空調（住宿區） | 住宿區 | 美的 | 全型號 | 1 | 公寓服務課 | DWY1HFJ4H7 | 富士康
22931 | C6ZELH008732 | 20250901費用代碼變更 | 中央單位 | 華南物業 | 龍華 | L5 | 3F | 331 | 分體壁掛式空調（住宿區） | 住宿區 | 美的 | 全型號 | 1 | 公寓服務課 | DWY1HFJ4H7 | 富士康
22932 | C6ZELH008733 | 20250901費用代碼變更 | 中央單位 | 華南物業 | 龍華 | L5 | 3F | 332 | 分體壁掛式空調（住宿區） | 住宿區 | 美的 | 全型號 | 1 | 公寓服務課 | DWY1HFJ4H7 | 富士康
22933 | C6ZELH008734 | 20250901費用代碼變更 | 中央單位 | 華南物業 | 龍華 | L5 | 3F | 333 | 分體壁掛式空調（住宿區） | 住宿區 | 美的 | 全型號 | 1 | 公寓服務課 | DWY1HFJ4H7 | 富士康
22934 | C6ZELH008735 | 20250901費用代碼變更 | 中央單位 | 華南物業 | 龍華 | L5 | 3F | 334 | 分體壁掛式空調（住宿區） | 住宿區 | 美的 | 全型號 | 1 | 公寓服務課 | DWY1HFJ4H7 | 富士康
22935 | C6ZELH008736 | 20250901費用代碼變更 | 中央單位 | 華南物業 | 龍華 | L5 | 3F | 335 | 分體壁掛式空調（住宿區） | 住宿區 | 美的 | 全型號 | 1 | 公寓服務課 | DWY1HFJ4H7 | 富士康
22936 | C6ZELH008737 | 20250901費用代碼變更 | 中央單位 | 華南物業 | 龍華 | L5 | 3F | 336 | 分體壁掛式空調（住宿區） | 住宿區 | 美的 | 全型號 | 1 | 公寓服務課 | DWY1HFJ4H7 | 富士康
22937 | C6ZELH008738 | 20250901費用代碼變更 | 中央單位 | 華南物業 | 龍華 | L5 | 3F | 337 | 分體壁掛式空調（住宿區） | 住宿區 | 美的 | 全型號 | 1 | 公寓服務課 | DWY1HFJ4H7 | 富士康
22938 | C6ZELH008739 | 20250901費用代碼變更 | 中央單位 | 華南物業 | 龍華 | L5 | 3F | 338 | 分體壁掛式空調（住宿區） | 住宿區 | 美的 | 全型號 | 1 | 公寓服務課 | DWY1HFJ4H7 | 富士康
22939 | C6ZELH008740 | 20250901費用代碼變更 | 中央單位 | 華南物業 | 龍華 | L5 | 3F | 339 | 分體壁掛式空調（住宿區） | 住宿區 | 美的 | 全型號 | 1 | 公寓服務課 | DWY1HFJ4H7 | 富士康
22940 | C6ZELH008741 | 20250901費用代碼變更 | 中央單位 | 華南物業 | 龍華 | L5 | 3F | 340 | 分體壁掛式空調（住宿區） | 住宿區 | 美的 | 全型號 | 1 | 公寓服務課 | DWY1HFJ4H7 | 富士康
22941 | C6ZELH008742 | 20250901費用代碼變更 | 中央單位 | 華南物業 | 龍華 | L5 | 4F | 401 | 分體壁掛式空調（住宿區） | 住宿區 | 美的 | 全型號 | 1 | 公寓服務課 | DWY1HFJ4H7 | 富士康
22942 | C6ZELH008743 | 20250901費用代碼變更 | 中央單位 | 華南物業 | 龍華 | L5 | 4F | 402 | 分體壁掛式空調（住宿區） | 住宿區 | 美的 | 全型號 | 1 | 公寓服務課 | DWY1HFJ4H7 | 富士康
22943 | C6ZELH008744 | 20250901費用代碼變更 | 中央單位 | 華南物業 | 龍華 | L5 | 4F | 403 | 分體壁掛式空調（住宿區） | 住宿區 | 美的 | 全型號 | 1 | 公寓服務課 | DWY1HFJ4H7 | 富士康
22944 | C6ZELH008745 | 20250901費用代碼變更 | 中央單位 | 華南物業 | 龍華 | L5 | 4F | 404 | 分體壁掛式空調（住宿區） | 住宿區 | 美的 | 全型號 | 1 | 公寓服務課 | DWY1HFJ4H7 | 富士康
22945 | C6ZELH008746 | 20250901費用代碼變更 | 中央單位 | 華南物業 | 龍華 | L5 | 4F | 405 | 分體壁掛式空調（住宿區） | 住宿區 | 美的 | 全型號 | 1 | 公寓服務課 | DWY1HFJ4H7 | 富士康
22946 | C6ZELH008747 | 20250901費用代碼變更 | 中央單位 | 華南物業 | 龍華 | L5 | 4F | 406 | 分體壁掛式空調（住宿區） | 住宿區 | 美的 | 全型號 | 1 | 公寓服務課 | DWY1HFJ4H7 | 富士康
22947 | C6ZELH008748 | 20250901費用代碼變更 | 中央單位 | 華南物業 | 龍華 | L5 | 4F | 407 | 分體壁掛式空調（住宿區） | 住宿區 | 美的 | 全型號 | 1 | 公寓服務課 | DWY1HFJ4H7 | 富士康
22948 | C6ZELH008749 | 20250901費用代碼變更 | 中央單位 | 華南物業 | 龍華 | L5 | 4F | 408 | 分體壁掛式空調（住宿區） | 住宿區 | 美的 | 全型號 | 1 | 公寓服務課 | DWY1HFJ4H7 | 富士康
22949 | C6ZELH008750 | 20250901費用代碼變更 | 中央單位 | 華南物業 | 龍華 | L5 | 4F | 409 | 分體壁掛式空調（住宿區） | 住宿區 | 美的 | 全型號 | 1 | 公寓服務課 | DWY1HFJ4H7 | 富士康
22950 | C6ZELH008751 | 20250901費用代碼變更 | 中央單位 | 華南物業 | 龍華 | L5 | 4F | 410 | 分體壁掛式空調（住宿區） | 住宿區 | 美的 | 全型號 | 1 | 公寓服務課 | DWY1HFJ4H7 | 富士康
22951 | C6ZELH008752 | 20250901費用代碼變更 | 中央單位 | 華南物業 | 龍華 | L5 | 4F | 411 | 分體壁掛式空調（住宿區） | 住宿區 | 美的 | 全型號 | 1 | 公寓服務課 | DWY1HFJ4H7 | 富士康
22952 | C6ZELH008753 | 20250901費用代碼變更 | 中央單位 | 華南物業 | 龍華 | L5 | 4F | 412 | 分體壁掛式空調（住宿區） | 住宿區 | 美的 | 全型號 | 1 | 公寓服務課 | DWY1HFJ4H7 | 富士康
22953 | C6ZELH008754 | 20250901費用代碼變更 | 中央單位 | 華南物業 | 龍華 | L5 | 4F | 413 | 分體壁掛式空調（住宿區） | 住宿區 | 美的 | 全型號 | 1 | 公寓服務課 | DWY1HFJ4H7 | 富士康
22954 | C6ZELH008755 | 20250901費用代碼變更 | 中央單位 | 華南物業 | 龍華 | L5 | 4F | 414 | 分體壁掛式空調（住宿區） | 住宿區 | 美的 | 全型號 | 1 | 公寓服務課 | DWY1HFJ4H7 | 富士康
22955 | C6ZELH008756 | 20250901費用代碼變更 | 中央單位 | 華南物業 | 龍華 | L5 | 4F | 415 | 分體壁掛式空調（住宿區） | 住宿區 | 美的 | 全型號 | 1 | 公寓服務課 | DWY1HFJ4H7 | 富士康
22956 | C6ZELH008757 | 20250901費用代碼變更 | 中央單位 | 華南物業 | 龍華 | L5 | 4F | 416 | 分體壁掛式空調（住宿區） | 住宿區 | 美的 | 全型號 | 1 | 公寓服務課 | DWY1HFJ4H7 | 富士康
22957 | C6ZELH008758 | 20250901費用代碼變更 | 中央單位 | 華南物業 | 龍華 | L5 | 4F | 417 | 分體壁掛式空調（住宿區） | 住宿區 | 美的 | 全型號 | 1 | 公寓服務課 | DWY1HFJ4H7 | 富士康
22958 | C6ZELH008759 | 20250901費用代碼變更 | 中央單位 | 華南物業 | 龍華 | L5 | 4F | 418 | 分體壁掛式空調（住宿區） | 住宿區 | 美的 | 全型號 | 1 | 公寓服務課 | DWY1HFJ4H7 | 富士康
22959 | C6ZELH008760 | 20250901費用代碼變更 | 中央單位 | 華南物業 | 龍華 | L5 | 4F | 419 | 分體壁掛式空調（住宿區） | 住宿區 | 美的 | 全型號 | 1 | 公寓服務課 | DWY1HFJ4H7 | 富士康
22960 | C6ZELH008761 | 20250901費用代碼變更 | 中央單位 | 華南物業 | 龍華 | L5 | 4F | 420 | 分體壁掛式空調（住宿區） | 住宿區 | 美的 | 全型號 | 1 | 公寓服務課 | DWY1HFJ4H7 | 富士康
22961 | C6ZELH008762 | 20250901費用代碼變更 | 中央單位 | 華南物業 | 龍華 | L5 | 4F | 421 | 分體壁掛式空調（住宿區） | 住宿區 | 美的 | 全型號 | 1 | 公寓服務課 | DWY1HFJ4H7 | 富士康
22962 | C6ZELH008763 | 20250901費用代碼變更 | 中央單位 | 華南物業 | 龍華 | L5 | 4F | 422 | 分體壁掛式空調（住宿區） | 住宿區 | 美的 | 全型號 | 1 | 公寓服務課 | DWY1HFJ4H7 | 富士康
22963 | C6ZELH008764 | 20250901費用代碼變更 | 中央單位 | 華南物業 | 龍華 | L5 | 4F | 423 | 分體壁掛式空調（住宿區） | 住宿區 | 美的 | 全型號 | 1 | 公寓服務課 | DWY1HFJ4H7 | 富士康
22964 | C6ZELH008765 | 20250901費用代碼變更 | 中央單位 | 華南物業 | 龍華 | L5 | 4F | 424 | 分體壁掛式空調（住宿區） | 住宿區 | 美的 | 全型號 | 1 | 公寓服務課 | DWY1HFJ4H7 | 富士康
22965 | C6ZELH008766 | 20250901費用代碼變更 | 中央單位 | 華南物業 | 龍華 | L5 | 4F | 425 | 分體壁掛式空調（住宿區） | 住宿區 | 美的 | 全型號 | 1 | 公寓服務課 | DWY1HFJ4H7 | 富士康
22966 | C6ZELH008767 | 20250901費用代碼變更 | 中央單位 | 華南物業 | 龍華 | L5 | 4F | 426 | 分體壁掛式空調（住宿區） | 住宿區 | 美的 | 全型號 | 1 | 公寓服務課 | DWY1HFJ4H7 | 富士康
22967 | C6ZELH008768 | 20250901費用代碼變更 | 中央單位 | 華南物業 | 龍華 | L5 | 4F | 427 | 分體壁掛式空調（住宿區） | 住宿區 | 美的 | 全型號 | 1 | 公寓服務課 | DWY1HFJ4H7 | 富士康
22968 | C6ZELH008769 | 20250901費用代碼變更 | 中央單位 | 華南物業 | 龍華 | L5 | 4F | 428 | 分體壁掛式空調（住宿區） | 住宿區 | 美的 | 全型號 | 1 | 公寓服務課 | DWY1HFJ4H7 | 富士康
22969 | C6ZELH008770 | 20250901費用代碼變更 | 中央單位 | 華南物業 | 龍華 | L5 | 4F | 429 | 分體壁掛式空調（住宿區） | 住宿區 | 美的 | 全型號 | 1 | 公寓服務課 | DWY1HFJ4H7 | 富士康
22970 | C6ZELH008771 | 20250901費用代碼變更 | 中央單位 | 華南物業 | 龍華 | L5 | 4F | 430 | 分體壁掛式空調（住宿區） | 住宿區 | 美的 | 全型號 | 1 | 公寓服務課 | DWY1HFJ4H7 | 富士康
22971 | C6ZELH008772 | 20250901費用代碼變更 | 中央單位 | 華南物業 | 龍華 | L5 | 4F | 431 | 分體壁掛式空調（住宿區） | 住宿區 | 美的 | 全型號 | 1 | 公寓服務課 | DWY1HFJ4H7 | 富士康
22972 | C6ZELH008773 | 20250901費用代碼變更 | 中央單位 | 華南物業 | 龍華 | L5 | 4F | 432 | 分體壁掛式空調（住宿區） | 住宿區 | 美的 | 全型號 | 1 | 公寓服務課 | DWY1HFJ4H7 | 富士康
22973 | C6ZELH008774 | 20250901費用代碼變更 | 中央單位 | 華南物業 | 龍華 | L5 | 4F | 433 | 分體壁掛式空調（住宿區） | 住宿區 | 美的 | 全型號 | 1 | 公寓服務課 | DWY1HFJ4H7 | 富士康
22974 | C6ZELH008775 | 20250901費用代碼變更 | 中央單位 | 華南物業 | 龍華 | L5 | 4F | 434 | 分體壁掛式空調（住宿區） | 住宿區 | 美的 | 全型號 | 1 | 公寓服務課 | DWY1HFJ4H7 | 富士康
22975 | C6ZELH008776 | 20250901費用代碼變更 | 中央單位 | 華南物業 | 龍華 | L5 | 4F | 435 | 分體壁掛式空調（住宿區） | 住宿區 | 美的 | 全型號 | 1 | 公寓服務課 | DWY1HFJ4H7 | 富士康
22976 | C6ZELH008777 | 20250901費用代碼變更 | 中央單位 | 華南物業 | 龍華 | L5 | 4F | 436 | 分體壁掛式空調（住宿區） | 住宿區 | 美的 | 全型號 | 1 | 公寓服務課 | DWY1HFJ4H7 | 富士康
22977 | C6ZELH008778 | 20250901費用代碼變更 | 中央單位 | 華南物業 | 龍華 | L5 | 4F | 437 | 分體壁掛式空調（住宿區） | 住宿區 | 美的 | 全型號 | 1 | 公寓服務課 | DWY1HFJ4H7 | 富士康
22978 | C6ZELH008779 | 20250901費用代碼變更 | 中央單位 | 華南物業 | 龍華 | L5 | 4F | 438 | 分體壁掛式空調（住宿區） | 住宿區 | 美的 | 全型號 | 1 | 公寓服務課 | DWY1HFJ4H7 | 富士康
22979 | C6ZELH008780 | 20250901費用代碼變更 | 中央單位 | 華南物業 | 龍華 | L5 | 4F | 439 | 分體壁掛式空調（住宿區） | 住宿區 | 美的 | 全型號 | 1 | 公寓服務課 | DWY1HFJ4H7 | 富士康
22980 | C6ZELH008781 | 20250901費用代碼變更 | 中央單位 | 華南物業 | 龍華 | L5 | 4F | 440 | 分體壁掛式空調（住宿區） | 住宿區 | 美的 | 全型號 | 1 | 公寓服務課 | DWY1HFJ4H7 | 富士康
22981 | C6ZELH008782 | 20250901費用代碼變更 | 中央單位 | 華南物業 | 龍華 | L5 | 5F | 501 | 分體壁掛式空調（住宿區） | 住宿區 | 美的 | 全型號 | 1 | 公寓服務課 | DWY1HFJ4H7 | 富士康
22982 | C6ZELH008783 | 20250901費用代碼變更 | 中央單位 | 華南物業 | 龍華 | L5 | 5F | 502 | 分體壁掛式空調（住宿區） | 住宿區 | 美的 | 全型號 | 1 | 公寓服務課 | DWY1HFJ4H7 | 富士康
22983 | C6ZELH008784 | 20250901費用代碼變更 | 中央單位 | 華南物業 | 龍華 | L5 | 5F | 503 | 分體壁掛式空調（住宿區） | 住宿區 | 美的 | 全型號 | 1 | 公寓服務課 | DWY1HFJ4H7 | 富士康
22984 | C6ZELH008785 | 20250901費用代碼變更 | 中央單位 | 華南物業 | 龍華 | L5 | 5F | 504 | 分體壁掛式空調（住宿區） | 住宿區 | 美的 | 全型號 | 1 | 公寓服務課 | DWY1HFJ4H7 | 富士康
22985 | C6ZELH008786 | 20250901費用代碼變更 | 中央單位 | 華南物業 | 龍華 | L5 | 5F | 505 | 分體壁掛式空調（住宿區） | 住宿區 | 美的 | 全型號 | 1 | 公寓服務課 | DWY1HFJ4H7 | 富士康
22986 | C6ZELH008787 | 20250901費用代碼變更 | 中央單位 | 華南物業 | 龍華 | L5 | 5F | 506 | 分體壁掛式空調（住宿區） | 住宿區 | 美的 | 全型號 | 1 | 公寓服務課 | DWY1HFJ4H7 | 富士康
22987 | C6ZELH008788 | 20250901費用代碼變更 | 中央單位 | 華南物業 | 龍華 | L5 | 5F | 507 | 分體壁掛式空調（住宿區） | 住宿區 | 美的 | 全型號 | 1 | 公寓服務課 | DWY1HFJ4H7 | 富士康
22988 | C6ZELH008789 | 20250901費用代碼變更 | 中央單位 | 華南物業 | 龍華 | L5 | 5F | 508 | 分體壁掛式空調（住宿區） | 住宿區 | 美的 | 全型號 | 1 | 公寓服務課 | DWY1HFJ4H7 | 富士康
22989 | C6ZELH008790 | 20250901費用代碼變更 | 中央單位 | 華南物業 | 龍華 | L5 | 5F | 509 | 分體壁掛式空調（住宿區） | 住宿區 | 美的 | 全型號 | 1 | 公寓服務課 | DWY1HFJ4H7 | 富士康
22990 | C6ZELH008791 | 20250901費用代碼變更 | 中央單位 | 華南物業 | 龍華 | L5 | 5F | 510 | 分體壁掛式空調（住宿區） | 住宿區 | 美的 | 全型號 | 1 | 公寓服務課 | DWY1HFJ4H7 | 富士康
22991 | C6ZELH008792 | 20250901費用代碼變更 | 中央單位 | 華南物業 | 龍華 | L5 | 5F | 511 | 分體壁掛式空調（住宿區） | 住宿區 | 美的 | 全型號 | 1 | 公寓服務課 | DWY1HFJ4H7 | 富士康
22992 | C6ZELH008793 | 20250901費用代碼變更 | 中央單位 | 華南物業 | 龍華 | L5 | 5F | 512 | 分體壁掛式空調（住宿區） | 住宿區 | 美的 | 全型號 | 1 | 公寓服務課 | DWY1HFJ4H7 | 富士康
22993 | C6ZELH008794 | 20250901費用代碼變更 | 中央單位 | 華南物業 | 龍華 | L5 | 5F | 513 | 分體壁掛式空調（住宿區） | 住宿區 | 美的 | 全型號 | 1 | 公寓服務課 | DWY1HFJ4H7 | 富士康
22994 | C6ZELH008795 | 20250901費用代碼變更 | 中央單位 | 華南物業 | 龍華 | L5 | 5F | 514 | 分體壁掛式空調（住宿區） | 住宿區 | 美的 | 全型號 | 1 | 公寓服務課 | DWY1HFJ4H7 | 富士康
22995 | C6ZELH008796 | 20250901費用代碼變更 | 中央單位 | 華南物業 | 龍華 | L5 | 5F | 515 | 分體壁掛式空調（住宿區） | 住宿區 | 美的 | 全型號 | 1 | 公寓服務課 | DWY1HFJ4H7 | 富士康
22996 | C6ZELH008797 | 20250901費用代碼變更 | 中央單位 | 華南物業 | 龍華 | L5 | 5F | 516 | 分體壁掛式空調（住宿區） | 住宿區 | 美的 | 全型號 | 1 | 公寓服務課 | DWY1HFJ4H7 | 富士康
22997 | C6ZELH008798 | 20250901費用代碼變更 | 中央單位 | 華南物業 | 龍華 | L5 | 5F | 517 | 分體壁掛式空調（住宿區） | 住宿區 | 美的 | 全型號 | 1 | 公寓服務課 | DWY1HFJ4H7 | 富士康
22998 | C6ZELH008799 | 20250901費用代碼變更 | 中央單位 | 華南物業 | 龍華 | L5 | 5F | 518 | 分體壁掛式空調（住宿區） | 住宿區 | 美的 | 全型號 | 1 | 公寓服務課 | DWY1HFJ4H7 | 富士康
22999 | C6ZELH008800 | 20250901費用代碼變更 | 中央單位 | 華南物業 | 龍華 | L5 | 5F | 519 | 分體壁掛式空調（住宿區） | 住宿區 | 美的 | 全型號 | 1 | 公寓服務課 | DWY1HFJ4H7 | 富士康
23000 | C6ZELH008801 | 20250901費用代碼變更 | 中央單位 | 華南物業 | 龍華 | L5 | 5F | 520 | 分體壁掛式空調（住宿區） | 住宿區 | 美的 | 全型號 | 1 | 公寓服務課 | DWY1HFJ4H7 | 富士康
23001 | C6ZELH008802 | 20250901費用代碼變更 | 中央單位 | 華南物業 | 龍華 | L5 | 5F | 521 | 分體壁掛式空調（住宿區） | 住宿區 | 美的 | 全型號 | 1 | 公寓服務課 | DWY1HFJ4H7 | 富士康
23002 | C6ZELH008803 | 20250901費用代碼變更 | 中央單位 | 華南物業 | 龍華 | L5 | 5F | 522 | 分體壁掛式空調（住宿區） | 住宿區 | 美的 | 全型號 | 1 | 公寓服務課 | DWY1HFJ4H7 | 富士康
23003 | C6ZELH008804 | 20250901費用代碼變更 | 中央單位 | 華南物業 | 龍華 | L5 | 5F | 523 | 分體壁掛式空調（住宿區） | 住宿區 | 美的 | 全型號 | 1 | 公寓服務課 | DWY1HFJ4H7 | 富士康
23004 | C6ZELH008805 | 20250901費用代碼變更 | 中央單位 | 華南物業 | 龍華 | L5 | 5F | 524 | 分體壁掛式空調（住宿區） | 住宿區 | 美的 | 全型號 | 1 | 公寓服務課 | DWY1HFJ4H7 | 富士康
23005 | C6ZELH008806 | 20250901費用代碼變更 | 中央單位 | 華南物業 | 龍華 | L5 | 5F | 525 | 分體壁掛式空調（住宿區） | 住宿區 | 美的 | 全型號 | 1 | 公寓服務課 | DWY1HFJ4H7 | 富士康
23006 | C6ZELH008807 | 20250901費用代碼變更 | 中央單位 | 華南物業 | 龍華 | L5 | 5F | 526 | 分體壁掛式空調（住宿區） | 住宿區 | 美的 | 全型號 | 1 | 公寓服務課 | DWY1HFJ4H7 | 富士康
23007 | C6ZELH008808 | 20250901費用代碼變更 | 中央單位 | 華南物業 | 龍華 | L5 | 5F | 527 | 分體壁掛式空調（住宿區） | 住宿區 | 美的 | 全型號 | 1 | 公寓服務課 | DWY1HFJ4H7 | 富士康
23008 | C6ZELH008809 | 20250901費用代碼變更 | 中央單位 | 華南物業 | 龍華 | L5 | 5F | 528 | 分體壁掛式空調（住宿區） | 住宿區 | 美的 | 全型號 | 1 | 公寓服務課 | DWY1HFJ4H7 | 富士康
23009 | C6ZELH008810 | 20250901費用代碼變更 | 中央單位 | 華南物業 | 龍華 | L5 | 5F | 529 | 分體壁掛式空調（住宿區） | 住宿區 | 美的 | 全型號 | 1 | 公寓服務課 | DWY1HFJ4H7 | 富士康
23010 | C6ZELH008811 | 20250901費用代碼變更 | 中央單位 | 華南物業 | 龍華 | L5 | 5F | 530 | 分體壁掛式空調（住宿區） | 住宿區 | 美的 | 全型號 | 1 | 公寓服務課 | DWY1HFJ4H7 | 富士康
23011 | C6ZELH008812 | 20250901費用代碼變更 | 中央單位 | 華南物業 | 龍華 | L5 | 5F | 531 | 分體壁掛式空調（住宿區） | 住宿區 | 美的 | 全型號 | 1 | 公寓服務課 | DWY1HFJ4H7 | 富士康
23012 | C6ZELH008813 | 20250901費用代碼變更 | 中央單位 | 華南物業 | 龍華 | L5 | 5F | 532 | 分體壁掛式空調（住宿區） | 住宿區 | 美的 | 全型號 | 1 | 公寓服務課 | DWY1HFJ4H7 | 富士康
23013 | C6ZELH008814 | 20250901費用代碼變更 | 中央單位 | 華南物業 | 龍華 | L5 | 5F | 533 | 分體壁掛式空調（住宿區） | 住宿區 | 美的 | 全型號 | 1 | 公寓服務課 | DWY1HFJ4H7 | 富士康
23014 | C6ZELH008815 | 20250901費用代碼變更 | 中央單位 | 華南物業 | 龍華 | L5 | 5F | 534 | 分體壁掛式空調（住宿區） | 住宿區 | 美的 | 全型號 | 1 | 公寓服務課 | DWY1HFJ4H7 | 富士康
23015 | C6ZELH008816 | 20250901費用代碼變更 | 中央單位 | 華南物業 | 龍華 | L5 | 5F | 535 | 分體壁掛式空調（住宿區） | 住宿區 | 美的 | 全型號 | 1 | 公寓服務課 | DWY1HFJ4H7 | 富士康
23016 | C6ZELH008817 | 20250901費用代碼變更 | 中央單位 | 華南物業 | 龍華 | L5 | 5F | 536 | 分體壁掛式空調（住宿區） | 住宿區 | 美的 | 全型號 | 1 | 公寓服務課 | DWY1HFJ4H7 | 富士康
23017 | C6ZELH008818 | 20250901費用代碼變更 | 中央單位 | 華南物業 | 龍華 | L5 | 5F | 537 | 分體壁掛式空調（住宿區） | 住宿區 | 美的 | 全型號 | 1 | 公寓服務課 | DWY1HFJ4H7 | 富士康
23018 | C6ZELH008819 | 20250901費用代碼變更 | 中央單位 | 華南物業 | 龍華 | L5 | 5F | 538 | 分體壁掛式空調（住宿區） | 住宿區 | 美的 | 全型號 | 1 | 公寓服務課 | DWY1HFJ4H7 | 富士康
23019 | C6ZELH008820 | 20250901費用代碼變更 | 中央單位 | 華南物業 | 龍華 | L5 | 5F | 539 | 分體壁掛式空調（住宿區） | 住宿區 | 美的 | 全型號 | 1 | 公寓服務課 | DWY1HFJ4H7 | 富士康
23020 | C6ZELH008821 | 20250901費用代碼變更 | 中央單位 | 華南物業 | 龍華 | L5 | 5F | 540 | 分體壁掛式空調（住宿區） | 住宿區 | 美的 | 全型號 | 1 | 公寓服務課 | DWY1HFJ4H7 | 富士康
23021 | C6ZELH008822 | 20250901費用代碼變更 | 中央單位 | 華南物業 | 龍華 | L5 | 6F | 601 | 分體壁掛式空調（住宿區） | 住宿區 | 美的 | 全型號 | 1 | 公寓服務課 | DWY1HFJ4H7 | 富士康
23022 | C6ZELH008823 | 20250901費用代碼變更 | 中央單位 | 華南物業 | 龍華 | L5 | 6F | 602 | 分體壁掛式空調（住宿區） | 住宿區 | 美的 | 全型號 | 1 | 公寓服務課 | DWY1HFJ4H7 | 富士康
23023 | C6ZELH008824 | 20250901費用代碼變更 | 中央單位 | 華南物業 | 龍華 | L5 | 6F | 603 | 分體壁掛式空調（住宿區） | 住宿區 | 美的 | 全型號 | 1 | 公寓服務課 | DWY1HFJ4H7 | 富士康
23024 | C6ZELH008825 | 20250901費用代碼變更 | 中央單位 | 華南物業 | 龍華 | L5 | 6F | 604 | 分體壁掛式空調（住宿區） | 住宿區 | 美的 | 全型號 | 1 | 公寓服務課 | DWY1HFJ4H7 | 富士康
23025 | C6ZELH008826 | 20250901費用代碼變更 | 中央單位 | 華南物業 | 龍華 | L5 | 6F | 605 | 分體壁掛式空調（住宿區） | 住宿區 | 美的 | 全型號 | 1 | 公寓服務課 | DWY1HFJ4H7 | 富士康
23026 | C6ZELH008827 | 20250901費用代碼變更 | 中央單位 | 華南物業 | 龍華 | L5 | 6F | 606 | 分體壁掛式空調（住宿區） | 住宿區 | 美的 | 全型號 | 1 | 公寓服務課 | DWY1HFJ4H7 | 富士康
23027 | C6ZELH008828 | 20250901費用代碼變更 | 中央單位 | 華南物業 | 龍華 | L5 | 6F | 607 | 分體壁掛式空調（住宿區） | 住宿區 | 美的 | 全型號 | 1 | 公寓服務課 | DWY1HFJ4H7 | 富士康
23028 | C6ZELH008829 | 20250901費用代碼變更 | 中央單位 | 華南物業 | 龍華 | L5 | 6F | 608 | 分體壁掛式空調（住宿區） | 住宿區 | 美的 | 全型號 | 1 | 公寓服務課 | DWY1HFJ4H7 | 富士康
23029 | C6ZELH008830 | 20250901費用代碼變更 | 中央單位 | 華南物業 | 龍華 | L5 | 6F | 609 | 分體壁掛式空調（住宿區） | 住宿區 | 美的 | 全型號 | 1 | 公寓服務課 | DWY1HFJ4H7 | 富士康
23030 | C6ZELH008831 | 20250901費用代碼變更 | 中央單位 | 華南物業 | 龍華 | L5 | 6F | 610 | 分體壁掛式空調（住宿區） | 住宿區 | 美的 | 全型號 | 1 | 公寓服務課 | DWY1HFJ4H7 | 富士康
23031 | C6ZELH008832 | 20250901費用代碼變更 | 中央單位 | 華南物業 | 龍華 | L5 | 6F | 611 | 分體壁掛式空調（住宿區） | 住宿區 | 美的 | 全型號 | 1 | 公寓服務課 | DWY1HFJ4H7 | 富士康
23032 | C6ZELH008833 | 20250901費用代碼變更 | 中央單位 | 華南物業 | 龍華 | L5 | 6F | 612 | 分體壁掛式空調（住宿區） | 住宿區 | 美的 | 全型號 | 1 | 公寓服務課 | DWY1HFJ4H7 | 富士康
23033 | C6ZELH008834 | 20250901費用代碼變更 | 中央單位 | 華南物業 | 龍華 | L5 | 6F | 613 | 分體壁掛式空調（住宿區） | 住宿區 | 美的 | 全型號 | 1 | 公寓服務課 | DWY1HFJ4H7 | 富士康
23034 | C6ZELH008835 | 20250901費用代碼變更 | 中央單位 | 華南物業 | 龍華 | L5 | 6F | 614 | 分體壁掛式空調（住宿區） | 住宿區 | 美的 | 全型號 | 1 | 公寓服務課 | DWY1HFJ4H7 | 富士康
23035 | C6ZELH008836 | 20250901費用代碼變更 | 中央單位 | 華南物業 | 龍華 | L5 | 6F | 615 | 分體壁掛式空調（住宿區） | 住宿區 | 美的 | 全型號 | 1 | 公寓服務課 | DWY1HFJ4H7 | 富士康
23036 | C6ZELH008837 | 20250901費用代碼變更 | 中央單位 | 華南物業 | 龍華 | L5 | 6F | 616 | 分體壁掛式空調（住宿區） | 住宿區 | 美的 | 全型號 | 1 | 公寓服務課 | DWY1HFJ4H7 | 富士康
23037 | C6ZELH008838 | 20250901費用代碼變更 | 中央單位 | 華南物業 | 龍華 | L5 | 6F | 617 | 分體壁掛式空調（住宿區） | 住宿區 | 美的 | 全型號 | 1 | 公寓服務課 | DWY1HFJ4H7 | 富士康
23038 | C6ZELH008839 | 20250901費用代碼變更 | 中央單位 | 華南物業 | 龍華 | L5 | 6F | 618 | 分體壁掛式空調（住宿區） | 住宿區 | 美的 | 全型號 | 1 | 公寓服務課 | DWY1HFJ4H7 | 富士康
23039 | C6ZELH008840 | 20250901費用代碼變更 | 中央單位 | 華南物業 | 龍華 | L5 | 6F | 619 | 分體壁掛式空調（住宿區） | 住宿區 | 美的 | 全型號 | 1 | 公寓服務課 | DWY1HFJ4H7 | 富士康
23040 | C6ZELH008841 | 20250901費用代碼變更 | 中央單位 | 華南物業 | 龍華 | L5 | 6F | 620 | 分體壁掛式空調（住宿區） | 住宿區 | 美的 | 全型號 | 1 | 公寓服務課 | DWY1HFJ4H7 | 富士康
23041 | C6ZELH008842 | 20250901費用代碼變更 | 中央單位 | 華南物業 | 龍華 | L5 | 6F | 621 | 分體壁掛式空調（住宿區） | 住宿區 | 美的 | 全型號 | 1 | 公寓服務課 | DWY1HFJ4H7 | 富士康
23042 | C6ZELH008843 | 20250901費用代碼變更 | 中央單位 | 華南物業 | 龍華 | L5 | 6F | 622 | 分體壁掛式空調（住宿區） | 住宿區 | 美的 | 全型號 | 1 | 公寓服務課 | DWY1HFJ4H7 | 富士康
23043 | C6ZELH008844 | 20250901費用代碼變更 | 中央單位 | 華南物業 | 龍華 | L5 | 6F | 623 | 分體壁掛式空調（住宿區） | 住宿區 | 美的 | 全型號 | 1 | 公寓服務課 | DWY1HFJ4H7 | 富士康
23044 | C6ZELH008845 | 20250901費用代碼變更 | 中央單位 | 華南物業 | 龍華 | L5 | 6F | 624 | 分體壁掛式空調（住宿區） | 住宿區 | 美的 | 全型號 | 1 | 公寓服務課 | DWY1HFJ4H7 | 富士康
23045 | C6ZELH008846 | 20250901費用代碼變更 | 中央單位 | 華南物業 | 龍華 | L5 | 6F | 625 | 分體壁掛式空調（住宿區） | 住宿區 | 美的 | 全型號 | 1 | 公寓服務課 | DWY1HFJ4H7 | 富士康
23046 | C6ZELH008847 | 20250901費用代碼變更 | 中央單位 | 華南物業 | 龍華 | L5 | 6F | 626 | 分體壁掛式空調（住宿區） | 住宿區 | 美的 | 全型號 | 1 | 公寓服務課 | DWY1HFJ4H7 | 富士康
23047 | C6ZELH008848 | 20250901費用代碼變更 | 中央單位 | 華南物業 | 龍華 | L5 | 6F | 627 | 分體壁掛式空調（住宿區） | 住宿區 | 美的 | 全型號 | 1 | 公寓服務課 | DWY1HFJ4H7 | 富士康
23048 | C6ZELH008849 | 20250901費用代碼變更 | 中央單位 | 華南物業 | 龍華 | L5 | 6F | 628 | 分體壁掛式空調（住宿區） | 住宿區 | 美的 | 全型號 | 1 | 公寓服務課 | DWY1HFJ4H7 | 富士康
23049 | C6ZELH008850 | 20250901費用代碼變更 | 中央單位 | 華南物業 | 龍華 | L5 | 6F | 629 | 分體壁掛式空調（住宿區） | 住宿區 | 美的 | 全型號 | 1 | 公寓服務課 | DWY1HFJ4H7 | 富士康
23050 | C6ZELH008851 | 20250901費用代碼變更 | 中央單位 | 華南物業 | 龍華 | L5 | 6F | 630 | 分體壁掛式空調（住宿區） | 住宿區 | 美的 | 全型號 | 1 | 公寓服務課 | DWY1HFJ4H7 | 富士康
23051 | C6ZELH008852 | 20250901費用代碼變更 | 中央單位 | 華南物業 | 龍華 | L5 | 6F | 631 | 分體壁掛式空調（住宿區） | 住宿區 | 美的 | 全型號 | 1 | 公寓服務課 | DWY1HFJ4H7 | 富士康
23052 | C6ZELH008853 | 20250901費用代碼變更 | 中央單位 | 華南物業 | 龍華 | L5 | 6F | 632 | 分體壁掛式空調（住宿區） | 住宿區 | 美的 | 全型號 | 1 | 公寓服務課 | DWY1HFJ4H7 | 富士康
23053 | C6ZELH008854 | 20250901費用代碼變更 | 中央單位 | 華南物業 | 龍華 | L5 | 6F | 633 | 分體壁掛式空調（住宿區） | 住宿區 | 美的 | 全型號 | 1 | 公寓服務課 | DWY1HFJ4H7 | 富士康
23054 | C6ZELH008855 | 20250901費用代碼變更 | 中央單位 | 華南物業 | 龍華 | L5 | 6F | 634 | 分體壁掛式空調（住宿區） | 住宿區 | 美的 | 全型號 | 1 | 公寓服務課 | DWY1HFJ4H7 | 富士康
23055 | C6ZELH008856 | 20250901費用代碼變更 | 中央單位 | 華南物業 | 龍華 | L5 | 6F | 635 | 分體壁掛式空調（住宿區） | 住宿區 | 美的 | 全型號 | 1 | 公寓服務課 | DWY1HFJ4H7 | 富士康
23056 | C6ZELH008857 | 20250901費用代碼變更 | 中央單位 | 華南物業 | 龍華 | L5 | 6F | 636 | 分體壁掛式空調（住宿區） | 住宿區 | 美的 | 全型號 | 1 | 公寓服務課 | DWY1HFJ4H7 | 富士康
23057 | C6ZELH008858 | 20250901費用代碼變更 | 中央單位 | 華南物業 | 龍華 | L5 | 6F | 637 | 分體壁掛式空調（住宿區） | 住宿區 | 美的 | 全型號 | 1 | 公寓服務課 | DWY1HFJ4H7 | 富士康
23058 | C6ZELH008859 | 20250901費用代碼變更 | 中央單位 | 華南物業 | 龍華 | L5 | 6F | 638 | 分體壁掛式空調（住宿區） | 住宿區 | 美的 | 全型號 | 1 | 公寓服務課 | DWY1HFJ4H7 | 富士康
23059 | C6ZELH008860 | 20250901費用代碼變更 | 中央單位 | 華南物業 | 龍華 | L5 | 6F | 639 | 分體壁掛式空調（住宿區） | 住宿區 | 美的 | 全型號 | 1 | 公寓服務課 | DWY1HFJ4H7 | 富士康
23060 | C6ZELH008861 | 20250901費用代碼變更 | 中央單位 | 華南物業 | 龍華 | L5 | 6F | 640 | 分體壁掛式空調（住宿區） | 住宿區 | 美的 | 全型號 | 1 | 公寓服務課 | DWY1HFJ4H7 | 富士康
23061 | C6ZELH008862 | 20250901費用代碼變更 | 中央單位 | 華南物業 | 龍華 | L5 | 2F | 洗衣房 | 分體壁掛式空調（住宿區） | 住宿區 | 格力 | 全型號 | 1 | 公寓服務課 | DWY1HFJ4H7 | 富士康
23062 | C6ZELH008863 | 20250901費用代碼變更 | 中央單位 | 華南物業 | 龍華 | L5 | 2F | 洗衣房 | 分體壁掛式空調（住宿區） | 住宿區 | 格力 | 全型號 | 1 | 公寓服務課 | DWY1HFJ4H7 | 富士康
23063 | C6ZELH008864 | 20250901費用代碼變更 | 中央單位 | 華南物業 | 龍華 | L5 | 3F | 洗衣房 | 分體壁掛式空調（住宿區） | 住宿區 | 格力 | 全型號 | 1 | 公寓服務課 | DWY1HFJ4H7 | 富士康
23064 | C6ZELH008865 | 20250901費用代碼變更 | 中央單位 | 華南物業 | 龍華 | L5 | 3F | 洗衣房 | 分體壁掛式空調（住宿區） | 住宿區 | 格力 | 全型號 | 1 | 公寓服務課 | DWY1HFJ4H7 | 富士康
23065 | C6ZELH008867 | 20250901費用代碼變更 | 中央單位 | 華南物業 | 龍華 | L5 | 4F | 4側1洗衣房 | 分體壁掛式空調（住宿區） | 住宿區 | 格力 | 全型號 | 1 | 公寓服務課 | DWY1HFJ4H7 | 富士康
23066 | C6ZELH008868 | 20250901費用代碼變更 | 中央單位 | 華南物業 | 龍華 | L5 | 5F | 洗衣房 | 分體壁掛式空調（住宿區） | 住宿區 | 格力 | 全型號 | 1 | 公寓服務課 | DWY1HFJ4H7 | 富士康
23067 | C6ZELH008869 | 20250901費用代碼變更 | 中央單位 | 華南物業 | 龍華 | L5 | 5F | 洗衣房 | 分體壁掛式空調（住宿區） | 住宿區 | 格力 | 全型號 | 1 | 公寓服務課 | DWY1HFJ4H7 | 富士康
23068 | C6ZELH008870 | 20250901費用代碼變更 | 中央單位 | 華南物業 | 龍華 | L5 | 6F | 洗衣房 | 分體壁掛式空調（住宿區） | 住宿區 | 格力 | 全型號 | 1 | 公寓服務課 | DWY1HFJ4H7 | 富士康
23069 | C6ZELH008871 | 20250901費用代碼變更 | 中央單位 | 華南物業 | 龍華 | L5 | 6F | 洗衣房 | 分體壁掛式空調（住宿區） | 住宿區 | 格力 | 全型號 | 1 | 公寓服務課 | DWY1HFJ4H7 | 富士康
23070 | C6ZELH002330 | 20250123異動 | 中央單位 | 華南物業 | 龍華 | A2 | 1F | 華南物業1 辦公室 | 盤管風機（辦公區） | 辦公區 | 西屋 康達 | 全型號 | 1 | 華南物業 | DWY10005H7 | 富金
23071 | C6ZELH002331 | 20250123異動 | 中央單位 | 華南物業 | 龍華 | A2 | 1F | 華南物業1 辦公室 | 盤管風機（辦公區） | 辦公區 | 西屋 康達 | 全型號 | 1 | 華南物業 | DWY10005H7 | 富金
23072 | C6ZELH002332 | 20250123異動 | 中央單位 | 華南物業 | 龍華 | A2 | 1F | 華南物業1 辦公室 | 盤管風機（辦公區） | 辦公區 | 西屋 康達 | 全型號 | 1 | 華南物業 | DWY10005H7 | 富金
23073 | C6ZELH002333 | 20250123異動 | 中央單位 | 華南物業 | 龍華 | A2 | 1F | 華南物業1 辦公室 | 盤管風機（辦公區） | 辦公區 | 西屋 康達 | 全型號 | 1 | 華南物業 | DWY10005H7 | 富金
23074 | C6ZELH002334 | 20250123異動 | 中央單位 | 華南物業 | 龍華 | A2 | 1F | 華南物業1 辦公室 | 盤管風機（辦公區） | 辦公區 | 西屋 康達 | 全型號 | 1 | 華南物業 | DWY10005H7 | 富金
23075 | C6ZELH002335 | 20250123異動 | 中央單位 | 華南物業 | 龍華 | A2 | 1F | 華南物業1 辦公室 | 盤管風機（辦公區） | 辦公區 | 西屋 康達 | 全型號 | 1 | 華南物業 | DWY10005H7 | 富金
23076 | C6ZELH002336 | 20250123異動 | 中央單位 | 華南物業 | 龍華 | A2 | 1F | 華南物業1 辦公室 | 吊頂風櫃（辦公區） | 辦公區 | 西屋 康達 | 全型號 | 1 | 華南物業 | DWY10005H7 | 富金
23077 | C6ZELH002337 | 20250123異動 | 中央單位 | 華南物業 | 龍華 | A2 | 1F | 華南物業1 辦公室 | 吊頂風櫃（辦公區） | 辦公區 | 西屋 康達 | 全型號 | 1 | 華南物業 | DWY10005H7 | 富金
23078 | C6ZELH002338 | 20250123異動 | 中央單位 | 華南物業 | 龍華 | A2 | 1F | 華南物業2 辦公室 | 盤管風機（辦公區） | 辦公區 | 西屋 康達 | 全型號 | 1 | 華南物業 | DWY10005H7 | 富金
23079 | C6ZELH002339 | 20250123異動 | 中央單位 | 華南物業 | 龍華 | A2 | 1F | 華南物業2 辦公室 | 盤管風機（辦公區） | 辦公區 | 西屋 康達 | 全型號 | 1 | 華南物業 | DWY10005H7 | 富金
23080 | C6ZELH002340 | 20250123異動 | 中央單位 | 華南物業 | 龍華 | A2 | 1F | 華南物業2 辦公室 | 盤管風機（辦公區） | 辦公區 | 西屋 康達 | 全型號 | 1 | 華南物業 | DWY10005H7 | 富金
23081 | C6ZELH002341 | 20250123異動 | 中央單位 | 華南物業 | 龍華 | A2 | 1F | 華南物業2 辦公室 | 吊頂風櫃（辦公區） | 辦公區 | 西屋 康達 | 全型號 | 1 | 華南物業 | DWY10005H7 | 富金
23082 | C6ZELH002342 | 20250123異動 | 中央單位 | 華南物業 | 龍華 | A2 | 1F | 華南物業2 辦公室 | 吊頂風櫃（辦公區） | 辦公區 | 西屋 康達 | 全型號 | 1 | 華南物業 | DWY10005H7 | 富金
23083 | C6ZELH002343 | 20250123異動 | 中央單位 | 華南物業 | 龍華 | A2 | 1F | 華南物業2 辦公室 | 吊頂風櫃（辦公區） | 辦公區 | 西屋 康達 | 全型號 | 1 | 華南物業 | DWY10005H7 | 富金
23084 | C6ZELH005861 | 20250901費用代碼變更 | 中央單位 | 華南物業 | 世紀華庭 | 7棟 | 1F | 室內 | 分體壁掛式空調（住宿區） | 住宿區 | 美的 | 全型號 | 1 | 公寓服務課 | DWY1HFJ4H7 | 富士康
23085 | C6ZELH005866 | 20250901費用代碼變更 | 中央單位 | 華南物業 | 世紀華庭 | 7棟 | 1F | 室內 | 分體壁掛式空調（住宿區） | 住宿區 | 美的 | 全型號 | 1 | 公寓服務課 | DWY1HFJ4H7 | 富士康
23086 | C6ZELH005906 | 20250901費用代碼變更 | 中央單位 | 華南物業 | 世紀華庭 | 7棟 | 1F | 室內 | 分體壁掛式空調（住宿區） | 住宿區 | 美的 | 全型號 | 1 | 公寓服務課 | DWY1HFJ4H7 | 富士康
23087 | C6ZELH002328 | 20251201费用代码变更 | 中央單位 | 華南物業 | 龍華 | D1 | 4F | 变压器室 | 分體壁掛式空調（辦公區） | 辦公區 | 格力 | 全型號 | 1 | 華南物業 | DWY1HFJ5H7 | 富士康
23088 | C6ZELH002329 | 20250123新增 | 中央單位 | 華南物業 | 龍華 | A2 | 1F | 南側配電房 | 分體櫃式空調（辦公區） | 辦公區 | 格力 | 5HP(含)以下 | 1 | 華南物業 | DWY10005H7 | 富金
23089 | C6ZELH005749 | 20250901費用代碼變更 | 中央單位 | 華南物業 | 世紀華庭 | 10棟 | 501 | 4F | 分體壁掛式空調（住宿區） | 住宿區 | 美的 | 全型號 | 1 | 公寓服務課 | DWY1HFJ4H7 | 富士康
23090 | C6ZELH005748 | 20250901費用代碼變更 | 中央單位 | 華南物業 | 世紀華庭 | 10棟 | 301 | 4F | 分體壁掛式空調（住宿區） | 住宿區 | 美的 | 全型號 | 1 | 公寓服務課 | DWY1HFJ4H7 | 富士康
23091 | C6ZELH005747 | 20250901費用代碼變更 | 中央單位 | 華南物業 | 龍華 | L5 | 2F | 219 | 分體壁掛式空調（住宿區） | 住宿區 | 美的 | 全型號 | 1 | 公寓服務課 | DWY1HFJ4H7 | 富士康
23092 | C6ZELH002386 | 20250901費用代碼變更 | 中央單位 | 華南物業 | 世紀華庭 | 7棟 | 8F | 健身房 | 分體壁掛式空調（住宿區） | 住宿區 | 美的 | 全型號 | 1 | 公寓服務課 | DWY1HFJ4H7 | 富士康
23093 | C6ZELH002387 | 20250901費用代碼變更 | 中央單位 | 華南物業 | 世紀華庭 | 7棟 | 8F | 健身房 | 分體壁掛式空調（住宿區） | 住宿區 | 美的 | 全型號 | 1 | 公寓服務課 | DWY1HFJ4H7 | 富士康
23094 | C6ZELH002388 | 20250901費用代碼變更 | 中央單位 | 華南物業 | 世紀華庭 | 7棟 | 8F | 健身房 | 分體壁掛式空調（住宿區） | 住宿區 | 美的 | 全型號 | 1 | 公寓服務課 | DWY1HFJ4H7 | 富士康
23095 | C6ZELH002389 | 20250901費用代碼變更 | 中央單位 | 華南物業 | 世紀華庭 | 7棟 | 8F | 健身房 | 分體壁掛式空調（住宿區） | 住宿區 | 美的 | 全型號 | 1 | 公寓服務課 | DWY1HFJ4H7 | 富士康
23096 | C6ZELH002390 | 20250901費用代碼變更 | 中央單位 | 華南物業 | 世紀華庭 | 7棟 | 8F | 健身房 | 分體壁掛式空調（住宿區） | 住宿區 | 美的 | 全型號 | 1 | 公寓服務課 | DWY1HFJ4H7 | 富士康
23097 | C6ZELH002391 | 20250901費用代碼變更 | 中央單位 | 華南物業 | 世紀華庭 | 7棟 | 8F | 健身房 | 分體壁掛式空調（住宿區） | 住宿區 | 美的 | 全型號 | 1 | 公寓服務課 | DWY1HFJ4H7 | 富士康
23098 | C6ZELH002392 | 20250901費用代碼變更 | 中央單位 | 華南物業 | 世紀華庭 | 7棟 | 8F | 健身房 | 分體壁掛式空調（住宿區） | 住宿區 | 美的 | 全型號 | 1 | 公寓服務課 | DWY1HFJ4H7 | 富士康
23099 | C6ZELH002393 | 20250901費用代碼變更 | 中央單位 | 華南物業 | 世紀華庭 | 7棟 | 8F | 健身房 | 分體壁掛式空調（住宿區） | 住宿區 | 美的 | 全型號 | 1 | 公寓服務課 | DWY1HFJ4H7 | 富士康
23100 | C6ZELH002402 | 20250901費用代碼變更 | 中央單位 | 華南物業 | 世紀華庭 | 7棟 | 8F | 健身房K歌房5HP | 分體櫃式空調（住宿區） | 住宿區 | 美的 | 5HP(含)以下 | 1 | 公寓服務課 | DWY1HFJ4H7 | 富士康
23101 | C6ZELH002403 | 20250901費用代碼變更 | 中央單位 | 華南物業 | 世紀華庭 | 7棟 | 8F | 健身房 | 分體櫃式空調（住宿區） | 住宿區 | 美的 | 5HP(含)以下 | 1 | 公寓服務課 | DWY1HFJ4H7 | 富士康
23102 | C6ZELH002404 | 20250901費用代碼變更 | 中央單位 | 華南物業 | 世紀華庭 | 7棟 | 8F | 健身房 | 分體櫃式空調（住宿區） | 住宿區 | 美的 | 5HP(含)以下 | 1 | 公寓服務課 | DWY1HFJ4H7 | 富士康
23103 | C6ZELH002405 | 20250901費用代碼變更 | 中央單位 | 華南物業 | 世紀華庭 | 7棟 | 8F | 健身房 | 分體櫃式空調（住宿區） | 住宿區 | 美的 | 5HP(含)以下 | 1 | 公寓服務課 | DWY1HFJ4H7 | 富士康
23104 | C6ZELH002406 | 20250901費用代碼變更 | 中央單位 | 華南物業 | 世紀華庭 | 7棟 | 8F | 健身房 | 分體櫃式空調（住宿區） | 住宿區 | 美的 | 5HP(含)以下 | 1 | 公寓服務課 | DWY1HFJ4H7 | 富士康
23105 | C6ZELH002407 | 20250901費用代碼變更 | 中央單位 | 華南物業 | 世紀華庭 | 7棟 | 8F | 健身房3HP | 分體櫃式空調（住宿區） | 住宿區 | 美的 | 5HP(含)以下 | 1 | 公寓服務課 | DWY1HFJ4H7 | 富士康
23106 | C6ZELH002408 | 20250901費用代碼變更 | 中央單位 | 華南物業 | 世紀華庭 | 7棟 | 8F | 健身房 | 分體櫃式空調（住宿區） | 住宿區 | 美的 | 5HP(含)以下 | 1 | 公寓服務課 | DWY1HFJ4H7 | 富士康
23107 | C6ZELH002409 | 20250901費用代碼變更 | 中央單位 | 華南物業 | 世紀華庭 | 7棟 | 8F | 健身房 | 分體壁掛式空調（住宿區） | 住宿區 | 美的 | 全型號 | 1 | 公寓服務課 | DWY1HFJ4H7 | 富士康
23108 | C6ZELH002410 | 20250901費用代碼變更 | 中央單位 | 華南物業 | 世紀華庭 | 7棟 | 8F | 健身房 | 分體壁掛式空調（住宿區） | 住宿區 | 美的 | 全型號 | 1 | 公寓服務課 | DWY1HFJ4H7 | 富士康
23109 | C6ZEBZ002624 | 20250901費用代碼變更 | 中央單位 | 華南物業 | 世紀華庭 | 7棟 | 3F | 資訊機房 | 分體壁掛式空調（住宿區） | 住宿區 | 格力 | 全型號 | 1 | 公寓服務課 | DWY1HFJ4H7 | 富士康
23110 | C6ZEBZ002625 | 20250901費用代碼變更 | 中央單位 | 華南物業 | 世紀華庭 | 7棟 | 4F | 資訊機房 | 分體壁掛式空調（住宿區） | 住宿區 | 格力 | 全型號 | 1 | 公寓服務課 | DWY1HFJ4H7 | 富士康
23111 | C6ZELH002669 | 2025/3/27新增 | 中央單位 | 華南總務 | 龍華 | D6 | 1F | D6餐廳 | 盤管風機（生產區） | 生產區 |  | 全型號 | 1 | 餐服部 | DB6927 | 富泰華
23112 | C6ZELH002670 | 2025/3/27新增 | 中央單位 | 華南總務 | 龍華 | D6 | 1F | D6餐廳 | 盤管風機（生產區） | 生產區 |  | 全型號 | 1 | 餐服部 | DB6927 | 富泰華
23113 | C6ZELH002671 | 2025/3/27新增 | 中央單位 | 華南總務 | 龍華 | D6 | 1F | D6餐廳 | 盤管風機（生產區） | 生產區 |  | 全型號 | 1 | 餐服部 | DB6927 | 富泰華
23114 | C6ZELH002672 | 2025/3/27新增 | 中央單位 | 華南總務 | 龍華 | D6 | 1F | D6餐廳 | 盤管風機（生產區） | 生產區 |  | 全型號 | 1 | 餐服部 | DB6927 | 富泰華
23115 | C6ZELH002673 | 2025/3/27新增 | 中央單位 | 華南總務 | 龍華 | D6 | 1F | D6餐廳 | 盤管風機（生產區） | 生產區 |  | 全型號 | 1 | 餐服部 | DB6927 | 富泰華
23116 | C6ZELH002674 | 2025/3/27新增 | 中央單位 | 華南總務 | 龍華 | D6 | 1F | D6餐廳 | 盤管風機（生產區） | 生產區 |  | 全型號 | 1 | 餐服部 | DB6927 | 富泰華
23117 | C6ZELH002675 | 2025/3/27新增 | 中央單位 | 華南總務 | 龍華 | D6 | 1F | D6餐廳 | 盤管風機（生產區） | 生產區 |  | 全型號 | 1 | 餐服部 | DB6927 | 富泰華
23118 | C6ZELH002676 | 2025/3/27新增 | 中央單位 | 華南總務 | 龍華 | D6 | 1F | D6餐廳 | 盤管風機（生產區） | 生產區 |  | 全型號 | 1 | 餐服部 | DB6927 | 富泰華
23119 | C6ZELH002677 | 2025/3/27新增 | 中央單位 | 華南總務 | 龍華 | D6 | 1F | D6餐廳 | 盤管風機（生產區） | 生產區 |  | 全型號 | 1 | 餐服部 | DB6927 | 富泰華
23120 | C6ZELH002678 | 2025/3/27新增 | 中央單位 | 華南總務 | 龍華 | D6 | 1F | D6餐廳 | 盤管風機（生產區） | 生產區 |  | 全型號 | 1 | 餐服部 | DB6927 | 富泰華
23121 | C6ZELH002679 | 2025/3/27新增 | 中央單位 | 華南總務 | 龍華 | D6 | 1F | D6餐廳 | 盤管風機（生產區） | 生產區 |  | 全型號 | 1 | 餐服部 | DB6927 | 富泰華
23122 | C6ZELH002680 | 2025/3/27新增 | 中央單位 | 華南總務 | 龍華 | D6 | 1F | D6餐廳 | 盤管風機（生產區） | 生產區 |  | 全型號 | 1 | 餐服部 | DB6927 | 富泰華
23123 | C6ZELH002681 | 2025/3/27新增 | 中央單位 | 華南總務 | 龍華 | D6 | 1F | D6餐廳 | 盤管風機（生產區） | 生產區 |  | 全型號 | 1 | 餐服部 | DB6927 | 富泰華
23124 | C6ZELH002682 | 2025/3/27新增 | 中央單位 | 華南總務 | 龍華 | D6 | 1F | D6餐廳 | 盤管風機（生產區） | 生產區 |  | 全型號 | 1 | 餐服部 | DB6927 | 富泰華
23125 | C6ZELH002683 | 2025/3/27新增 | 中央單位 | 華南總務 | 龍華 | D6 | 1F | D6餐廳 | 盤管風機（生產區） | 生產區 |  | 全型號 | 1 | 餐服部 | DB6927 | 富泰華
23126 | C6ZELH002684 | 2025/3/27新增 | 中央單位 | 華南總務 | 龍華 | D6 | 1F | D6餐廳 | 盤管風機（生產區） | 生產區 |  | 全型號 | 1 | 餐服部 | DB6927 | 富泰華
23127 | C6ZELH002685 | 2025/3/27新增 | 中央單位 | 華南總務 | 龍華 | D6 | 1F | D6餐廳 | 盤管風機（生產區） | 生產區 |  | 全型號 | 1 | 餐服部 | DB6927 | 富泰華
23128 | C6ZELH002686 | 2025/3/27新增 | 中央單位 | 華南總務 | 龍華 | D6 | 1F | D6餐廳 | 盤管風機（生產區） | 生產區 |  | 全型號 | 1 | 餐服部 | DB6927 | 富泰華
23129 | C6ZELH002687 | 2025/3/27新增 | 中央單位 | 華南總務 | 龍華 | D6 | 1F | D6餐廳 | 盤管風機（生產區） | 生產區 |  | 全型號 | 1 | 餐服部 | DB6927 | 富泰華
23130 | C6ZELH002688 | 2025/3/27新增 | 中央單位 | 華南總務 | 龍華 | D6 | 1F | D6餐廳 | 盤管風機（生產區） | 生產區 |  | 全型號 | 1 | 餐服部 | DB6927 | 富泰華
23131 | C6ZELH002689 | 2025/3/27新增 | 中央單位 | 華南總務 | 龍華 | D6 | 1F | D6餐廳 | 盤管風機（生產區） | 生產區 |  | 全型號 | 1 | 餐服部 | DB6927 | 富泰華
23132 | C6ZELH002690 | 2025/3/27新增 | 中央單位 | 華南總務 | 龍華 | D6 | 1F | D6餐廳 | 盤管風機（生產區） | 生產區 |  | 全型號 | 1 | 餐服部 | DB6927 | 富泰華
23133 | C6ZELH002691 | 2025/3/27新增 | 中央單位 | 華南總務 | 龍華 | D6 | 1F | D6餐廳 | 盤管風機（生產區） | 生產區 |  | 全型號 | 1 | 餐服部 | DB6927 | 富泰華
23134 | C6ZELH002692 | 2025/3/27新增 | 中央單位 | 華南總務 | 龍華 | D6 | 1F | D6餐廳 | 盤管風機（生產區） | 生產區 |  | 全型號 | 1 | 餐服部 | DB6927 | 富泰華
23135 | C6ZELH002693 | 2025/3/27新增 | 中央單位 | 華南總務 | 龍華 | D6 | 1F | D6餐廳 | 盤管風機（生產區） | 生產區 |  | 全型號 | 1 | 餐服部 | DB6927 | 富泰華
23136 | C6ZELH002694 | 2025/3/27新增 | 中央單位 | 華南總務 | 龍華 | D6 | 1F | D6餐廳 | 盤管風機（生產區） | 生產區 |  | 全型號 | 1 | 餐服部 | DB6927 | 富泰華
23137 | C6ZELH002695 | 2025/3/27新增 | 中央單位 | 華南總務 | 龍華 | D6 | 1F | D6餐廳 | 盤管風機（生產區） | 生產區 |  | 全型號 | 1 | 餐服部 | DB6927 | 富泰華
23138 | C6ZELH002696 | 2025/3/27新增 | 中央單位 | 華南總務 | 龍華 | D6 | 1F | D6餐廳 | 盤管風機（生產區） | 生產區 |  | 全型號 | 1 | 餐服部 | DB6927 | 富泰華
23139 | C6ZELH002697 | 2025/3/27新增 | 中央單位 | 華南總務 | 龍華 | D6 | 1F | D6餐廳 | 盤管風機（生產區） | 生產區 |  | 全型號 | 1 | 餐服部 | DB6927 | 富泰華
23140 | C6ZELH002698 | 2025/3/27新增 | 中央單位 | 華南總務 | 龍華 | D6 | 1F | D6餐廳 | 盤管風機（生產區） | 生產區 |  | 全型號 | 1 | 餐服部 | DB6927 | 富泰華
23141 | C6ZELH002699 | 2025/3/27新增 | 中央單位 | 華南總務 | 龍華 | D6 | 1F | D6餐廳 | 盤管風機（生產區） | 生產區 |  | 全型號 | 1 | 餐服部 | DB6927 | 富泰華
23142 | C6ZELH002700 | 2025/3/27新增 | 中央單位 | 華南總務 | 龍華 | D6 | 1F | D6餐廳 | 盤管風機（生產區） | 生產區 |  | 全型號 | 1 | 餐服部 | DB6927 | 富泰華
23143 | C6ZELH002701 | 2025/3/27新增 | 中央單位 | 華南總務 | 龍華 | D6 | 1F | D6餐廳 | 盤管風機（生產區） | 生產區 |  | 全型號 | 1 | 餐服部 | DB6927 | 富泰華
23144 | C6ZELH002702 | 2025/3/27新增 | 中央單位 | 華南總務 | 龍華 | D6 | 1F | D6餐廳 | 盤管風機（生產區） | 生產區 |  | 全型號 | 1 | 餐服部 | DB6927 | 富泰華
23145 | C6ZELH002703 | 2025/3/27新增 | 中央單位 | 華南總務 | 龍華 | D6 | 1F | D6餐廳 | 盤管風機（生產區） | 生產區 |  | 全型號 | 1 | 餐服部 | DB6927 | 富泰華
23146 | C6ZELH002704 | 2025/3/27新增 | 中央單位 | 華南總務 | 龍華 | D6 | 1F | D6餐廳 | 盤管風機（生產區） | 生產區 |  | 全型號 | 1 | 餐服部 | DB6927 | 富泰華
23147 | C6ZELH002705 | 2025/3/27新增 | 中央單位 | 華南總務 | 龍華 | D6 | 1F | D6餐廳 | 盤管風機（生產區） | 生產區 |  | 全型號 | 1 | 餐服部 | DB6927 | 富泰華
23148 | C6ZELH002706 | 2025/3/27新增 | 中央單位 | 華南總務 | 龍華 | D6 | 1F | D6餐廳 | 盤管風機（生產區） | 生產區 |  | 全型號 | 1 | 餐服部 | DB6927 | 富泰華
23149 | C6ZELH002707 | 2025/3/27新增 | 中央單位 | 華南總務 | 龍華 | D6 | 1F | D6餐廳 | 盤管風機（生產區） | 生產區 |  | 全型號 | 1 | 餐服部 | DB6927 | 富泰華
23150 | C6ZELH002708 | 2025/3/27新增 | 中央單位 | 華南總務 | 龍華 | D6 | 1F | D6餐廳 | 盤管風機（生產區） | 生產區 |  | 全型號 | 1 | 餐服部 | DB6927 | 富泰華
23151 | C6ZELH002709 | 2025/3/27新增 | 中央單位 | 華南總務 | 龍華 | D6 | 1F | D6餐廳 | 盤管風機（生產區） | 生產區 |  | 全型號 | 1 | 餐服部 | DB6927 | 富泰華
23152 | C6ZELH002710 | 2025/3/27新增 | 中央單位 | 華南總務 | 龍華 | D6 | 1F | D6餐廳 | 盤管風機（生產區） | 生產區 |  | 全型號 | 1 | 餐服部 | DB6927 | 富泰華
23153 | C6ZELH002711 | 2025/3/27新增 | 中央單位 | 華南總務 | 龍華 | D6 | 1F | D6餐廳 | 盤管風機（生產區） | 生產區 |  | 全型號 | 1 | 餐服部 | DB6927 | 富泰華
23154 | C6ZELH002712 | 2025/3/27新增 | 中央單位 | 華南總務 | 龍華 | D6 | 1F | D6餐廳 | 盤管風機（生產區） | 生產區 |  | 全型號 | 1 | 餐服部 | DB6927 | 富泰華
23155 | C6ZELH002779 | 2025/3/27新增 | 中央單位 | 中央人資 | 龍華 | A3 | 1F | 培訓中心 | 分體櫃式空調（辦公區） | 辦公區 | 海爾 | 5HP(含)以下 | 1 | 技術工招募管理部 | DB6A17 | 富泰華
23156 | C6ZELH002780 | 2025/3/27新增 | 中央單位 | 中央人資 | 龍華 | A3 | 1F | 培訓中心 | 分體櫃式空調（辦公區） | 辦公區 | 海爾 | 5HP(含)以下 | 1 | 技術工招募管理部 | DB6A17 | 富泰華
23157 | C6ZELH002781 | 2025/3/27新增 | 中央單位 | 中央人資 | 龍華 | A3 | 1F | 培訓中心 | 分體櫃式空調（辦公區） | 辦公區 | 海爾 | 5HP(含)以下 | 1 | 技術工招募管理部 | DB6A17 | 富泰華
23158 | C6ZELH002782 | 2025/3/27新增 | 中央單位 | 中央人資 | 龍華 | A3 | 1F | 培訓中心 | 分體櫃式空調（辦公區） | 辦公區 | 海爾 | 5HP(含)以下 | 1 | 技術工招募管理部 | DB6A17 | 富泰華
23159 | C6ZELH002783 | 2025/3/27新增 | 中央單位 | 中央人資 | 龍華 | A3 | 1F | 培訓中心 | 分體櫃式空調（辦公區） | 辦公區 | 海爾 | 5HP(含)以下 | 1 | 技術工招募管理部 | DB6A17 | 富泰華
23160 | C6ZELH002784 | 2025/3/27新增 | 中央單位 | 中央人資 | 龍華 | A3 | 1F | 培訓中心 | 分體櫃式空調（辦公區） | 辦公區 | 海爾 | 5HP(含)以下 | 1 | 技術工招募管理部 | DB6A17 | 富泰華
23161 | C6ZELH002785 | 2025/3/27新增 | 中央單位 | 中央人資 | 龍華 | A3 | 1F | 培訓中心 | 分體櫃式空調（辦公區） | 辦公區 | 海爾 | 5HP(含)以下 | 1 | 技術工招募管理部 | DB6A17 | 富泰華
23162 | C6ZELH002786 | 2025/3/27新增 | 中央單位 | 中央人資 | 龍華 | A3 | 1F | 培訓中心 | 分體櫃式空調（辦公區） | 辦公區 | 美的 | 5HP(含)以下 | 1 | 技術工招募管理部 | DB6A17 | 富泰華
23163 | C6ZELH002787 | 2025/3/27新增 | 中央單位 | 中央人資 | 龍華 | A3 | 1F | 培訓中心 | 分體櫃式空調（辦公區） | 辦公區 | 美的 | 5HP(含)以下 | 1 | 技術工招募管理部 | DB6A17 | 富泰華
23164 | C6ZELH002788 | 2025/3/27新增 | 中央單位 | 中央人資 | 龍華 | A3 | 1F | 培訓中心 | 分體櫃式空調（辦公區） | 辦公區 | 美的 | 5HP(含)以下 | 1 | 技術工招募管理部 | DB6A17 | 富泰華
23165 | C6ZELH002789 | 2025/3/27新增 | 中央單位 | 中央人資 | 龍華 | A3 | 1F | 培訓中心 | 分體櫃式空調（辦公區） | 辦公區 | 美的 | 5HP(含)以下 | 1 | 技術工招募管理部 | DB6A17 | 富泰華
23166 | C6ZELH002790 | 2025/3/27新增 | 中央單位 | 中央人資 | 龍華 | A3 | 1F | 培訓中心 | 分體櫃式空調（辦公區） | 辦公區 | 美的 | 5HP(含)以下 | 1 | 技術工招募管理部 | DB6A17 | 富泰華
23167 | C6ZELH002791 | 2025/3/27新增 | 中央單位 | 中央人資 | 龍華 | A3 | 1F | 面試區 | 分體櫃式空調（辦公區） | 辦公區 | 美的 | 6~15HP | 1 | 技術工招募管理部 | DB6A17 | 富泰華
23168 | C6ZELH002792 | 2025/3/27新增 | 中央單位 | 中央人資 | 龍華 | A3 | 1F | 面試區 | 分體櫃式空調（辦公區） | 辦公區 | 美的 | 6~15HP | 1 | 技術工招募管理部 | DB6A17 | 富泰華
23169 | C6ZELH002793 | 2025/3/27新增 | 中央單位 | 中央人資 | 龍華 | A3 | 1F | 面試區 | 分體櫃式空調（辦公區） | 辦公區 | 美的 | 6~15HP | 1 | 技術工招募管理部 | DB6A17 | 富泰華
23170 | C6ZELH002794 | 2025/3/27新增 | 中央單位 | 中央人資 | 龍華 | A3 | 1F | 面試區 | 分體櫃式空調（辦公區） | 辦公區 | 美的 | 6~15HP | 1 | 技術工招募管理部 | DB6A17 | 富泰華
23171 | C6ZELH002795 | 2025/3/27新增 | 中央單位 | 中央人資 | 龍華 | A3 | 1F | 面試區 | 分體櫃式空調（辦公區） | 辦公區 | 美的 | 6~15HP | 1 | 技術工招募管理部 | DB6A17 | 富泰華
23172 | C6ZELH002796 | 2025/3/27新增 | 中央單位 | 華南物業 | 龍華 | A2 | 1F | 南側通道 | 吊頂風櫃（辦公區） | 辦公區 | 西屋康達 | 全型號 | 1 | 華南物業 | DWY10005H7 | 富金
23173 | C6ZELH002797 | 2025/3/27新增 | 中央單位 | 華南物業 | 龍華 | A2 | 1F | 南側通道 | 吊頂風櫃（辦公區） | 辦公區 | 西屋康達 | 全型號 | 1 | 華南物業 | DWY10005H7 | 富金
23174 | C6ZELH002798 | 2025/3/27新增 | 中央單位 | 華南物業 | 龍華 | A2 | 1F | 中間通道 | 吊頂風櫃（辦公區） | 辦公區 | 西屋康達 | 全型號 | 1 | 華南物業 | DWY10005H7 | 富金
23175 | C6ZELH002799 | 2025/3/27新增 | 中央單位 | 華南物業 | 龍華 | A2 | 1F | 北側通道 | 吊頂風櫃（辦公區） | 辦公區 | 西屋康達 | 全型號 | 1 | 華南物業 | DWY10005H7 | 富金
23176 | C6ZELH002800 | 2025/3/27新增 | 中央單位 | 華南物業 | 龍華 | A2 | 1F | 北側通道 | 吊頂風櫃（辦公區） | 辦公區 | 西屋康達 | 全型號 | 1 | 華南物業 | DWY10005H7 | 富金
23177 | C6WLLH004264 | 2025/3/31新增 | FIH | DMS | 龍華 | E16 | 2.5F | 資訊B機房 | 分體櫃式空調（生產區） | 生產區 | 美的 | 5HP(含)以下 | 1 |  | R0C587 | 富泰宏
23178 | C6WLLH004265 | 2025/3/31新增 | FIH | DMS | 龍華 | E16 | 2.5F | 資訊B機房 | 分體櫃式空調（生產區） | 生產區 | 美的 | 5HP(含)以下 | 1 |  | R0C587 | 富泰宏
23179 | C6WLLH004266 | 2025/3/31新增 | FIH | DMS | 龍華 | E16 | 2.5F | 資訊B機房 | 分體櫃式空調（生產區） | 生產區 | 格力 | 5HP(含)以下 | 1 |  | R0C587 | 富泰宏
23180 | C6WLLH004267 | 2025/3/31新增 | FIH | DMS | 龍華 | E16 | 2.5F | 資訊B機房 | 分體櫃式空調（生產區） | 生產區 | 格力 | 5HP(含)以下 | 1 |  | R0C587 | 富泰宏
23181 | C6WLLH004268 | 2025/3/31新增 | FIH | DMS | 龍華 | E16 | 2.5F | 資訊B機房 | 分體櫃式空調（生產區） | 生產區 | 格力 | 5HP(含)以下 | 1 |  | R0C587 | 富泰宏
23182 | C6ZELH002908 | 2025/2/28新增 | 中央單位 | 中央資訊 | 龍華 | A2 | 1F | 主機房 | 分體櫃式空調（生產區） | 生產區 | 依米康 | 6~15HP | 1 | 全球雲網 | DAAC0700H7 | 富泰華
23183 | C6ZELH002909 | 2025/2/28新增 | 中央單位 | 中央資訊 | 龍華 | A2 | 1F | 主機房 | 分體櫃式空調（生產區） | 生產區 | 依米康 | 6~15HP | 1 | 全球雲網 | DAAC0700H7 | 富泰華
23184 | C6ZELH002910 | 2025/2/28新增 | 中央單位 | 中央資訊 | 龍華 | A2 | 1F | 主機房 | 分體櫃式空調（生產區） | 生產區 | 依米康 | 6~15HP | 1 | 全球雲網 | DAAC0700H7 | 富泰華
23185 | C6ZELH002911 | 2025/2/28新增 | 中央單位 | 中央資訊 | 龍華 | A2 | 1F | 主機房 | 分體櫃式空調（生產區） | 生產區 | 依米康 | 6~15HP | 1 | 全球雲網 | DAAC0700H7 | 富泰華
23186 | C6ZELH002912 | 2025/2/28新增 | 中央單位 | 中央資訊 | 龍華 | A2 | 1F | 主機房 | 分體櫃式空調（生產區） | 生產區 | 依米康 | 6~15HP | 1 | 全球雲網 | DAAC0700H7 | 富泰華
23187 | C6ZELH002913 | 2025/2/28新增 | 中央單位 | 中央資訊 | 龍華 | A2 | 1F | 主機房 | 分體櫃式空調（生產區） | 生產區 | 依米康 | 6~15HP | 1 | 全球雲網 | DAAC0700H7 | 富泰華
23188 | C6ZELH002914 | 2025/2/28新增 | 中央單位 | 中央資訊 | 龍華 | A2 | 1F | 主機房 | 分體櫃式空調（生產區） | 生產區 | 依米康 | 6~15HP | 1 | 全球雲網 | DAAC0700H7 | 富泰華
23189 | C6ZELH002915 | 2025/2/28新增 | 中央單位 | 中央資訊 | 龍華 | A2 | 1F | 主機房 | 分體櫃式空調（生產區） | 生產區 | 依米康 | 6~15HP | 1 | 全球雲網 | DAAC0700H7 | 富泰華
23190 | C6ZELH002916 | 2025/2/28新增 | 中央單位 | 中央資訊 | 龍華 | A2 | 1F | 主機房 | 分體櫃式空調（生產區） | 生產區 | 依米康 | 6~15HP | 1 | 全球雲網 | DAAC0700H7 | 富泰華
23191 | C6ZELH002917 | 2025/2/28新增 | 中央單位 | 中央資訊 | 龍華 | A2 | 1F | 主機房 | 分體櫃式空調（生產區） | 生產區 | 依米康 | 6~15HP | 1 | 全球雲網 | DAAC0700H7 | 富泰華
23192 | C6ZELH002918 | 2025/2/28新增 | 中央單位 | 中央資訊 | 龍華 | A2 | 1F | 配電室A | 分體櫃式空調（生產區） | 生產區 | 依米康 | 6~15HP | 1 | 全球雲網 | DAAC0700H7 | 富泰華
23193 | C6ZELH002919 | 2025/2/28新增 | 中央單位 | 中央資訊 | 龍華 | A2 | 1F | 配電室A | 分體櫃式空調（生產區） | 生產區 | 依米康 | 6~15HP | 1 | 全球雲網 | DAAC0700H7 | 富泰華
23194 | C6ZELH002920 | 2025/2/28新增 | 中央單位 | 中央資訊 | 龍華 | A2 | 1F | 配電室B | 分體櫃式空調（生產區） | 生產區 | 依米康 | 6~15HP | 1 | 全球雲網 | DAAC0700H7 | 富泰華
23195 | C6ZELH002921 | 2025/2/28新增 | 中央單位 | 中央資訊 | 龍華 | A2 | 1F | 配電室B | 分體櫃式空調（生產區） | 生產區 | 依米康 | 6~15HP | 1 | 全球雲網 | DAAC0700H7 | 富泰華
23196 | C6ZELH002922 | 2025/2/28新增 | 中央單位 | 中央資訊 | 龍華 | A2 | 1F | 主機房 | 恒溫恒濕空調（生產區） | 生產區 | 依米康 | 5HP(含)以下 | 1 | 全球雲網 | DAAC0700H7 | 富泰華
23197 | C6ZELH002923 | 2025/2/28新增 | 中央單位 | 中央資訊 | 龍華 | A2 | 1F | 配電室A | 恒溫恒濕空調（生產區） | 生產區 | 依米康 | 5HP(含)以下 | 1 | 全球雲網 | DAAC0700H7 | 富泰華
23198 | C6ZELH002924 | 2025/2/28新增 | 中央單位 | 中央資訊 | 龍華 | A2 | 1F | 配電室B | 恒溫恒濕空調（生產區） | 生產區 | 依米康 | 5HP(含)以下 | 1 | 全球雲網 | DAAC0700H7 | 富泰華
23199 | C6ZELH002925 | 2025/2/28新增 | 中央單位 | 中央資訊 | 龍華 | A2 | 1F | 電池室A | 分體櫃式空調（生產區） | 生產區 | 格力 | 5HP(含)以下 | 1 | 全球雲網 | DAAC0700H7 | 富泰華
23200 | C6ZELH002926 | 2025/2/28新增 | 中央單位 | 中央資訊 | 龍華 | A2 | 1F | 電池室A | 分體櫃式空調（生產區） | 生產區 | 格力 | 5HP(含)以下 | 1 | 全球雲網 | DAAC0700H7 | 富泰華
23201 | C6ZELH002927 | 2025/2/28新增 | 中央單位 | 中央資訊 | 龍華 | A2 | 1F | 電池室B | 分體櫃式空調（生產區） | 生產區 | 格力 | 5HP(含)以下 | 1 | 全球雲網 | DAAC0700H7 | 富泰華
23202 | C6ZELH002928 | 2025/2/28新增 | 中央單位 | 中央資訊 | 龍華 | A2 | 1F | 電池室B | 分體櫃式空調（生產區） | 生產區 | 格力 | 5HP(含)以下 | 1 | 全球雲網 | DAAC0700H7 | 富泰華
23203 | C6ZELH002929 | 2025/2/28新增 | 中央單位 | 中央資訊 | 龍華 | A2 | 1F | 參觀走廊 | 吊頂天花空調（辦公區） | 辦公區 | 格力 | 全型號 | 1 | 全球雲網 | DAAC0700H7 | 富泰華
23204 | C6ZELH002930 | 2025/2/28新增 | 中央單位 | 中央資訊 | 龍華 | A2 | 1F | 參觀走廊 | 吊頂天花空調（辦公區） | 辦公區 | 格力 | 全型號 | 1 | 全球雲網 | DAAC0700H7 | 富泰華
23205 | C6ZELH002931 | 2025/2/28新增 | 中央單位 | 中央資訊 | 龍華 | A2 | 1F | 展示區 | 吊頂天花空調（辦公區） | 辦公區 | 格力 | 全型號 | 1 | 全球雲網 | DAAC0700H7 | 富泰華
23206 | C6ZELH002932 | 2025/2/28新增 | 中央單位 | 中央資訊 | 龍華 | A2 | 1F | 展示區 | 吊頂天花空調（辦公區） | 辦公區 | 格力 | 全型號 | 1 | 全球雲網 | DAAC0700H7 | 富泰華
23207 | C6ZELH002933 | 2025/2/28新增 | 中央單位 | 中央資訊 | 龍華 | A2 | 1F | 接待大廳 | 吊頂天花空調（辦公區） | 辦公區 | 格力 | 全型號 | 1 | 全球雲網 | DAAC0700H7 | 富泰華
23208 | C6ZELH002934 | 2025/2/28新增 | 中央單位 | 中央資訊 | 龍華 | A2 | 1F | 鋼瓶間 | 吊頂天花空調（辦公區） | 辦公區 | 格力 | 全型號 | 1 | 全球雲網 | DAAC0700H7 | 富泰華
23209 | C6ZELH002935 | 2025/2/28新增 | 中央單位 | 中央資訊 | 龍華 | A2 | 1F | 備品間 | 吊頂天花空調（辦公區） | 辦公區 | 格力 | 全型號 | 1 | 全球雲網 | DAAC0700H7 | 富泰華
23210 | C6ZELH002936 | 2025/2/28新增 | 中央單位 | 中央資訊 | 龍華 | A2 | 1F | 參觀走廊 | 吊頂天花空調（辦公區） | 辦公區 | 易龍 | 全型號 | 1 | 全球雲網 | DAAC0700H7 | 富泰華
23211 | C6ZELH004331 | 20250429新增 | 中央單位 | 集團工會 | 龍華 | L5 | 1F | 健身房 | 吊頂天花空調（辦公區） | 辦公區 | / | 全型號 | 1 | 員工普惠中心 | GHSZ000002 | 工會聯合會
23212 | C6ZELH004332 | 20250429新增 | 中央單位 | 集團工會 | 龍華 | L5 | 1F | 健身房 | 吊頂天花空調（辦公區） | 辦公區 | / | 全型號 | 1 | 員工普惠中心 | GHSZ000002 | 工會聯合會
23213 | C6ZELH004333 | 20250429新增 | 中央單位 | 集團工會 | 龍華 | L5 | 1F | 健身房 | 吊頂天花空調（辦公區） | 辦公區 | / | 全型號 | 1 | 員工普惠中心 | GHSZ000002 | 工會聯合會
23214 | C6ZELH004334 | 20250429新增 | 中央單位 | 集團工會 | 龍華 | L5 | 1F | 健身房 | 吊頂天花空調（辦公區） | 辦公區 | / | 全型號 | 1 | 員工普惠中心 | GHSZ000002 | 工會聯合會
23215 | C6ZELH004335 | 20250429新增 | 中央單位 | 集團工會 | 龍華 | L5 | 1F | 健身房 | 吊頂天花空調（辦公區） | 辦公區 | / | 全型號 | 1 | 員工普惠中心 | GHSZ000002 | 工會聯合會
23216 | C6ZELH004336 | 20250429新增 | 中央單位 | 集團工會 | 龍華 | L5 | 1F | 健身房 | 吊頂天花空調（辦公區） | 辦公區 | / | 全型號 | 1 | 員工普惠中心 | GHSZ000002 | 工會聯合會
23217 | C6ZELH004337 | 20250429新增 | 中央單位 | 集團工會 | 龍華 | L5 | 1F | 健身房 | 吊頂天花空調（辦公區） | 辦公區 | / | 全型號 | 1 | 員工普惠中心 | GHSZ000002 | 工會聯合會
23218 | C6ZELH004338 | 20250429新增 | 中央單位 | 集團工會 | 龍華 | L5 | 1F | 健身房 | 吊頂天花空調（辦公區） | 辦公區 | / | 全型號 | 1 | 員工普惠中心 | GHSZ000002 | 工會聯合會
23219 | C6ZELH004342 | 20250429新增 | 中央單位 | 集團工會 | 龍華 | C5 | C1運動場 | 負一樓 | 分體壁掛式空調（辦公區） | 辦公區 | / | 全型號 | 1 | 員工普惠中心 | GHSZ000002 | 工會聯合會
23220 | C6ZELH005206 | 20250429新增 | 中央單位 | 集團工會 | 龍華 | C10 | / | 辦公區 | 盤管風機（辦公區） | 辦公區 | 西屋康達 | 全型號 | 1 | 員工普惠中心 | GHSZ000002 | 工會聯合會
23221 | C6ZELH005207 | 20250429新增 | 中央單位 | 集團工會 | 龍華 | C10 | / | 辦公區 | 盤管風機（辦公區） | 辦公區 | 西屋康達 | 全型號 | 1 | 員工普惠中心 | GHSZ000002 | 工會聯合會
23222 | C6ZELH005223 | 20250429新增 | 中央單位 | 集團工會 | 龍華 | L5 | 1F | 形體房 | 吊頂天花空調（辦公區） | 辦公區 | / | 全型號 | 1 | 員工普惠中心 | GHSZ000002 | 工會聯合會
23223 | C6ZELH005224 | 20250429新增 | 中央單位 | 集團工會 | 龍華 | L5 | 1F | 形體房 | 吊頂天花空調（辦公區） | 辦公區 | / | 全型號 | 1 | 員工普惠中心 | GHSZ000002 | 工會聯合會
23224 | C6ZELH005225 | 20250429新增 | 中央單位 | 集團工會 | 龍華 | L5 | 1F | 形體房 | 吊頂天花空調（辦公區） | 辦公區 | / | 全型號 | 1 | 員工普惠中心 | GHSZ000002 | 工會聯合會
23225 | C6ZELH005226 | 20250429新增 | 中央單位 | 集團工會 | 龍華 | L5 | 1F | 形體房 | 吊頂天花空調（辦公區） | 辦公區 | / | 全型號 | 1 | 員工普惠中心 | GHSZ000002 | 工會聯合會
23226 | C6ZELH005227 | 20250429新增 | 中央單位 | 集團工會 | 龍華 | L5 | 1F | 形體房 | 吊頂天花空調（辦公區） | 辦公區 | / | 全型號 | 1 | 員工普惠中心 | GHSZ000002 | 工會聯合會
23227 | C6ZELH005228 | 20250429新增 | 中央單位 | 集團工會 | 龍華 | L5 | 1F | 形體房 | 吊頂天花空調（辦公區） | 辦公區 | / | 全型號 | 1 | 員工普惠中心 | GHSZ000002 | 工會聯合會
23228 | C6ZELH002937 | 20250507新增 | 中央單位 | 集團工會 | 龍華 | C10 | 4F | 副主席辦公室 | 分體壁掛式空調（辦公區） | 辦公區 | 格力 | 全型號 | 1 | 員工普惠中心 | GHSZ000002 | 工會聯合會
23229 | C6ZELH002938 | 20250507新增 | 中央單位 | 集團工會 | 龍華 | C10 | 4F | 副主席辦公室 | 分體壁掛式空調（辦公區） | 辦公區 | 格力 | 全型號 | 1 | 員工普惠中心 | GHSZ000002 | 工會聯合會
23230 | C6ZELH002939 | 20250507新增 | 中央單位 | 集團工會 | 龍華 | C10 | 4F | 辦公室 | 分體櫃式空調（辦公區） | 辦公區 | 格力 | 5HP(含)以下 | 1 | 員工普惠中心 | GHSZ000002 | 工會聯合會
23231 | C6ZELH002940 | 20250507新增 | 中央單位 | 集團工會 | 龍華 | C10 | 4F | 財務部 | 分體櫃式空調（辦公區） | 辦公區 | 格力 | 5HP(含)以下 | 1 | 員工普惠中心 | GHSZ000002 | 工會聯合會
23232 | C6ZELH002941 | 20250507新增 | 中央單位 | 集團工會 | 龍華 | C10 | 4F | 員工普惠中心 | 分體櫃式空調（辦公區） | 辦公區 | 格力 | 5HP(含)以下 | 1 | 員工普惠中心 | GHSZ000002 | 工會聯合會
23233 | C6ZELH002942 | 20250507新增 | 中央單位 | 集團工會 | 龍華 | C10 | 4F | 女工部 | 分體櫃式空調（辦公區） | 辦公區 | 格力 | 5HP(含)以下 | 1 | 員工普惠中心 | GHSZ000002 | 工會聯合會
23234 | C6ZELH002943 | 20250507新增 | 中央單位 | 集團工會 | 龍華 | C10 | 4F | 宣教部 | 分體櫃式空調（辦公區） | 辦公區 | 格力 | 5HP(含)以下 | 1 | 員工普惠中心 | GHSZ000002 | 工會聯合會
23235 | C6ZELH002944 | 20250507新增 | 中央單位 | 集團工會 | 龍華 | C10 | 3F | 基層服務部 | 分體櫃式空調（辦公區） | 辦公區 | 格力 | 5HP(含)以下 | 1 | 員工普惠中心 | GHSZ000002 | 工會聯合會
23236 | C6ZELH002945 | 20250507新增 | 中央單位 | 集團工會 | 龍華 | C10 | 3F | 勞動保護部 | 分體櫃式空調（辦公區） | 辦公區 | 格力 | 5HP(含)以下 | 1 | 員工普惠中心 | GHSZ000002 | 工會聯合會
23237 | C6ZELH002946 | 20250507新增 | 中央單位 | 集團工會 | 龍華 | C10 | 3F | 副主席辦公室 | 分體櫃式空調（辦公區） | 辦公區 | 格力 | 5HP(含)以下 | 1 | 員工普惠中心 | GHSZ000002 | 工會聯合會
23238 | C6ZELH002947 | 20250507新增 | 中央單位 | 集團工會 | 龍華 | C10 | 2F | 心理諮詢室 | 分體壁掛式空調（辦公區） | 辦公區 | 格力 | 全型號 | 1 | 員工普惠中心 | GHSZ000002 | 工會聯合會
23239 | C6ZELH002948 | 20250507新增 | 中央單位 | 集團工會 | 龍華 | C10 | 1F | 權益維護 | 分體壁掛式空調（辦公區） | 辦公區 | 格力 | 全型號 | 1 | 員工普惠中心 | GHSZ000002 | 工會聯合會
23240 | C6ZELH002949 | 20250507新增 | 中央單位 | 集團工會 | 龍華 | C10 | 1F | 心理諮詢室 | 分體壁掛式空調（辦公區） | 辦公區 | 格力 | 全型號 | 1 | 員工普惠中心 | GHSZ000002 | 工會聯合會
23241 | C6ZELH002950 | 20250507新增 | 中央單位 | 集團工會 | 龍華 | C10 | 1F | 關愛中心 | 分體櫃式空調（辦公區） | 辦公區 | 格力 | 5HP(含)以下 | 1 | 員工普惠中心 | GHSZ000002 | 工會聯合會
23242 | C6ZELH002951 | 20250507新增 | 中央單位 | 集團工會 | 龍華 | C10 | 1F | 資訊中心 | 分體櫃式空調（辦公區） | 辦公區 | 格力 | 5HP(含)以下 | 1 | 員工普惠中心 | GHSZ000002 | 工會聯合會
23243 | C6ZELH002954 | 20250901費用代碼變更 | 中央單位 | 華南物業 | 世紀華庭 | 7棟 | 1F | 游泳池 | 分體壁掛式空調（住宿區） | 住宿區 | 美的 | 全型號 | 1 |  | DWY1HFJ4H7 | 富士康
23244 | C6PELH004104 | 20251101費用代碼生效 | E事業群 | 營運中心深圳廠區 | 龍華 | B3 | 2F | 2F | 吊頂風櫃（辦公區） | 辦公區 | 美的 | 全型號 | 1 | 工務部 | BU3020C005 | 富士康
23245 | C6PELH004105 | 20251101費用代碼生效 | E事業群 | 營運中心深圳廠區 | 龍華 | B3 | 2F | 2F | 吊頂風櫃（辦公區） | 辦公區 | 美的 | 全型號 | 1 | 工務部 | BU3020C005 | 富士康
23246 | C6PELH004106 | 20251101費用代碼生效 | E事業群 | 營運中心深圳廠區 | 龍華 | B3 | 2F | 2F | 盤管風機（辦公區） | 辦公區 | 美的 | 全型號 | 1 | 工務部 | BU3020C005 | 富士康
23247 | C6PELH004107 | 20251101費用代碼生效 | E事業群 | 營運中心深圳廠區 | 龍華 | B3 | 2F | 2F | 盤管風機（辦公區） | 辦公區 | 美的 | 全型號 | 1 | 工務部 | BU3020C005 | 富士康
23248 | C6PELH004108 | 20251101費用代碼生效 | E事業群 | 營運中心深圳廠區 | 龍華 | B3 | 2F | 2F | 盤管風機（辦公區） | 辦公區 | 美的 | 全型號 | 1 | 工務部 | BU3020C005 | 富士康
23249 | C6PELH004109 | 20251101費用代碼生效 | E事業群 | 營運中心深圳廠區 | 龍華 | B3 | 2F | 2F | 盤管風機（辦公區） | 辦公區 | 美的 | 全型號 | 1 | 工務部 | BU3020C005 | 富士康
23250 | C6PELH004110 | 20251101費用代碼生效 | E事業群 | 營運中心深圳廠區 | 龍華 | B3 | 2F | 2F | 盤管風機（辦公區） | 辦公區 | 美的 | 全型號 | 1 | 工務部 | BU3020C005 | 富士康
23251 | C6PELH004111 | 20251101費用代碼生效 | E事業群 | 營運中心深圳廠區 | 龍華 | B3 | 2F | 2F | 盤管風機（辦公區） | 辦公區 | 美的 | 全型號 | 1 | 工務部 | BU3020C005 | 富士康
23252 | C6PELH004112 | 20251101費用代碼生效 | E事業群 | 營運中心深圳廠區 | 龍華 | B3 | 2F | 2F | 盤管風機（辦公區） | 辦公區 | 美的 | 全型號 | 1 | 工務部 | BU3020C005 | 富士康
23253 | C6PELH004113 | 20251101費用代碼生效 | E事業群 | 營運中心深圳廠區 | 龍華 | B3 | 2F | 2F | 盤管風機（辦公區） | 辦公區 | 美的 | 全型號 | 1 | 工務部 | BU3020C005 | 富士康
23254 | C6PELH004114 | 20251101費用代碼生效 | E事業群 | 營運中心深圳廠區 | 龍華 | B3 | 2F | 2F | 盤管風機（辦公區） | 辦公區 | 美的 | 全型號 | 1 | 工務部 | BU3020C005 | 富士康
23255 | C6PELH004115 | 20251101費用代碼生效 | E事業群 | 營運中心深圳廠區 | 龍華 | B3 | 2F | 2F | 盤管風機（辦公區） | 辦公區 | 美的 | 全型號 | 1 | 工務部 | BU3020C005 | 富士康
23256 | C6PELH004116 | 20251101費用代碼生效 | E事業群 | 營運中心深圳廠區 | 龍華 | B3 | 2F | 2F | 盤管風機（辦公區） | 辦公區 | 美的 | 全型號 | 1 | 工務部 | BU3020C005 | 富士康
23257 | C6PELH004117 | 20251101費用代碼生效 | E事業群 | 營運中心深圳廠區 | 龍華 | B3 | 2F | 2F | 盤管風機（辦公區） | 辦公區 | 美的 | 全型號 | 1 | 工務部 | BU3020C005 | 富士康
23258 | C6PELH004118 | 20251101費用代碼生效 | E事業群 | 營運中心深圳廠區 | 龍華 | B3 | 2F | 2F | 盤管風機（辦公區） | 辦公區 | 美的 | 全型號 | 1 | 工務部 | BU3020C005 | 富士康
23259 | C6PELH004119 | 20251101費用代碼生效 | E事業群 | 營運中心深圳廠區 | 龍華 | B3 | 2F | 2F | 盤管風機（辦公區） | 辦公區 | 美的 | 全型號 | 1 | 工務部 | BU3020C005 | 富士康
23260 | C6PELH004120 | 20251101費用代碼生效 | E事業群 | 營運中心深圳廠區 | 龍華 | B3 | 2F | 2F | 盤管風機（辦公區） | 辦公區 | 美的 | 全型號 | 1 | 工務部 | BU3020C005 | 富士康
23261 | C6PELH004121 | 20251101費用代碼生效 | E事業群 | 營運中心深圳廠區 | 龍華 | B3 | 2F | 2F | 盤管風機（辦公區） | 辦公區 | 美的 | 全型號 | 1 | 工務部 | BU3020C005 | 富士康
23262 | C6PELH004122 | 20251101費用代碼生效 | E事業群 | 營運中心深圳廠區 | 龍華 | B3 | 2F | 2F | 盤管風機（辦公區） | 辦公區 | 美的 | 全型號 | 1 | 工務部 | BU3020C005 | 富士康
23263 | C6PELH004123 | 20251101費用代碼生效 | E事業群 | 營運中心深圳廠區 | 龍華 | B3 | 2F | 2F | 盤管風機（辦公區） | 辦公區 | 美的 | 全型號 | 1 | 工務部 | BU3020C005 | 富士康
23264 | C6PELH004124 | 20251101費用代碼生效 | E事業群 | 營運中心深圳廠區 | 龍華 | B3 | 2F | 2F | 盤管風機（辦公區） | 辦公區 | 美的 | 全型號 | 1 | 工務部 | BU3020C005 | 富士康
23265 | C6PELH004125 | 20251101費用代碼生效 | E事業群 | 營運中心深圳廠區 | 龍華 | B3 | 2F | 2F | 盤管風機（辦公區） | 辦公區 | 美的 | 全型號 | 1 | 工務部 | BU3020C005 | 富士康
23266 | C6PELH004126 | 20251101費用代碼生效 | E事業群 | 營運中心深圳廠區 | 龍華 | B3 | 2F | 2F | 盤管風機（辦公區） | 辦公區 | 美的 | 全型號 | 1 | 工務部 | BU3020C005 | 富士康
23267 | C6PELH004127 | 20251101費用代碼生效 | E事業群 | 營運中心深圳廠區 | 龍華 | B3 | 2F | 2F | 盤管風機（辦公區） | 辦公區 | 美的 | 全型號 | 1 | 工務部 | BU3020C005 | 富士康
23268 | C6PELH004128 | 20251101費用代碼生效 | E事業群 | 營運中心深圳廠區 | 龍華 | B3 | 2F | 2F | 盤管風機（辦公區） | 辦公區 | 美的 | 全型號 | 1 | 工務部 | BU3020C005 | 富士康
23269 | C6PELH004129 | 20251101費用代碼生效 | E事業群 | 營運中心深圳廠區 | 龍華 | B3 | 2F | 2F | 盤管風機（辦公區） | 辦公區 | 美的 | 全型號 | 1 | 工務部 | BU3020C005 | 富士康
23270 | C6PELH004130 | 20251101費用代碼生效 | E事業群 | 營運中心深圳廠區 | 龍華 | B3 | 2F | 2F | 盤管風機（辦公區） | 辦公區 | 美的 | 全型號 | 1 | 工務部 | BU3020C005 | 富士康
23271 | C6PELH004131 | 20251101費用代碼生效 | E事業群 | 營運中心深圳廠區 | 龍華 | B3 | 2F | 2F | 盤管風機（辦公區） | 辦公區 | 美的 | 全型號 | 1 | 工務部 | BU3020C005 | 富士康
23272 | C6PELH004132 | 20251101費用代碼生效 | E事業群 | 營運中心深圳廠區 | 龍華 | B3 | 2F | 2F | 盤管風機（辦公區） | 辦公區 | 美的 | 全型號 | 1 | 工務部 | BU3020C005 | 富士康
23273 | C6PELH004133 | 20251101費用代碼生效 | E事業群 | 營運中心深圳廠區 | 龍華 | B3 | 2F | 2F | 盤管風機（辦公區） | 辦公區 | 美的 | 全型號 | 1 | 工務部 | BU3020C005 | 富士康
23274 | C6PELH004134 | 20251101費用代碼生效 | E事業群 | 營運中心深圳廠區 | 龍華 | B3 | 2F | 2F | 盤管風機（辦公區） | 辦公區 | 美的 | 全型號 | 1 | 工務部 | BU3020C005 | 富士康
23275 | C6PELH004135 | 20251101費用代碼生效 | E事業群 | 營運中心深圳廠區 | 龍華 | B3 | 2F | 2F | 盤管風機（辦公區） | 辦公區 | 美的 | 全型號 | 1 | 工務部 | BU3020C005 | 富士康
23276 | C6PELH004136 | 20251101費用代碼生效 | E事業群 | 營運中心深圳廠區 | 龍華 | B3 | 2F | 2F | 盤管風機（辦公區） | 辦公區 | 美的 | 全型號 | 1 | 工務部 | BU3020C005 | 富士康
23277 | C6PELH004137 | 20251101費用代碼生效 | E事業群 | 營運中心深圳廠區 | 龍華 | B3 | 2F | 2F | 盤管風機（辦公區） | 辦公區 | 美的 | 全型號 | 1 | 工務部 | BU3020C005 | 富士康
23278 | C6PELH004138 | 20251101費用代碼生效 | E事業群 | 營運中心深圳廠區 | 龍華 | B3 | 2F | 2F | 盤管風機（辦公區） | 辦公區 | 美的 | 全型號 | 1 | 工務部 | BU3020C005 | 富士康
23279 | C6PELH004139 | 20251101費用代碼生效 | E事業群 | 營運中心深圳廠區 | 龍華 | B3 | 2F | 2F | 盤管風機（辦公區） | 辦公區 | 美的 | 全型號 | 1 | 工務部 | BU3020C005 | 富士康
23280 | C6PELH004140 | 20251101費用代碼生效 | E事業群 | 營運中心深圳廠區 | 龍華 | B3 | 2F | 2F | 盤管風機（辦公區） | 辦公區 | 美的 | 全型號 | 1 | 工務部 | BU3020C005 | 富士康
23281 | C6PELH004141 | 20251101費用代碼生效 | E事業群 | 營運中心深圳廠區 | 龍華 | B3 | 2F | 2F | 盤管風機（辦公區） | 辦公區 | 美的 | 全型號 | 1 | 工務部 | BU3020C005 | 富士康
23282 | C6ZELH002955 | 20250901費用代碼變更 | 中央單位 | 華南物業 | 世紀華庭 | 9棟 | 806 | 客廳 | 分體櫃式空調（住宿區） | 住宿區 | 格力 | 5HP(含)以下 | 1 |  | DWY1HFJ4H7 | 富士康
23283 | C6ZELH002956 | 20250901費用代碼變更 | 中央單位 | 華南物業 | 世紀華庭 | 9棟 | 706 | 客廳 | 分體櫃式空調（住宿區） | 住宿區 | 格力 | 5HP(含)以下 | 1 |  | DWY1HFJ4H7 | 富士康
23284 | C6ZELH002957 | 20250901費用代碼變更 | 中央單位 | 華南物業 | 世紀華庭 | 9棟 | 606 | 客廳 | 分體櫃式空調（住宿區） | 住宿區 | 格力 | 5HP(含)以下 | 1 |  | DWY1HFJ4H7 | 富士康
23285 | C6ZELH002958 | 20250901費用代碼變更 | 中央單位 | 華南物業 | 世紀華庭 | 9棟 | 506 | 客廳 | 分體櫃式空調（住宿區） | 住宿區 | 格力 | 5HP(含)以下 | 1 |  | DWY1HFJ4H7 | 富士康
23286 | C6ZELH002959 | 20250901費用代碼變更 | 中央單位 | 華南物業 | 世紀華庭 | 9棟 | 406 | 客廳 | 分體櫃式空調（住宿區） | 住宿區 | 格力 | 5HP(含)以下 | 1 |  | DWY1HFJ4H7 | 富士康
23287 | C6ZELH002960 | 20250901費用代碼變更 | 中央單位 | 華南物業 | 世紀華庭 | 9棟 | 306 | 客廳 | 分體櫃式空調（住宿區） | 住宿區 | 格力 | 5HP(含)以下 | 1 |  | DWY1HFJ4H7 | 富士康
23288 | C6ZELH002961 | 20250901費用代碼變更 | 中央單位 | 華南物業 | 世紀華庭 | 9棟 | 206 | 客廳 | 分體櫃式空調（住宿區） | 住宿區 | 格力 | 5HP(含)以下 | 1 |  | DWY1HFJ4H7 | 富士康
23289 | C6ZELH002962 | 20250901費用代碼變更 | 中央單位 | 華南物業 | 世紀華庭 | 9棟 | 106 | 客廳 | 分體櫃式空調（住宿區） | 住宿區 | 格力 | 5HP(含)以下 | 1 |  | DWY1HFJ4H7 | 富士康
23290 | C6ZELH002963 | 20250901費用代碼變更 | 中央單位 | 華南物業 | 世紀華庭 | 8棟 | 1F | 104 | 分體壁掛式空調（住宿區） | 住宿區 | 美的 | 全型號 | 1 |  | DWY1HFJ4H7 | 富士康
23291 | C6ZELH002964 | 20250901費用代碼變更 | 中央單位 | 華南物業 | 世紀華庭 | 9棟 | 108 | 客廳 | 分體壁掛式空調（住宿區） | 住宿區 | 美的 | 全型號 | 1 |  | DWY1HFJ4H7 | 富士康
23292 | C6ZELH002965 | 20250901費用代碼變更 | 中央單位 | 華南物業 | 世紀華庭 | 10棟 | 1F | 103 | 分體壁掛式空調（住宿區） | 住宿區 | 美的 | 全型號 | 1 |  | DWY1HFJ4H7 | 富士康
23293 | C6ZELH002966 | 20250901費用代碼變更 | 中央單位 | 華南物業 | 世紀華庭 | 11棟 | 1F | 108 | 分體壁掛式空調（住宿區） | 住宿區 | 美的 | 全型號 | 1 |  | DWY1HFJ4H7 | 富士康
23294 | C6ZELH002952 | 20250901費用代碼變更 | 中央單位 | 華南物業 | 世紀華庭 | 7棟 | 617 | 客廳 | 分體壁掛式空調（住宿區） | 住宿區 |  | 全型號 | 1 |  | DWY1HFJ4H7 | 富士康
23295 | C6ZELH002953 | 20250901費用代碼變更 | 中央單位 | 華南物業 | 世紀華庭 | 7棟 | 617 | 房間 | 分體壁掛式空調（住宿區） | 住宿區 |  | 全型號 | 1 |  | DWY1HFJ4H7 | 富士康
23296 | C6HZBY003161 | 202106異動 | C事業群 | 連接器精密模具製造處 | 寶源 | A01 | 3F | 高配房 7# | 分體櫃式空調（生產區） | 生產區 | 海爾 | 5HP(含)以下 | 1 | 連接器精密模具製造處 | TA0L0007 | 富泰華
23297 | C6HZBY003162 | 202106異動 | C事業群 | 連接器精密模具製造處 | 寶源 | A01 | 3F | 高配房 8# | 分體櫃式空調（生產區） | 生產區 | 海爾 | 5HP(含)以下 | 1 | 連接器精密模具製造處 | TA0L0007 | 富泰華
23298 | C6HZBY003163 | 202106異動 | C事業群 | 連接器精密模具製造處 | 寶源 | A01 | 3F | 高配房 9# | 分體櫃式空調（生產區） | 生產區 | 海爾 | 5HP(含)以下 | 1 | 連接器精密模具製造處 | TA0L0007 | 富泰華
23299 | C6HZBY003164 | 202106異動 | C事業群 | 連接器精密模具製造處 | 寶源 | A01 | 3F | 高配房 10# | 分體櫃式空調（生產區） | 生產區 | 海爾 | 5HP(含)以下 | 1 | 連接器精密模具製造處 | TA0L0007 | 富泰華
23300 | C6HZBY003165 | 202106異動 | C事業群 | 連接器精密模具製造處 | 寶源 | A01 | 3F | 高配房 11# | 分體櫃式空調（生產區） | 生產區 | 海爾 | 5HP(含)以下 | 1 | 連接器精密模具製造處 | TA0L0007 | 富泰華
23301 | C6HZBY003166 | 202106異動 | C事業群 | 連接器精密模具製造處 | 寶源 | A01 | 3F | 北資訊機房2# | 分體櫃式空調（生產區） | 生產區 | 海爾 | 5HP(含)以下 | 1 | 連接器精密模具製造處 | TA0L0007 | 富泰華
23302 | C6HZBY003167 | 202106異動 | C事業群 | 連接器精密模具製造處 | 寶源 | A01 | 3F | 北資訊機房3# | 分體櫃式空調（生產區） | 生產區 | 海爾 | 5HP(含)以下 | 1 | 連接器精密模具製造處 | TA0L0007 | 富泰華
23303 | C6HZBY003168 | 202106異動 | C事業群 | 連接器精密模具製造處 | 寶源 | A01 | 3F | 資訊辦公室4# | 分體櫃式空調（生產區） | 生產區 | 格力 | 5HP(含)以下 | 1 | 連接器精密模具製造處 | TA0L0007 | 富泰華
23304 | C6HZBY003173 | 202106異動 | C事業群 | 連接器精密模具製造處 | 寶源 | A01 | 2F | 電極倉庫4# | 分體櫃式空調（生產區） | 生產區 | 海爾 | 5HP(含)以下 | 1 | 連接器精密模具製造處 | TA0L0007 | 富泰華
23305 | C6HZBY003174 | 202106異動 | C事業群 | 連接器精密模具製造處 | 寶源 | A01 | 2F | 電極設計室5# | 分體櫃式空調（生產區） | 生產區 | 海爾 | 5HP(含)以下 | 1 | 連接器精密模具製造處 | TA0L0007 | 富泰華
23306 | C6HZBY003175 | 202110異動 | FIT | FIT TMTS製造處 | 寶源 | A01 | 2F | 量具維修室6# | 分體櫃式空調（生產區） | 生產區 | 格力 | 5HP(含)以下 | 1 | 零件加工三部 | EC2Q4S15 | 富頂
23307 | C6HZBY003176 | 202110異動 | FIT | FIT TMTS製造處 | 寶源 | A01 | 2F | 北資訊機房7# | 分體櫃式空調（生產區） | 生產區 | 志高 | 5HP(含)以下 | 1 | 零件加工三部 | EC2Q4S15 | 富頂
23308 | C6HZBY003177 | 202110異動 | FIT | FIT TMTS製造處 | 寶源 | A01 | 2F | 南資訊機房9# | 分體櫃式空調（生產區） | 生產區 | 格力 | 5HP(含)以下 | 1 | 零件加工三部 | EC2Q4S15 | 富頂
23309 | C6HZBY003178 | 202110異動 | FIT | FIT TMTS製造處 | 寶源 | A01 | 2F | 南低配房12# | 分體櫃式空調（生產區） | 生產區 | 格力 | 5HP(含)以下 | 1 | 零件加工三部 | EC2Q4S15 | 富頂
23310 | C6HZBY003180 | 202110異動 | FIT | FIT TMTS製造處 | 寶源 | A01 | 1.5F | 南資訊機房4# | 分體櫃式空調（生產區） | 生產區 | 格力 | 5HP(含)以下 | 1 | 零件加工三部 | EC2Q4S15 | 富頂
23311 | C6HZBY003184 | 202110異動 | FIT | FIT TMTS製造處 | 寶源 | A01 | 3F | 富鴻網5 # | 分體櫃式空調（生產區） | 生產區 | 格力 | 5HP(含)以下 | 1 | 零件加工三部 | EC2Q4S15 | 富頂
23312 | C6HZBY003193 | 202110異動 | FIT | FIT TMTS製造處 | 寶源 | A01 | 1.5F | 空調房3# | 分體櫃式空調（生產區） | 生產區 | 申菱 | 16~60HP | 1 | 零件加工三部 | EC2Q4S15 | 富頂
23313 | C6HZBY003194 | 202110異動 | FIT | FIT TMTS製造處 | 寶源 | A01 | 1.5F | 空調房4# | 分體櫃式空調（生產區） | 生產區 | 申菱 | 16~60HP | 1 | 零件加工三部 | EC2Q4S15 | 富頂
23314 | C6HZBY003195 | 202106異動 | C事業群 | 連接器精密模具製造處 | 寶源 | A01 | 2F | 模具放電會議室13# | 分體櫃式空調（生產區） | 生產區 | 申菱 | 16~60HP | 1 | 連接器精密模具製造處 | TA0L0007 | 富泰華
23315 | C6HZBY003196 | 202106異動 | C事業群 | 連接器精密模具製造處 | 寶源 | A01 | 2F | 模具三次元27# | 分體櫃式空調（生產區） | 生產區 | 申菱 | 16~60HP | 1 | 連接器精密模具製造處 | TA0L0007 | 富泰華
23316 | C6HZBY003197 | 202110異動 | FIT | FIT TMTS製造處 | 寶源 | A01 | 1.5F | 模加聯辦23# | 分體櫃式空調（生產區） | 生產區 | 西屋康達 | 16~60HP | 1 | 零件加工三部 | EC2Q4S15 | 富頂
23317 | C6HZBY003198 | 202106異動 | C事業群 | 連接器精密模具製造處 | 寶源 | A01 | 1.5F | 模具設計室24# | 分體櫃式空調（生產區） | 生產區 | 西屋康達 | 16~60HP | 1 | 連接器精密模具製造處 | TA0L0007 | 富泰華
23318 | C6HZBY003200 | 202106異動 | C事業群 | 連接器精密模具製造處 | 寶源 | A01 | 1.5F | 模具設計室26# | 分體櫃式空調（生產區） | 生產區 | 西屋康達 | 16~60HP | 1 | 連接器精密模具製造處 | TA0L0007 | 富泰華
23319 | C6HZBY003201 | 202106異動 | C事業群 | 連接器精密模具製造處 | 寶源 | A01 | 1.5F | 設計鮮風29# | 分體櫃式空調（生產區） | 生產區 | 西屋康達 | 16~60HP | 1 | 連接器精密模具製造處 | TA0L0007 | 富泰華
23320 | C6HZBY003202 | 202110異動 | C事業群 | 連接器精密模具製造處 | 寶源 | A01 | 1F | 超精密15# | 分體櫃式空調（生產區） | 生產區 | 約克 | 16~60HP | 1 | 連接器精密模具製造處 | TA0L0007 | 富泰華
23321 | C6HZBY003204 | 202110異動 | C事業群 | 連接器精密模具製造處 | 寶源 | A01 | 1.5F | 檢具品管16# | 分體櫃式空調（生產區） | 生產區 | 西屋康達 | 16~60HP | 1 | 連接器精密模具製造處 | TA0L0007 | 富泰華
23322 | C6HZBY003215 | 202106異動 | C事業群 | 連接器精密模具製造處 | 寶源 | A01 | 1F | 光學研磨1# | 恒溫恒濕空調（生產區） | 生產區 | 申菱 | 16~60HP | 1 | 連接器精密模具製造處 | TA0L0007 | 富泰華
23323 | C6HZBY003216 | 202110異動 | C事業群 | 連接器精密模具製造處 | 寶源 | A01 | 1F | 光學研磨2# | 恒溫恒濕空調（生產區） | 生產區 | 申菱 | 16~60HP | 1 | 連接器精密模具製造處 | TA0L0007 | 富泰華
23324 | C6HZBY003217 | 202110異動 | FIT | FIT TMTS製造處 | 寶源 | A01 | 1F | 光學研磨3# | 恒溫恒濕空調（生產區） | 生產區 | 申菱 | 16~60HP | 1 | 零件加工三部 | EC2Q4S15 | 富頂
23325 | C6HZBY003240 | 202110異動 | FIT | FIT TMTS製造處 | 寶源 | A01 | 3F | 車間1# | 吊頂風櫃（生產區） | 生產區 | 西屋康達 | 全型號 | 1 | 零件加工三部 | EC2Q4S15 | 富頂
23326 | C6HZBY003241 | 202110異動 | FIT | FIT TMTS製造處 | 寶源 | A01 | 3F | 車間2# | 吊頂風櫃（生產區） | 生產區 | 西屋康達 | 全型號 | 1 | 零件加工三部 | EC2Q4S15 | 富頂
23327 | C6HZBY003242 | 202110異動 | FIT | FIT TMTS製造處 | 寶源 | A01 | 3F | 車間3# | 吊頂風櫃（生產區） | 生產區 | 西屋康達 | 全型號 | 1 | 零件加工三部 | EC2Q4S15 | 富頂
23328 | C6HZBY003243 | 202110異動 | FIT | FIT TMTS製造處 | 寶源 | A01 | 3F | 車間4# | 吊頂風櫃（生產區） | 生產區 | 西屋康達 | 全型號 | 1 | 零件加工三部 | EC2Q4S15 | 富頂
23329 | C6HZBY003244 | 202110異動 | FIT | FIT TMTS製造處 | 寶源 | A01 | 3F | 車間5# | 吊頂風櫃（生產區） | 生產區 | 西屋康達 | 全型號 | 1 | 零件加工三部 | EC2Q4S15 | 富頂
23330 | C6HZBY003245 | 202110異動 | FIT | FIT TMTS製造處 | 寶源 | A01 | 3F | 車間6# | 吊頂風櫃（生產區） | 生產區 | 西屋康達 | 全型號 | 1 | 零件加工三部 | EC2Q4S15 | 富頂
23331 | C6HZBY003246 | 202110異動 | FIT | FIT TMTS製造處 | 寶源 | A01 | 3F | 車間7# | 吊頂風櫃（生產區） | 生產區 | 西屋康達 | 全型號 | 1 | 零件加工三部 | EC2Q4S15 | 富頂
23332 | C6HZBY003247 | 202106異動 | C事業群 | 連接器精密模具製造處 | 寶源 | A01 | 3F | 車間8# | 吊頂風櫃（生產區） | 生產區 | 西屋康達 | 全型號 | 1 | 連接器精密模具製造處 | TA0L0007 | 富泰華
23333 | C6HZBY003248 | 202106異動 | C事業群 | 連接器精密模具製造處 | 寶源 | A01 | 3F | 車間9# | 吊頂風櫃（生產區） | 生產區 | 西屋康達 | 全型號 | 1 | 連接器精密模具製造處 | TA0L0007 | 富泰華
23334 | C6HZBY003250 | 202106異動 | C事業群 | 連接器精密模具製造處 | 寶源 | A01 | 3F | 車間11# | 吊頂風櫃（生產區） | 生產區 | 西屋康達 | 全型號 | 1 | 連接器精密模具製造處 | TA0L0007 | 富泰華
23335 | C6HZBY003251 | 202106異動 | C事業群 | 連接器精密模具製造處 | 寶源 | A01 | 3F | 車間12# | 吊頂風櫃（生產區） | 生產區 | 西屋康達 | 全型號 | 1 | 連接器精密模具製造處 | TA0L0007 | 富泰華
23336 | C6HZBY003271 | 202110異動 | FIT | FIT TMTS製造處 | 寶源 | A01 | 3F | 高配房30# | 盤管風機（生產區） | 生產區 | 西屋康達 | 全型號 | 1 | 零件加工三部 | EC2Q4S15 | 富頂
23337 | C6HZBY003272 | 202106異動 | C事業群 | 連接器精密模具製造處 | 寶源 | A01 | 2F | 電極設計室4# | 盤管風機（生產區） | 生產區 | 西屋康達 | 全型號 | 1 | 連接器精密模具製造處 | TA0L0007 | 富泰華
23338 | C6HZBY003273 | 202106異動 | C事業群 | 連接器精密模具製造處 | 寶源 | A01 | 2F | 電極設計室5# | 盤管風機（生產區） | 生產區 | 西屋康達 | 全型號 | 1 | 連接器精密模具製造處 | TA0L0007 | 富泰華
23339 | C6HZBY003274 | 202110異動 | FIT | FIT TMTS製造處 | 寶源 | A01 | 1.5F | 模加1#會議室10# | 盤管風機（生產區） | 生產區 | 西屋康達 | 全型號 | 1 | 零件加工三部 | EC2Q4S15 | 富頂
23340 | C6HZBY003275 | 202110異動 | FIT | FIT TMTS製造處 | 寶源 | A01 | 1.5F | 模加會議室11# | 盤管風機（生產區） | 生產區 | 西屋康達 | 全型號 | 1 | 零件加工三部 | EC2Q4S15 | 富頂
23341 | C6HZBY003276 | 202110異動 | FIT | FIT TMTS製造處 | 寶源 | A01 | 1.5F | 關愛中心閱覽室12# | 盤管風機（生產區） | 生產區 | 西屋康達 | 全型號 | 1 | 零件加工三部 | EC2Q4S15 | 富頂
23342 | C6HZBY003277 | 202110異動 | FIT | FIT TMTS製造處 | 寶源 | A01 | 1.5F | 關愛中心閱覽室13# | 盤管風機（生產區） | 生產區 | 西屋康達 | 全型號 | 1 | 零件加工三部 | EC2Q4S15 | 富頂
23343 | C6HZBY003278 | 202106異動 | C事業群 | 連接器精密模具製造處 | 寶源 | A01 | 1.5F | 關愛中心活動室14# | 盤管風機（生產區） | 生產區 | 西屋康達 | 全型號 | 1 | 連接器精密模具製造處 | TA0L0007 | 富泰華
23344 | C6HZBY003283 | 202106異動 | C事業群 | 運籌管理處 | 寶源 | A01 | 1F | 備料磨床31# | 盤管風機（生產區） | 生產區 | 西屋康達 | 全型號 | 1 | 備料物流部 | TA0B0105 | 富泰華
23345 | C6HZBY003284 | 202110異動 | FIT | FIT TMTS製造處 | 寶源 | A01 | 1F | 模加成品倉32# | 盤管風機（生產區） | 生產區 | 西屋康達 | 全型號 | 1 | 零件加工三部 | EC2Q4S15 | 富頂
23346 | C6HZBY003298 | 202106異動 | C事業群 | 連接器精密模具製造處 | 寶源 | A01 | 3F | 研磨車間14# | 立式風櫃（生產區） | 生產區 | 西屋康達 | 全型號 | 1 | 連接器精密模具製造處 | TA0L0007 | 富泰華
23347 | C6HZBY003299 | 202110異動 | FIT | FIT TMTS製造處 | 寶源 | A01 | 2F | 物料倉26# | 立式風櫃（生產區） | 生產區 | 西屋康達 | 全型號 | 1 | 零件加工三部 | EC2Q4S15 | 富頂
23348 | C6HZBY003302 | 202110異動 | FIT | FIT TMTS製造處 | 寶源 | A01 | 2F | 銑削車間16# | 立式風櫃（生產區） | 生產區 | 西屋康達 | 全型號 | 1 | 零件加工三部 | EC2Q4S15 | 富頂
23349 | C6HZBY003303 | 202106異動 | C事業群 | 連接器精密模具製造處 | 寶源 | A01 | 2F | 銑削車間17# | 立式風櫃（生產區） | 生產區 | 西屋康達 | 全型號 | 1 | 連接器精密模具製造處 | TA0L0007 | 富泰華
23350 | C6HZBY003304 | 202106異動 | C事業群 | 連接器精密模具製造處 | 寶源 | A01 | 2F | 成型車間18# | 立式風櫃（生產區） | 生產區 | 西屋康達 | 全型號 | 1 | 連接器精密模具製造處 | TA0L0007 | 富泰華
23351 | C6HZBY003305 | 202106異動 | C事業群 | 連接器精密模具製造處 | 寶源 | A01 | 2F | 成型車間19# | 立式風櫃（生產區） | 生產區 | 西屋康達 | 全型號 | 1 | 連接器精密模具製造處 | TA0L0007 | 富泰華
23352 | C6HZBY003306 | 202106異動 | C事業群 | 連接器精密模具製造處 | 寶源 | A01 | 2F | 組立車間20# | 立式風櫃（生產區） | 生產區 | 西屋康達 | 全型號 | 1 | 連接器精密模具製造處 | TA0L0007 | 富泰華
23353 | C6HZBY003309 | 202110異動 | FIT | FIT TMTS製造處 | 寶源 | A01 | 2F | 銑削車間23# | 立式風櫃（生產區） | 生產區 | 西屋康達 | 全型號 | 1 | 零件加工三部 | EC2Q4S15 | 富頂
23354 | C6HZBY003310 | 202106異動 | C事業群 | 連接器精密模具製造處 | 寶源 | A01 | 2F | 銑削車間24# | 立式風櫃（生產區） | 生產區 | 西屋康達 | 全型號 | 1 | 連接器精密模具製造處 | TA0L0007 | 富泰華
23355 | C6HZBY003311 | 202106異動 | C事業群 | 核心元器件 | 寶源 | A01 | 2F | 銑削車間25# | 立式風櫃（生產區） | 生產區 | 西屋康達 | 全型號 | 1 | 核心元器件 | TAFB0305 | 富泰華
23356 | C6HZBY003312 | 202106異動 | C事業群 | 連接器精密模具製造處 | 寶源 | A01 | 2F | 模加線割車間1# | 立式風櫃（生產區） | 生產區 | 約克 | 全型號 | 1 | 連接器精密模具製造處 | TA0L0007 | 富泰華
23357 | C6HZBY003313 | 202110異動 | FIT | FIT TMTS製造處 | 寶源 | A01 | 2F | 模加線割車間2# | 立式風櫃（生產區） | 生產區 | 約克 | 全型號 | 1 | 零件加工三部 | EC2Q4S15 | 富頂
23358 | C6HZBY003314 | 202110異動 | FIT | FIT TMTS製造處 | 寶源 | A01 | 2F | 模加線割車間3# | 立式風櫃（生產區） | 生產區 | 約克 | 全型號 | 1 | 零件加工三部 | EC2Q4S15 | 富頂
23359 | C6HZBY003315 | 202110異動 | FIT | FIT TMTS製造處 | 寶源 | A01 | 2F | 模加線割車間4# | 立式風櫃（生產區） | 生產區 | 約克 | 全型號 | 1 | 零件加工三部 | EC2Q4S15 | 富頂
23360 | C6HZBY003316 | 202106異動 | C事業群 | 連接器精密模具製造處 | 寶源 | A01 | 2F | 模具線割車間5# | 立式風櫃（生產區） | 生產區 | 約克 | 全型號 | 1 | 連接器精密模具製造處 | TA0L0007 | 富泰華
23361 | C6HZBY003318 | 202106異動 | C事業群 | 連接器精密模具製造處 | 寶源 | A01 | 2F | 放電車間7# | 立式風櫃（生產區） | 生產區 | 約克 | 全型號 | 1 | 連接器精密模具製造處 | TA0L0007 | 富泰華
23362 | C6HZBY003319 | 202106異動 | C事業群 | 連接器精密模具製造處 | 寶源 | A01 | 2F | 放電車間8# | 立式風櫃（生產區） | 生產區 | 約克 | 全型號 | 1 | 連接器精密模具製造處 | TA0L0007 | 富泰華
23363 | C6HZBY003322 | 202106異動 | C事業群 | 連接器精密模具製造處 | 寶源 | A01 | 2F | 放電車間11# | 立式風櫃（生產區） | 生產區 | 約克 | 全型號 | 1 | 連接器精密模具製造處 | TA0L0007 | 富泰華
23364 | C6HZBY003323 | 202106異動 | C事業群 | 連接器精密模具製造處 | 寶源 | A01 | 2F | 放電車間12# | 立式風櫃（生產區） | 生產區 | 約克 | 全型號 | 1 | 連接器精密模具製造處 | TA0L0007 | 富泰華
23365 | C6NWBY003150 | 202106異動 | C事業群 | 連接器精密模具製造處 | 寶源 | A01 | 1F | 北附房CNC2# | 分體櫃式空調（生產區） | 生產區 | 格力 | 5HP(含)以下 | 1 | 連接器精密模具製造處 | TA0L0007 | 富泰華
23366 | C6NWBY003152 | 20250901費用代碼變更 | C事業群 | 精密模座製造處 | 寶源 | A01 | 1F | 熱處理7# | 分體櫃式空調（生產區） | 生產區 | 格力 | 5HP(含)以下 | 1 | 熱處理加工部 | TJG00JJ295 | 富士康
23367 | C6NWBY003153 | 202110異動 | FIT | FIT TMTS製造處 | 寶源 | A01 | 1F | PG辦公室8# | 分體櫃式空調（生產區） | 生產區 | 格力 | 5HP(含)以下 | 1 | 零件加工三部 | EC2Q4S15 | 富頂
23368 | C6NWBY003156 | 202106異動 | C事業群 | 連接器精密模具製造處 | 寶源 | A01 | 1F | CNC車間12# | 分體櫃式空調（生產區） | 生產區 | 美的 | 5HP(含)以下 | 1 | 連接器精密模具製造處 | TA0L0007 | 富泰華
23369 | C6NWBY003157 | 202106異動 | C事業群 | 設備維修 | 寶源 | A01 | 2F | 設備辦公室10# | 分體櫃式空調（生產區） | 生產區 | 格力 | 5HP(含)以下 | 1 | 設備維修 | TA0L0007 | 富泰華
23370 | C6NWBY003158 | 202106異動 | C事業群 | 設備維修 | 寶源 | A01 | 2F | 設備辦公室11# | 分體櫃式空調（生產區） | 生產區 | 格力 | 5HP(含)以下 | 1 | 設備維修 | TA0L0007 | 富泰華
23371 | C6NWBY003159 | 202110異動 | FIT | FIT TMTS製造處 | 寶源 | A01 | 1F | 消防控制室6# | 分體櫃式空調（生產區） | 生產區 | 格力 | 5HP(含)以下 | 1 | 零件加工三部 | EC2Q4S15 | 富頂
23372 | C6NWBY003187 | 202110異動 | FIT | FIT TMTS製造處 | 寶源 | A01 | 1.5F | 北鮮風5# | 分體櫃式空調（生產區） | 生產區 | 西屋康達 | 16~60HP | 1 | 零件加工三部 | EC2Q4S15 | 富頂
23373 | C6NWBY003188 | 202110異動 | FIT | FIT TMTS製造處 | 寶源 | A01 | 1.5F | 模加聯辦6# | 分體櫃式空調（生產區） | 生產區 | 西屋康達 | 16~60HP | 1 | 零件加工三部 | EC2Q4S15 | 富頂
23374 | C6NWBY003189 | 202110異動 | FIT | FIT TMTS製造處 | 寶源 | A01 | 1.5F | 模加聯辦19# | 分體櫃式空調（生產區） | 生產區 | 西屋康達 | 16~60HP | 1 | 零件加工三部 | EC2Q4S15 | 富頂
23375 | C6NWBY003190 | 202106異動 | C事業群 | 連接器精密模具製造處 | 寶源 | A01 | 1.5F | 模具品管20# | 分體櫃式空調（生產區） | 生產區 | 西屋康達 | 16~60HP | 1 | 連接器精密模具製造處 | TA0L0007 | 富泰華
23376 | C6NWBY003191 | 202106異動 | C事業群 | 連接器精密模具製造處 | 寶源 | A01 | 1.5F | 模加聯辦21# | 分體櫃式空調（生產區） | 生產區 | 西屋康達 | 16~60HP | 1 | 連接器精密模具製造處 | TA0L0007 | 富泰華
23377 | C6NWBY003205 | 202110異動 | FIT | FIT TMTS製造處 | 寶源 | A01 | 1F | 線割車間4# | 恒溫恒濕空調（生產區） | 生產區 | 申菱 | 16~60HP | 1 | 零件加工三部 | EC2Q4S15 | 富頂
23378 | C6NWBY003206 | 202110異動 | FIT | FIT TMTS製造處 | 寶源 | A01 | 1F | 線割車間5# | 恒溫恒濕空調（生產區） | 生產區 | 申菱 | 16~60HP | 1 | 零件加工三部 | EC2Q4S15 | 富頂
23379 | C6NWBY003207 | 202110異動 | FIT | FIT TMTS製造處 | 寶源 | A01 | 1F | 線割車間6# | 恒溫恒濕空調（生產區） | 生產區 | 申菱 | 16~60HP | 1 | 零件加工三部 | EC2Q4S15 | 富頂
23380 | C6NWBY003208 | 202106異動 | C事業群 | 連接器精密模具製造處 | 寶源 | A01 | 1F | 線割車間7# | 恒溫恒濕空調（生產區） | 生產區 | 申菱 | 16~60HP | 1 | 連接器精密模具製造處 | TA0L0007 | 富泰華
23381 | C6NWBY003209 | 202106異動 | C事業群 | 連接器精密模具製造處 | 寶源 | A01 | 1F | 超精密14# | 恒溫恒濕空調（生產區） | 生產區 | 申菱 | 16~60HP | 1 | 連接器精密模具製造處 | TA0L0007 | 富泰華
23382 | C6NWBY003210 | 202110異動 | FIT | FIT TMTS製造處 | 寶源 | A01 | 1F | JG車間36# | 恒溫恒濕空調（生產區） | 生產區 | 申菱 | 16~60HP | 1 | 零件加工三部 | EC2Q4S15 | 富頂
23383 | C6NWBY003211 | 202110異動 | FIT | FIT TMTS製造處 | 寶源 | A01 | 1F | 三次元25# | 恒溫恒濕空調（生產區） | 生產區 | 申菱 | 16~60HP | 1 | 零件加工三部 | EC2Q4S15 | 富頂
23384 | C6NWBY003212 | 202106異動 | C事業群 | 連接器精密模具製造處 | 寶源 | A01 | 1F | 超精密16# | 恒溫恒濕空調（生產區） | 生產區 | 約克 | 16~60HP | 1 | 連接器精密模具製造處 | TA0L0007 | 富泰華
23385 | C6NWBY003218 | 202106異動 | C事業群 | 連接器精密模具製造處 | 寶源 | A01 | 3F | 車間13# | 吊頂風櫃（生產區） | 生產區 | 西屋康達 | 全型號 | 1 | 連接器精密模具製造處 | TA0L0007 | 富泰華
23386 | C6NWBY003219 | 202110異動 | FIT | FIT TMTS製造處 | 寶源 | A01 | 3F | 車間15# | 吊頂風櫃（生產區） | 生產區 | 西屋康達 | 全型號 | 1 | 零件加工三部 | EC2Q4S15 | 富頂
23387 | C6NWBY003220 | 202110異動 | FIT | FIT TMTS製造處 | 寶源 | A01 | 3F | 車間16# | 吊頂風櫃（生產區） | 生產區 | 西屋康達 | 全型號 | 1 | 零件加工三部 | EC2Q4S15 | 富頂
23388 | C6NWBY003221 | 202106異動 | C事業群 | 連接器精密模具製造處 | 寶源 | A01 | 3F | 車間17# | 吊頂風櫃（生產區） | 生產區 | 西屋康達 | 全型號 | 1 | 連接器精密模具製造處 | TA0L0007 | 富泰華
23389 | C6NWBY003222 | 202110異動 | FIT | FIT TMTS製造處 | 寶源 | A01 | 3F | 車間18# | 吊頂風櫃（生產區） | 生產區 | 西屋康達 | 全型號 | 1 | 零件加工三部 | EC2Q4S15 | 富頂
23390 | C6NWBY003223 | 202106異動 | C事業群 | 連接器精密模具製造處 | 寶源 | A01 | 3F | 車間19# | 吊頂風櫃（生產區） | 生產區 | 西屋康達 | 全型號 | 1 | 連接器精密模具製造處 | TA0L0007 | 富泰華
23391 | C6NWBY003224 | 202106異動 | C事業群 | 連接器精密模具製造處 | 寶源 | A01 | 3F | 車間20# | 吊頂風櫃（生產區） | 生產區 | 西屋康達 | 全型號 | 1 | 連接器精密模具製造處 | TA0L0007 | 富泰華
23392 | C6NWBY003225 | 202110異動 | FIT | FIT TMTS製造處 | 寶源 | A01 | 2F | 線割鮮風1# | 吊頂風櫃（生產區） | 生產區 | 約克 | 全型號 | 1 | 零件加工三部 | EC2Q4S15 | 富頂
23393 | C6NWBY003226 | 202110異動 | FIT | FIT TMTS製造處 | 寶源 | A01 | 2F | 線割鮮風2# | 吊頂風櫃（生產區） | 生產區 | 約克 | 全型號 | 1 | 零件加工三部 | EC2Q4S15 | 富頂
23394 | C6NWBY003227 | 202106異動 | C事業群 | 連接器精密模具製造處 | 寶源 | A01 | 2F | 放電鮮風3# | 吊頂風櫃（生產區） | 生產區 | 約克 | 全型號 | 1 | 連接器精密模具製造處 | TA0L0007 | 富泰華
23395 | C6NWBY003228 | 202106異動 | C事業群 | 連接器精密模具製造處 | 寶源 | A01 | 2F | 線割鮮風6# | 吊頂風櫃（生產區） | 生產區 | 約克 | 全型號 | 1 | 連接器精密模具製造處 | TA0L0007 | 富泰華
23396 | C6NWBY003229 | 202106異動 | C事業群 | 連接器精密模具製造處 | 寶源 | A01 | 2F | 放電鮮風7# | 吊頂風櫃（生產區） | 生產區 | 約克 | 全型號 | 1 | 連接器精密模具製造處 | TA0L0007 | 富泰華
23397 | C6NWBY003231 | 202106異動 | C事業群 | 連接器精密模具製造處 | 寶源 | A01 | 3F | 車間22# | 吊頂風櫃（生產區） | 生產區 | 西屋康達 | 全型號 | 1 | 連接器精密模具製造處 | TA0L0007 | 富泰華
23398 | C6NWBY003232 | 202106異動 | C事業群 | 連接器精密模具製造處 | 寶源 | A01 | 3F | 車間23# | 吊頂風櫃（生產區） | 生產區 | 西屋康達 | 全型號 | 1 | 連接器精密模具製造處 | TA0L0007 | 富泰華
23399 | C6NWBY003234 | 202106異動 | C事業群 | 連接器精密模具製造處 | 寶源 | A01 | 3F | 車間24# | 吊頂風櫃（生產區） | 生產區 | 西屋康達 | 全型號 | 1 | 連接器精密模具製造處 | TA0L0007 | 富泰華
23400 | C6NWBY003235 | 202110異動 | FIT | FIT TMTS製造處 | 寶源 | A01 | 3F | 車間25# | 吊頂風櫃（生產區） | 生產區 | 西屋康達 | 全型號 | 1 | 零件加工三部 | EC2Q4S15 | 富頂
23401 | C6NWBY003236 | 202110異動 | FIT | FIT TMTS製造處 | 寶源 | A01 | 3F | 車間26# | 吊頂風櫃（生產區） | 生產區 | 西屋康達 | 全型號 | 1 | 零件加工三部 | EC2Q4S15 | 富頂
23402 | C6NWBY003237 | 202110異動 | FIT | FIT TMTS製造處 | 寶源 | A01 | 3F | 車間27# | 吊頂風櫃（生產區） | 生產區 | 西屋康達 | 全型號 | 1 | 零件加工三部 | EC2Q4S15 | 富頂
23403 | C6NWBY003238 | 202110異動 | FIT | FIT TMTS製造處 | 寶源 | A01 | 3F | 車間28# | 吊頂風櫃（生產區） | 生產區 | 西屋康達 | 全型號 | 1 | 零件加工三部 | EC2Q4S15 | 富頂
23404 | C6NWBY003239 | 202110異動 | FIT | FIT TMTS製造處 | 寶源 | A01 | 3F | 車間29# | 吊頂風櫃（生產區） | 生產區 | 西屋康達 | 全型號 | 1 | 零件加工三部 | EC2Q4S15 | 富頂
23405 | C6NWBY003252 | 202106異動 | C事業群 | 連接器精密模具製造處 | 寶源 | A01 | 1.5F | 關愛中心活動室15# | 盤管風機（生產區） | 生產區 | 西屋康達 | 全型號 | 1 | 連接器精密模具製造處 | TA0L0007 | 富泰華
23406 | C6NWBY003253 | 202106異動 | C事業群 | 連接器精密模具製造處 | 寶源 | A01 | 1.5F | 視訊會議室7# | 盤管風機（生產區） | 生產區 | 西屋康達 | 全型號 | 1 | 連接器精密模具製造處 | TA0L0007 | 富泰華
23407 | C6NWBY003254 | 202106異動 | C事業群 | 連接器精密模具製造處 | 寶源 | A01 | 1.5F | 視訊會議室8# | 盤管風機（生產區） | 生產區 | 西屋康達 | 全型號 | 1 | 連接器精密模具製造處 | TA0L0007 | 富泰華
23408 | C6NWBY003255 | 202106異動 | C事業群 | 連接器精密模具製造處 | 寶源 | A01 | 1.5F | 關愛中心27# | 盤管風機（生產區） | 生產區 | 西屋康達 | 全型號 | 1 | 連接器精密模具製造處 | TA0L0007 | 富泰華
23409 | C6NWBY003257 | 202110異動 | FIT | FIT TMTS製造處 | 寶源 | A01 | 1.5F | 低配房32# | 盤管風機（生產區） | 生產區 | 西屋康達 | 全型號 | 1 | 零件加工三部 | EC2Q4S15 | 富頂
23410 | C6NWBY003258 | 202106異動 | C事業群 | 連接器精密模具製造處 | 寶源 | A01 | 1.5F | 超精密33# | 盤管風機（生產區） | 生產區 | 西屋康達 | 全型號 | 1 | 連接器精密模具製造處 | TA0L0007 | 富泰華
23411 | C6NWBY003259 | 202106異動 | C事業群 | 連接器精密模具製造處 | 寶源 | A01 | 1.5F | 超精密34# | 盤管風機（生產區） | 生產區 | 西屋康達 | 全型號 | 1 | 連接器精密模具製造處 | TA0L0007 | 富泰華
23412 | C6NWBY003260 | 202110異動 | FIT | FIT TMTS製造處 | 寶源 | A01 | 1.5F | 模具MC35# | 盤管風機（生產區） | 生產區 | 西屋康達 | 全型號 | 1 | 零件加工三部 | EC2Q4S15 | 富頂
23413 | C6NWBY003261 | 202110異動 | FIT | FIT TMTS製造處 | 寶源 | A01 | 1.5F | 模具MC36# | 盤管風機（生產區） | 生產區 | 西屋康達 | 全型號 | 1 | 零件加工三部 | EC2Q4S15 | 富頂
23414 | C6NWBY003262 | 202110異動 | FIT | FIT TMTS製造處 | 寶源 | A01 | 1.5F | 模加設計室37# | 盤管風機（生產區） | 生產區 | 西屋康達 | 全型號 | 1 | 零件加工三部 | EC2Q4S15 | 富頂
23415 | C6NWBY003263 | 202110異動 | FIT | FIT TMTS製造處 | 寶源 | A01 | 1.5F | 模加設計室38# | 盤管風機（生產區） | 生產區 | 西屋康達 | 全型號 | 1 | 零件加工三部 | EC2Q4S15 | 富頂
23416 | C6NWBY003264 | 202110異動 | FIT | FIT TMTS製造處 | 寶源 | A01 | 1.5F | 模加設計室39# | 盤管風機（生產區） | 生產區 | 西屋康達 | 全型號 | 1 | 零件加工三部 | EC2Q4S15 | 富頂
23417 | C6NWBY003265 | 202110異動 | FIT | FIT TMTS製造處 | 寶源 | A01 | 1.5F | 模加設計室40# | 盤管風機（生產區） | 生產區 | 西屋康達 | 全型號 | 1 | 零件加工三部 | EC2Q4S15 | 富頂
23418 | C6NWBY003285 | 202110異動 | FIT | FIT TMTS製造處 | 寶源 | A01 | 1.5F | 空調房1# | 立式風櫃（生產區） | 生產區 | 西屋康達 | 全型號 | 1 | 零件加工三部 | EC2Q4S15 | 富頂
23419 | C6NWBY003286 | 202110異動 | FIT | FIT TMTS製造處 | 寶源 | A01 | 1.5F | 空調房2# | 立式風櫃（生產區） | 生產區 | 西屋康達 | 全型號 | 1 | 零件加工三部 | EC2Q4S15 | 富頂
23420 | C6NWBY003287 | 202110異動 | FIT | FIT TMTS製造處 | 寶源 | A01 | 1F | 車間9# | 立式風櫃（生產區） | 生產區 | 西屋康達 | 全型號 | 1 | 零件加工三部 | EC2Q4S15 | 富頂
23421 | C6NWBY003290 | 202110異動 | FIT | FIT TMTS製造處 | 寶源 | A01 | 1F | 車間12# | 立式風櫃（生產區） | 生產區 | 西屋康達 | 全型號 | 1 | 零件加工三部 | EC2Q4S15 | 富頂
23422 | C6NWBY003291 | 202106異動 | C事業群 | 連接器精密模具製造處 | 寶源 | A01 | 1F | 車間13# | 立式風櫃（生產區） | 生產區 | 西屋康達 | 全型號 | 1 | 連接器精密模具製造處 | TA0L0007 | 富泰華
23423 | C6NWBY003292 | 202106異動 | C事業群 | 運籌管理處 | 寶源 | A01 | 1F | 備料17# | 立式風櫃（生產區） | 生產區 | 西屋康達 | 全型號 | 1 | 備料物流部 | TA0B0105 | 富泰華
23424 | C6NWBY003294 | 202110異動 | FIT | FIT TMTS製造處 | 寶源 | A01 | 1F | 車間19# | 立式風櫃（生產區） | 生產區 | 西屋康達 | 全型號 | 1 | 零件加工三部 | EC2Q4S15 | 富頂
23425 | C6NWBY003295 | 202110異動 | FIT | FIT TMTS製造處 | 寶源 | A01 | 1F | 車間20# | 立式風櫃（生產區） | 生產區 | 西屋康達 | 全型號 | 1 | 零件加工三部 | EC2Q4S15 | 富頂
23426 | C6NWBY003296 | 202110異動 | FIT | FIT TMTS製造處 | 寶源 | A01 | 1F | 水磨21# | 立式風櫃（生產區） | 生產區 | 西屋康達 | 全型號 | 1 | 零件加工三部 | EC2Q4S15 | 富頂
23427 | C6NWBY003297 | 202106異動 | C事業群 | 連接器精密模具製造處 | 寶源 | A01 | 1F | 衝壓22# | 立式風櫃（生產區） | 生產區 | 西屋康達 | 全型號 | 1 | 連接器精密模具製造處 | TA0L0007 | 富泰華
23428 | C6NWBY003325 | 202110異動 | FIT | FIT TMTS製造處 | 寶源 | A07 | 1.5F | 低配房33# | 分體櫃式空調（生產區） | 生產區 | 海爾 | 5HP(含)以下 | 1 | 零件加工三部 | EC2Q4S15 | 富頂
23429 | C6NWBY003673 | 202110新增 | FIT | FIT TMTS製造處 | 寶源 | A01 | 1F | 放電車間1# | 立式風櫃（生產區） | 生產區 | 西屋康達 | 全型號 | 1 | 零件加工三部 | EC2Q4S15 | 富頂
23430 | C6NWBY003674 | 202110新增 | FIT | FIT TMTS製造處 | 寶源 | A01 | 1F | 放電車間2# | 立式風櫃（生產區） | 生產區 | 西屋康達 | 全型號 | 1 | 零件加工三部 | EC2Q4S15 | 富頂
23431 | C6NWBY003675 | 202110新增 | FIT | FIT TMTS製造處 | 寶源 | A01 | 1F | 放電車間3# | 立式風櫃（生產區） | 生產區 | 西屋康達 | 全型號 | 1 | 零件加工三部 | EC2Q4S15 | 富頂
23432 | C6NWBY003676 | 202110新增 | FIT | FIT TMTS製造處 | 寶源 | A01 | 1F | 放電車間4# | 立式風櫃（生產區） | 生產區 | 西屋康達 | 全型號 | 1 | 零件加工三部 | EC2Q4S15 | 富頂
23433 | C6NWBY000020 | 201806異動 | FIT | 寶科周邊 | 寶源 | A02 | 1F | 1F物管辦公室 | 分體櫃式空調（生產區） | 生產區 | 格力 | 5HP(含)以下 | 1 |  | MPBZ15 | 富頂
23434 | C6NWBY000021 | 201806異動 | FIT | 寶科周邊 | 寶源 | A02 | 1F | 1F物管辦公室 | 分體櫃式空調（生產區） | 生產區 | 格力 | 5HP(含)以下 | 1 |  | MPBZ15 | 富頂
23435 | C6NWBY000022 | 201806異動 | FIT | 寶科周邊 | 寶源 | A02 | 1F | 1F物管辦公室 | 分體櫃式空調（生產區） | 生產區 | 格力 | 5HP(含)以下 | 1 |  | MPBZ15 | 富頂
23436 | C6NWBY000023 | 201806異動 | FIT | 寶科周邊 | 寶源 | A02 | 1F | 1F物管辦公室 | 分體櫃式空調（生產區） | 生產區 | 格力 | 5HP(含)以下 | 1 |  | MPBZ15 | 富頂
23437 | C6NWBY000024 | 201806異動 | FIT | 寶科周邊 | 寶源 | A02 | 3F | A2棟3F高配房 | 分體櫃式空調（生產區） | 生產區 | 格力 | 5HP(含)以下 | 1 |  | MPBZ15 | 富頂
23438 | C6NWBY000025 | 201806異動 | FIT | 寶科周邊 | 寶源 | A02 | 3F | A2棟3F高配房 | 分體櫃式空調（生產區） | 生產區 | 格力 | 5HP(含)以下 | 1 |  | MPBZ15 | 富頂
23439 | C6NWBY000026 | 201806異動 | FIT | 寶科周邊 | 寶源 | A02 | 3F | A2棟3F高配房 | 分體櫃式空調（生產區） | 生產區 | 格力 | 5HP(含)以下 | 1 |  | MPBZ15 | 富頂
23440 | C6NWBY000027 |  | FIT | 富頂 | 寶源 | A02 | 3F | A2棟3F高配房 | 分體櫃式空調（生產區） | 生產區 |  | 5HP(含)以下 | 1 |  | M4Q518 | 富頂
23441 | C6NWBY000028 | 201806異動 | FIT | 寶科周邊 | 寶源 | A02 | 3F | A2棟3F高配房 | 分體櫃式空調（生產區） | 生產區 | 格力 | 5HP(含)以下 | 1 |  | MPBZ15 | 富頂
23442 | C6NWBY000029 | 201806異動 | FIT | 寶科周邊 | 寶源 | A02 | 3F | A2棟3F高配房 | 分體櫃式空調（生產區） | 生產區 | 格力 | 5HP(含)以下 | 1 |  | MPBZ15 | 富頂
23443 | C6NWBY000030 | 201806異動 | FIT | 寶科周邊 | 寶源 | A02 | 3F | A2棟3F高配房 | 分體櫃式空調（生產區） | 生產區 | 格力 | 5HP(含)以下 | 1 |  | MPBZ15 | 富頂
23444 | C6NWBY000031 | 201806異動 | FIT | 寶科周邊 | 寶源 | A02 | 3F | A2棟3F附房房 | 分體櫃式空調（生產區） | 生產區 | 格力 | 5HP(含)以下 | 1 |  | MPBZ15 | 富頂
23445 | C6NWBY000032 | 201806異動 | FIT | 寶科周邊 | 寶源 | A02 | 3F | A2棟3F附房房 | 分體櫃式空調（生產區） | 生產區 | 格力 | 5HP(含)以下 | 1 |  | MPBZ15 | 富頂
23446 | C6NWBY000033 | 201806異動 | FIT | 寶科周邊 | 寶源 | A02 | 3F | A2棟3F附房房 | 分體櫃式空調（生產區） | 生產區 | 格力 | 5HP(含)以下 | 1 |  | MPBZ15 | 富頂
23447 | C6NWBY000034 |  | FIT | 富頂 | 寶源 | A02 | 3F | A2棟3F附房房 | 分體櫃式空調（生產區） | 生產區 |  | 5HP(含)以下 | 1 |  | MMQ217 | 富頂
23448 | C6NWBY000035 |  | FIT | 富頂 | 寶源 | A02 | 3F | A2棟3F附房房 | 分體櫃式空調（生產區） | 生產區 |  | 5HP(含)以下 | 1 |  | MMQ217 | 富頂
23449 | C6NWBY000039 | 201806異動 | FIT | 寶科周邊 | 寶源 | A02 | 3F | A2棟3F資訊機房 | 分體櫃式空調（生產區） | 生產區 | 格力 | 5HP(含)以下 | 1 |  | MPBZ15 | 富頂
23450 | C6NWBY000040 |  | FIT | 周邊 | 寶源 | A02 | 3F | A2棟3F資訊機房 | 分體櫃式空調（生產區） | 生產區 |  | 5HP(含)以下 | 1 |  | MPBZ15 | 富頂
23451 | C6NWBY000042 |  | FIT | 周邊 | 寶源 | A02 | 1.5F | A2棟1.5F檢測室 | 分體櫃式空調（生產區） | 生產區 |  | 5HP(含)以下 | 1 |  | MPBZ15 | 富頂
23452 | C6NWBY000043 |  | FIT | 周邊 | 寶源 | A02 | 1.5F | A2棟1.5F檢測室 | 分體櫃式空調（生產區） | 生產區 |  | 5HP(含)以下 | 1 |  | MPBZ15 | 富頂
23453 | C6NWBY000045 |  | FIT | 周邊 | 寶源 | A02 | 1.5F | A2棟1.5F資訊機房 | 分體櫃式空調（生產區） | 生產區 |  | 5HP(含)以下 | 1 |  | MPBZ15 | 富頂
23454 | C6NWBY000046 |  | FIT | 周邊 | 寶源 | A02 | 1.5F | A2棟1.5F資訊機房 | 分體櫃式空調（生產區） | 生產區 |  | 5HP(含)以下 | 1 |  | MPBZ15 | 富頂
23455 | C6NWBY000047 | 201806異動 | FIT | 寶科周邊 | 寶源 | A02 | 1.5F | A2棟1.5F資訊機房 | 分體櫃式空調（生產區） | 生產區 | 格力 | 5HP(含)以下 | 1 |  | MPBZ15 | 富頂
23456 | C6NWBY000048 | 201806異動 | FIT | 寶科周邊 | 寶源 | A02 | 1.5F | A2棟1.5F資訊機房 | 分體櫃式空調（生產區） | 生產區 | 格力 | 5HP(含)以下 | 1 |  | MPBZ15 | 富頂
23457 | C6NWBY000049 |  | FIT | 富頂 | 寶源 | A02 | 1.5F | A2棟1.5F資訊機房 | 分體櫃式空調（生產區） | 生產區 |  | 5HP(含)以下 | 1 |  | M4Q518 | 富頂
23458 | C6NWBY000053 |  | FIT | 富頂 | 寶源 | A02 | 2F | A2棟2F資訊機房 | 分體櫃式空調（生產區） | 生產區 |  | 5HP(含)以下 | 1 |  | MFQZ15 | 富頂
23459 | C6NWBY000054 |  | FIT | 富頂 | 寶源 | A02 | 2F | A2棟2F資訊機房 | 分體櫃式空調（生產區） | 生產區 |  | 5HP(含)以下 | 1 |  | MFQZ15 | 富頂
23460 | C6NWBY000055 |  | FIT | 周邊 | 寶源 | A02 | 1F | A2棟1F倉庫 | 分體櫃式空調（生產區） | 生產區 |  | 5HP(含)以下 | 1 |  | MPBZ15 | 富頂
23461 | C6NWBY000056 |  | FIT | 周邊 | 寶源 | A02 | 1F | A2棟1F倉庫 | 分體櫃式空調（生產區） | 生產區 |  | 5HP(含)以下 | 1 |  | MPBZ15 | 富頂
23462 | C6NWBY000057 |  | FIT | 周邊 | 寶源 | A02 | 1F | A2棟1F倉庫 | 分體櫃式空調（生產區） | 生產區 |  | 5HP(含)以下 | 1 |  | MPBZ15 | 富頂
23463 | C6NWBY000058 |  | FIT | 周邊 | 寶源 | A02 | 1F | A2棟1F倉庫 | 分體櫃式空調（生產區） | 生產區 |  | 5HP(含)以下 | 1 |  | MPBZ15 | 富頂
23464 | C6NWBY000059 |  | FIT | 周邊 | 寶源 | A02 | 1F | A2棟1F倉庫 | 分體櫃式空調（生產區） | 生產區 |  | 5HP(含)以下 | 1 |  | MPBZ15 | 富頂
23465 | C6NWBY000060 |  | FIT | 周邊 | 寶源 | A02 | 1F | A2棟1F倉庫 | 分體櫃式空調（生產區） | 生產區 |  | 5HP(含)以下 | 1 |  | MPBZ15 | 富頂
23466 | C6NWBY000073 |  | FIT | 富頂 | 寶源 | A02 | 3F | A2棟3F無塵室 | 恒溫恒濕空調（生產區） | 生產區 |  | 6~15HP | 1 |  | MFQZ15 | 富頂
23467 | C6NWBY000074 |  | FIT | 富頂 | 寶源 | A02 | 3F | A2棟3F無塵室 | 恒溫恒濕空調（生產區） | 生產區 |  | 6~15HP | 1 |  | MFQZ15 | 富頂
23468 | C6NWBY000161 | 201806異動 | FIT | 寶科周邊 | 寶源 | A02 | 3F | A2棟3F裝配 | 吊頂風櫃（生產區） | 生產區 | 康達 | 全型號 | 1 |  | MPBZ15 | 富頂
23469 | C6NWBY000162 | 201806異動 | FIT | 寶科周邊 | 寶源 | A02 | 3F | A2棟3F裝配 | 吊頂風櫃（生產區） | 生產區 | 康達 | 全型號 | 1 |  | MPBZ15 | 富頂
23470 | C6NWBY000163 | 201806異動 | FIT | 寶科周邊 | 寶源 | A02 | 3F | A2棟3F裝配 | 吊頂風櫃（生產區） | 生產區 | 康達 | 全型號 | 1 |  | MPBZ15 | 富頂
23471 | C6NWBY000164 | 201806異動 | FIT | 寶科周邊 | 寶源 | A02 | 3F | A2棟3F裝配 | 吊頂風櫃（生產區） | 生產區 | 康達 | 全型號 | 1 |  | MPBZ15 | 富頂
23472 | C6NWBY000165 | 201806異動 | FIT | 寶科周邊 | 寶源 | A02 | 3F | A2棟3F裝配 | 吊頂風櫃（生產區） | 生產區 | 康達 | 全型號 | 1 |  | MPBZ15 | 富頂
23473 | C6NWBY000166 | 201806異動 | FIT | 寶科周邊 | 寶源 | A02 | 3F | A2棟3F裝配 | 吊頂風櫃（生產區） | 生產區 | 康達 | 全型號 | 1 |  | MPBZ15 | 富頂
23474 | C6NWBY000167 | 201806異動 | FIT | 寶科周邊 | 寶源 | A02 | 3F | A2棟3F裝配 | 吊頂風櫃（生產區） | 生產區 | 康達 | 全型號 | 1 |  | MPBZ15 | 富頂
23475 | C6NWBY000168 | 201806異動 | FIT | 寶科周邊 | 寶源 | A02 | 3F | A2棟3F裝配 | 吊頂風櫃（生產區） | 生產區 | 康達 | 全型號 | 1 |  | MPBZ15 | 富頂
23476 | C6NWBY000169 | 201806異動 | FIT | 寶科周邊 | 寶源 | A02 | 3F | A2棟3F裝配 | 吊頂風櫃（生產區） | 生產區 | 康達 | 全型號 | 1 |  | MPBZ15 | 富頂
23477 | C6NWBY000170 | 201806異動 | FIT | 寶科周邊 | 寶源 | A02 | 3F | A2棟3F裝配 | 吊頂風櫃（生產區） | 生產區 | 康達 | 全型號 | 1 |  | MPBZ15 | 富頂
23478 | C6NWBY000171 | 201806異動 | FIT | 寶科周邊 | 寶源 | A02 | 3F | A2棟3F裝配 | 吊頂風櫃（生產區） | 生產區 | 康達 | 全型號 | 1 |  | MPBZ15 | 富頂
23479 | C6NWBY000172 | 201806異動 | FIT | 寶科周邊 | 寶源 | A02 | 3F | A2棟3F裝配 | 吊頂風櫃（生產區） | 生產區 | 康達 | 全型號 | 1 |  | MPBZ15 | 富頂
23480 | C6NWBY000173 | 201806異動 | FIT | 寶科周邊 | 寶源 | A02 | 3F | A2棟3F裝配 | 吊頂風櫃（生產區） | 生產區 | 康達 | 全型號 | 1 |  | MPBZ15 | 富頂
23481 | C6NWBY000174 | 201806異動 | FIT | 寶科周邊 | 寶源 | A02 | 3F | A2棟3F裝配 | 吊頂風櫃（生產區） | 生產區 | 康達 | 全型號 | 1 |  | MPBZ15 | 富頂
23482 | C6NWBY000175 | 201806異動 | FIT | 寶科周邊 | 寶源 | A02 | 3F | A2棟3F裝配 | 吊頂風櫃（生產區） | 生產區 | 康達 | 全型號 | 1 |  | MPBZ15 | 富頂
23483 | C6NWBY000176 | 201806異動 | FIT | 寶科周邊 | 寶源 | A02 | 3F | A2棟3F裝配 | 吊頂風櫃（生產區） | 生產區 | 康達 | 全型號 | 1 |  | MPBZ15 | 富頂
23484 | C6NWBY000177 | 201806異動 | FIT | 寶科周邊 | 寶源 | A02 | 3F | A2棟3F裝配 | 吊頂風櫃（生產區） | 生產區 | 康達 | 全型號 | 1 |  | MPBZ15 | 富頂
23485 | C6NWBY000178 | 201806異動 | FIT | 寶科周邊 | 寶源 | A02 | 3F | A2棟3F裝配 | 吊頂風櫃（生產區） | 生產區 | 康達 | 全型號 | 1 |  | MPBZ15 | 富頂
23486 | C6NWBY000179 | 201806異動 | FIT | 寶科周邊 | 寶源 | A02 | 3F | A2棟3F裝配 | 吊頂風櫃（生產區） | 生產區 | 康達 | 全型號 | 1 |  | MPBZ15 | 富頂
23487 | C6NWBY000180 | 201806異動 | FIT | 寶科周邊 | 寶源 | A02 | 3F | A2棟3F裝配 | 吊頂風櫃（生產區） | 生產區 | 康達 | 全型號 | 1 |  | MPBZ15 | 富頂
23488 | C6NWBY000181 | 201806異動 | FIT | 寶科周邊 | 寶源 | A02 | 3F | A2棟3F裝配 | 吊頂風櫃（生產區） | 生產區 | 康達 | 全型號 | 1 |  | MPBZ15 | 富頂
23489 | C6NWBY000182 | 201806異動 | FIT | 寶科周邊 | 寶源 | A02 | 3F | A2棟3F裝配 | 吊頂風櫃（生產區） | 生產區 | 康達 | 全型號 | 1 |  | MPBZ15 | 富頂
23490 | C6NWBY000183 | 201806異動 | FIT | 寶科周邊 | 寶源 | A02 | 3F | A2棟3F裝配 | 吊頂風櫃（生產區） | 生產區 | 康達 | 全型號 | 1 |  | MPBZ15 | 富頂
23491 | C6NWBY000184 | 201806異動 | FIT | 寶科周邊 | 寶源 | A02 | 3F | A2棟3F裝配 | 吊頂風櫃（生產區） | 生產區 | 康達 | 全型號 | 1 |  | MPBZ15 | 富頂
23492 | C6NWBY000185 | 201806異動 | FIT | 寶科周邊 | 寶源 | A02 | 3F | A2棟3F裝配 | 吊頂風櫃（生產區） | 生產區 | 康達 | 全型號 | 1 |  | MPBZ15 | 富頂
23493 | C6NWBY000186 | 201806異動 | FIT | 寶科周邊 | 寶源 | A02 | 3F | A2棟3F裝配 | 吊頂風櫃（生產區） | 生產區 | 康達 | 全型號 | 1 |  | MPBZ15 | 富頂
23494 | C6NWBY000187 | 201806異動 | FIT | 寶科周邊 | 寶源 | A02 | 3F | A2棟3F裝配 | 吊頂風櫃（生產區） | 生產區 | 康達 | 全型號 | 1 |  | MPBZ15 | 富頂
23495 | C6NWBY000188 | 201806異動 | FIT | 寶科周邊 | 寶源 | A02 | 3F | A2棟3F裝配 | 吊頂風櫃（生產區） | 生產區 | 康達 | 全型號 | 1 |  | MPBZ15 | 富頂
23496 | C6NWBY000189 | 201806異動 | FIT | 寶科周邊 | 寶源 | A02 | 3F | A2棟3F裝配 | 吊頂風櫃（生產區） | 生產區 | 康達 | 全型號 | 1 |  | MPBZ15 | 富頂
23497 | C6NWBY000190 | 201806異動 | FIT | 寶科周邊 | 寶源 | A02 | 3F | A2棟3F裝配 | 吊頂風櫃（生產區） | 生產區 | 康達 | 全型號 | 1 |  | MPBZ15 | 富頂
23498 | C6NWBY000191 | 201806異動 | FIT | 寶科周邊 | 寶源 | A02 | 3F | A2棟3F裝配 | 吊頂風櫃（生產區） | 生產區 | 康達 | 全型號 | 1 |  | MPBZ15 | 富頂
23499 | C6NWBY000192 | 201806異動 | FIT | 寶科周邊 | 寶源 | A02 | 3F | A2棟3F裝配 | 吊頂風櫃（生產區） | 生產區 | 康達 | 全型號 | 1 |  | MPBZ15 | 富頂
23500 | C6NWBY000193 | 201806異動 | FIT | 寶科周邊 | 寶源 | A02 | 3F | A2棟3F裝配 | 吊頂風櫃（生產區） | 生產區 | 康達 | 全型號 | 1 |  | MPBZ15 | 富頂
23501 | C6NWBY000194 | 201806異動 | FIT | 寶科周邊 | 寶源 | A02 | 3F | A2棟3F裝配 | 吊頂風櫃（生產區） | 生產區 | 康達 | 全型號 | 1 |  | MPBZ15 | 富頂
23502 | C6NWBY000195 | 201806異動 | FIT | 寶科周邊 | 寶源 | A02 | 3F | A2棟3F裝配 | 吊頂風櫃（生產區） | 生產區 | 康達 | 全型號 | 1 |  | MPBZ15 | 富頂
23503 | C6NWBY000196 | 201806異動 | FIT | 寶科周邊 | 寶源 | A02 | 3F | A2棟3F裝配 | 吊頂風櫃（生產區） | 生產區 | 康達 | 全型號 | 1 |  | MPBZ15 | 富頂
23504 | C6NWBY000197 | 201806異動 | FIT | 寶科周邊 | 寶源 | A02 | 3F | A2棟3F裝配 | 吊頂風櫃（生產區） | 生產區 | 康達 | 全型號 | 1 |  | MPBZ15 | 富頂
23505 | C6NWBY000198 | 201806異動 | FIT | 寶科周邊 | 寶源 | A02 | 3F | A2棟3F裝配 | 吊頂風櫃（生產區） | 生產區 | 康達 | 全型號 | 1 |  | MPBZ15 | 富頂
23506 | C6NWBY000199 | 201806異動 | FIT | 寶科周邊 | 寶源 | A02 | 3F | A2棟3F裝配 | 吊頂風櫃（生產區） | 生產區 | 康達 | 全型號 | 1 |  | MPBZ15 | 富頂
23507 | C6NWBY000200 | 201806異動 | FIT | 寶科周邊 | 寶源 | A02 | 2F | A2棟2F成型 | 吊頂風櫃（生產區） | 生產區 | 康達 | 全型號 | 1 |  | MPBZ15 | 富頂
23508 | C6NWBY000201 | 201806異動 | FIT | 寶科周邊 | 寶源 | A02 | 2F | A2棟2F成型 | 吊頂風櫃（生產區） | 生產區 | 康達 | 全型號 | 1 |  | MPBZ15 | 富頂
23509 | C6NWBY000202 | 201806異動 | FIT | 寶科周邊 | 寶源 | A02 | 2F | A2棟2F成型 | 吊頂風櫃（生產區） | 生產區 | 康達 | 全型號 | 1 |  | MPBZ15 | 富頂
23510 | C6NWBY000203 | 201806異動 | FIT | 寶科周邊 | 寶源 | A02 | 2F | A2棟2F成型 | 吊頂風櫃（生產區） | 生產區 | 康達 | 全型號 | 1 |  | MPBZ15 | 富頂
23511 | C6NWBY000204 | 201806異動 | FIT | 寶科周邊 | 寶源 | A02 | 2F | A2棟2F成型 | 吊頂風櫃（生產區） | 生產區 | 康達 | 全型號 | 1 |  | MPBZ15 | 富頂
23512 | C6NWBY000205 | 201806異動 | FIT | 寶科周邊 | 寶源 | A02 | 2F | A2棟2F成型 | 吊頂風櫃（生產區） | 生產區 | 康達 | 全型號 | 1 |  | MPBZ15 | 富頂
23513 | C6NWBY000206 | 201806異動 | FIT | 寶科周邊 | 寶源 | A02 | 2F | A2棟2F成型 | 吊頂風櫃（生產區） | 生產區 | 康達 | 全型號 | 1 |  | MPBZ15 | 富頂
23514 | C6NWBY000207 | 201806異動 | FIT | 寶科周邊 | 寶源 | A02 | 2F | A2棟2F成型 | 吊頂風櫃（生產區） | 生產區 | 康達 | 全型號 | 1 |  | MPBZ15 | 富頂
23515 | C6NWBY000208 | 201806異動 | FIT | 寶科周邊 | 寶源 | A02 | 2F | A2棟2F電鍍 | 吊頂風櫃（生產區） | 生產區 | 康達 | 全型號 | 1 |  | MPBZ15 | 富頂
23516 | C6NWBY000209 | 201806異動 | FIT | 寶科周邊 | 寶源 | A02 | 2F | A2棟2F電鍍 | 吊頂風櫃（生產區） | 生產區 | 康達 | 全型號 | 1 |  | MPBZ15 | 富頂
23517 | C6NWBY000210 | 201806異動 | FIT | 寶科周邊 | 寶源 | A02 | 2F | A2棟2F電鍍 | 吊頂風櫃（生產區） | 生產區 | 康達 | 全型號 | 1 |  | MPBZ15 | 富頂
23518 | C6NWBY000211 | 201806異動 | FIT | 寶科周邊 | 寶源 | A02 | 2F | A2棟2F電鍍 | 吊頂風櫃（生產區） | 生產區 | 康達 | 全型號 | 1 |  | MPBZ15 | 富頂
23519 | C6NWBY000212 | 201806異動 | FIT | 寶科周邊 | 寶源 | A02 | 2F | A2棟2F電鍍 | 吊頂風櫃（生產區） | 生產區 | 康達 | 全型號 | 1 |  | MPBZ15 | 富頂
23520 | C6NWBY000213 | 201806異動 | FIT | 寶科周邊 | 寶源 | A02 | 2F | A2棟2F電鍍 | 吊頂風櫃（生產區） | 生產區 | 康達 | 全型號 | 1 |  | MPBZ15 | 富頂
23521 | C6NWBY000214 | 201806異動 | FIT | 寶科周邊 | 寶源 | A02 | 2F | A2棟2F電鍍 | 吊頂風櫃（生產區） | 生產區 | 康達 | 全型號 | 1 |  | MPBZ15 | 富頂
23522 | C6NWBY000215 | 201806異動 | FIT | 寶科周邊 | 寶源 | A02 | 1.5F | A2棟1.5F衝壓成型 | 吊頂風櫃（生產區） | 生產區 | 康達 | 全型號 | 1 |  | MPBZ15 | 富頂
23523 | C6NWBY000216 | 201806異動 | FIT | 寶科周邊 | 寶源 | A02 | 1.5F | A2棟1.5F衝壓成型 | 吊頂風櫃（生產區） | 生產區 | 康達 | 全型號 | 1 |  | MPBZ15 | 富頂
23524 | C6NWBY000217 | 201806異動 | FIT | 寶科周邊 | 寶源 | A02 | 1.5F | A2棟1.5F衝壓成型 | 吊頂風櫃（生產區） | 生產區 | 康達 | 全型號 | 1 |  | MPBZ15 | 富頂
23525 | C6NWBY000218 | 201806異動 | FIT | 寶科周邊 | 寶源 | A02 | 1.5F | A2棟1.5F衝壓成型 | 吊頂風櫃（生產區） | 生產區 | 康達 | 全型號 | 1 |  | MPBZ15 | 富頂
23526 | C6NWBY000219 | 201806異動 | FIT | 寶科周邊 | 寶源 | A02 | 1.5F | A2棟1.5F衝壓成型 | 吊頂風櫃（生產區） | 生產區 | 康達 | 全型號 | 1 |  | MPBZ15 | 富頂
23527 | C6NWBY000220 | 201806異動 | FIT | 寶科周邊 | 寶源 | A02 | 1.5F | A2棟1.5F特包 | 吊頂風櫃（生產區） | 生產區 | 康達 | 全型號 | 1 |  | MPBZ15 | 富頂
23528 | C6NWBY000221 | 201806異動 | FIT | 寶科周邊 | 寶源 | A02 | 1.5F | A2棟1.5F特包 | 吊頂風櫃（生產區） | 生產區 | 康達 | 全型號 | 1 |  | MPBZ15 | 富頂
23529 | C6NWBY000222 | 201806異動 | FIT | 寶科周邊 | 寶源 | A02 | 1.5F | A2棟1.5F特包 | 吊頂風櫃（生產區） | 生產區 | 康達 | 全型號 | 1 |  | MPBZ15 | 富頂
23530 | C6NWBY000223 | 201806異動 | FIT | 寶科周邊 | 寶源 | A02 | 1.5F | A2棟1.5F特包 | 吊頂風櫃（生產區） | 生產區 | 康達 | 全型號 | 1 |  | MPBZ15 | 富頂
23531 | C6NWBY000224 | 201806異動 | FIT | 寶科周邊 | 寶源 | A02 | 1.5F | A2棟1.5F衝壓成型 | 吊頂風櫃（生產區） | 生產區 | 康達 | 全型號 | 1 |  | MPBZ15 | 富頂
23532 | C6NWBY000225 | 201806異動 | FIT | 寶科周邊 | 寶源 | A02 | 1.5F | A2棟1.5F衝壓成型 | 吊頂風櫃（生產區） | 生產區 | 康達 | 全型號 | 1 |  | MPBZ15 | 富頂
23533 | C6NWBY000226 | 201806異動 | FIT | 寶科周邊 | 寶源 | A02 | 1.5F | A2棟1.5F衝壓成型 | 吊頂風櫃（生產區） | 生產區 | 康達 | 全型號 | 1 |  | MPBZ15 | 富頂
23534 | C6NWBY000227 | 201806異動 | FIT | 寶科周邊 | 寶源 | A02 | 1.5F | A2棟1.5F衝壓成型 | 吊頂風櫃（生產區） | 生產區 | 康達 | 全型號 | 1 |  | MPBZ15 | 富頂
23535 | C6NWBY000228 | 201806異動 | FIT | 寶科周邊 | 寶源 | A02 | 1.5F | A2棟1.5F衝壓成型 | 吊頂風櫃（生產區） | 生產區 | 康達 | 全型號 | 1 |  | MPBZ15 | 富頂
23536 | C6NWBY000229 | 201806異動 | FIT | 寶科周邊 | 寶源 | A02 | 1F | A2棟1F附房 | 吊頂風櫃（生產區） | 生產區 | 康達 | 全型號 | 1 |  | MPBZ15 | 富頂
23537 | C6NWBY000230 | 201806異動 | FIT | 寶科周邊 | 寶源 | A02 | 1F | A2棟1F附房 | 吊頂風櫃（生產區） | 生產區 | 康達 | 全型號 | 1 |  | MPBZ15 | 富頂
23538 | C6NWBY000231 | 201806異動 | FIT | 寶科周邊 | 寶源 | A02 | 1F | A2棟1F附房 | 吊頂風櫃（生產區） | 生產區 | 康達 | 全型號 | 1 |  | MPBZ15 | 富頂
23539 | C6NWBY000232 | 201806異動 | FIT | 寶科周邊 | 寶源 | A02 | 1F | A2棟1F附房 | 吊頂風櫃（生產區） | 生產區 | 康達 | 全型號 | 1 |  | MPBZ15 | 富頂
23540 | C6NWBY000233 | 201806異動 | FIT | 寶科周邊 | 寶源 | A02 | 1F | A2棟1F附房 | 吊頂風櫃（生產區） | 生產區 | 康達 | 全型號 | 1 |  | MPBZ15 | 富頂
23541 | C6NWBY000234 | 201806異動 | FIT | 寶科周邊 | 寶源 | A02 | 1F | A2棟1F聯辦 | 吊頂風櫃（生產區） | 生產區 | 康達 | 全型號 | 1 |  | MPBZ15 | 富頂
23542 | C6NWBY000235 | 201806異動 | FIT | 寶科周邊 | 寶源 | A02 | 1F | A2棟1F聯辦 | 吊頂風櫃（生產區） | 生產區 | 康達 | 全型號 | 1 |  | MPBZ15 | 富頂
23543 | C6NWBY000236 | 201806異動 | FIT | 寶科周邊 | 寶源 | A02 | 1F | A2棟1F模修 | 吊頂風櫃（生產區） | 生產區 | 康達 | 全型號 | 1 |  | MPBZ15 | 富頂
23544 | C6NWBY000237 | 201806異動 | FIT | 寶科周邊 | 寶源 | A02 | 1F | A2棟1F模修 | 吊頂風櫃（生產區） | 生產區 | 康達 | 全型號 | 1 |  | MPBZ15 | 富頂
23545 | C6NWBY000238 | 201806異動 | FIT | 寶科周邊 | 寶源 | A02 | 1F | A2棟1F模修 | 吊頂風櫃（生產區） | 生產區 | 康達 | 全型號 | 1 |  | MPBZ15 | 富頂
23546 | C6NWBY000239 | 201806異動 | FIT | 寶科周邊 | 寶源 | A02 | 1F | A2棟1F模修 | 吊頂風櫃（生產區） | 生產區 | 康達 | 全型號 | 1 |  | MPBZ15 | 富頂
23547 | C6NWBY000240 | 201806異動 | FIT | 寶科周邊 | 寶源 | A02 | 1F | A2棟1F模修 | 吊頂風櫃（生產區） | 生產區 | 康達 | 全型號 | 1 |  | MPBZ15 | 富頂
23548 | C6NWBY000241 | 201806異動 | FIT | 寶科周邊 | 寶源 | A02 | 1F | A2棟1F模修 | 吊頂風櫃（生產區） | 生產區 | 康達 | 全型號 | 1 |  | MPBZ15 | 富頂
23549 | C6NWBY000242 | 201806異動 | FIT | 寶科周邊 | 寶源 | A02 | 1F | A2棟1F模修 | 吊頂風櫃（生產區） | 生產區 | 康達 | 全型號 | 1 |  | MPBZ15 | 富頂
23550 | C6NWBY000243 | 201806異動 | FIT | 寶科周邊 | 寶源 | A02 | 1F | A2棟1F模修 | 吊頂風櫃（生產區） | 生產區 | 康達 | 全型號 | 1 |  | MPBZ15 | 富頂
23551 | C6NWBY000244 | 201806異動 | FIT | 寶科周邊 | 寶源 | A02 | 1F | A2棟1F模修 | 吊頂風櫃（生產區） | 生產區 | 康達 | 全型號 | 1 |  | MPBZ15 | 富頂
23552 | C6NWBY000245 | 201806異動 | FIT | 寶科周邊 | 寶源 | A02 | 1F | A2棟1F模修 | 吊頂風櫃（生產區） | 生產區 | 康達 | 全型號 | 1 |  | MPBZ15 | 富頂
23553 | C6NWBY000246 | 201806異動 | FIT | 寶科周邊 | 寶源 | A02 | 1F | A2棟1F模修 | 吊頂風櫃（生產區） | 生產區 | 康達 | 全型號 | 1 |  | MPBZ15 | 富頂
23554 | C6NWBY000247 | 201806異動 | FIT | 寶科周邊 | 寶源 | A02 | 1.5F | A2棟1.5F聯辦 | 吊頂風櫃（生產區） | 生產區 | 康達 | 全型號 | 1 |  | MPBZ15 | 富頂
23555 | C6NWBY000248 | 201806異動 | FIT | 寶科周邊 | 寶源 | A02 | 1.5F | A2棟1.5F聯辦 | 吊頂風櫃（生產區） | 生產區 | 康達 | 全型號 | 1 |  | MPBZ15 | 富頂
23556 | C6NWBY000249 | 201806異動 | FIT | 寶科周邊 | 寶源 | A02 | 1.5F | A2棟1.5F聯辦 | 吊頂風櫃（生產區） | 生產區 | 康達 | 全型號 | 1 |  | MPBZ15 | 富頂
23557 | C6NWBY000250 | 201806異動 | FIT | 寶科周邊 | 寶源 | A02 | 1.5F | A2棟1.5F聯辦 | 吊頂風櫃（生產區） | 生產區 | 康達 | 全型號 | 1 |  | MPBZ15 | 富頂
23558 | C6NWBY000251 | 201806異動 | FIT | 寶科周邊 | 寶源 | A02 | 1.5F | A2棟1.5F聯辦 | 吊頂風櫃（生產區） | 生產區 | 康達 | 全型號 | 1 |  | MPBZ15 | 富頂
23559 | C6NWBY000252 | 201806異動 | FIT | 寶科周邊 | 寶源 | A02 | 1.5F | A2棟1.5F聯辦 | 吊頂風櫃（生產區） | 生產區 | 康達 | 全型號 | 1 |  | MPBZ15 | 富頂
23560 | C6NWBY000253 | 201806異動 | FIT | 寶科周邊 | 寶源 | A02 | 1.5F | A2棟1.5F聯辦 | 吊頂風櫃（生產區） | 生產區 | 康達 | 全型號 | 1 |  | MPBZ15 | 富頂
23561 | C6NWBY000254 | 201806異動 | FIT | 寶科周邊 | 寶源 | A02 | 1.5F | A2棟1.5F聯辦 | 吊頂風櫃（生產區） | 生產區 | 康達 | 全型號 | 1 |  | MPBZ15 | 富頂
23562 | C6NWBY000255 | 201806異動 | FIT | 寶科周邊 | 寶源 | A02 | 1.5F | A2棟1.5F聯辦 | 吊頂風櫃（生產區） | 生產區 | 康達 | 全型號 | 1 |  | MPBZ15 | 富頂
23563 | C6NWBY000256 | 201806異動 | FIT | 寶科周邊 | 寶源 | A02 | 1.5F | A2棟1.5F聯辦 | 吊頂風櫃（生產區） | 生產區 | 康達 | 全型號 | 1 |  | MPBZ15 | 富頂
23564 | C6NWBY000257 | 201806異動 | FIT | 寶科周邊 | 寶源 | A02 | 1.5F | A2棟1.5F聯辦 | 吊頂風櫃（生產區） | 生產區 | 康達 | 全型號 | 1 |  | MPBZ15 | 富頂
23565 | C6NWBY000258 | 201806異動 | FIT | 寶科周邊 | 寶源 | A02 | 1.5F | A2棟1.5F聯辦 | 吊頂風櫃（生產區） | 生產區 | 康達 | 全型號 | 1 |  | MPBZ15 | 富頂
23566 | C6NWBY000259 | 201806異動 | FIT | 寶科周邊 | 寶源 | A02 | 1.5F | A2棟1.5F電腦室 | 吊頂風櫃（生產區） | 生產區 | 康達 | 全型號 | 1 |  | MPBZ15 | 富頂
23567 | C6NWBY000260 | 201806異動 | FIT | 寶科周邊 | 寶源 | A02 | 1.5F | A2棟1.5F電腦室 | 吊頂風櫃（生產區） | 生產區 | 康達 | 全型號 | 1 |  | MPBZ15 | 富頂
23568 | C6NWBY000261 | 201806異動 | FIT | 寶科周邊 | 寶源 | A02 | 1.5F | A2棟1.5F電腦室 | 吊頂風櫃（生產區） | 生產區 | 康達 | 全型號 | 1 |  | MPBZ15 | 富頂
23569 | C6NWBY000262 | 201806異動 | FIT | 寶科周邊 | 寶源 | A02 | 1.5F | A2棟1.5F電腦室 | 吊頂風櫃（生產區） | 生產區 | 康達 | 全型號 | 1 |  | MPBZ15 | 富頂
23570 | C6NWBY000263 | 201806異動 | FIT | 寶科周邊 | 寶源 | A02 | 1.5F | A2棟1.5F電腦室 | 吊頂風櫃（生產區） | 生產區 | 康達 | 全型號 | 1 |  | MPBZ15 | 富頂
23571 | C6NWBY000264 | 201806異動 | FIT | 寶科周邊 | 寶源 | A02 | 1.5F | A2棟1.5F電腦室 | 吊頂風櫃（生產區） | 生產區 | 康達 | 全型號 | 1 |  | MPBZ15 | 富頂
23572 | C6NWBY000265 | 201806異動 | FIT | 寶科周邊 | 寶源 | A02 | 1.5F | A2棟1.5F自動化組立區 | 吊頂風櫃（生產區） | 生產區 | 康達 | 全型號 | 1 |  | MPBZ15 | 富頂
23573 | C6NWBY000266 | 201806異動 | FIT | 寶科周邊 | 寶源 | A02 | 1.5F | A2棟1.5F自動化組立區 | 吊頂風櫃（生產區） | 生產區 | 康達 | 全型號 | 1 |  | MPBZ15 | 富頂
23574 | C6NWBY000267 | 201806異動 | FIT | 寶科周邊 | 寶源 | A02 | 1.5F | A2棟1.5F自動化組立區 | 吊頂風櫃（生產區） | 生產區 | 康達 | 全型號 | 1 |  | MPBZ15 | 富頂
23575 | C6NWBY000268 | 201806異動 | FIT | 寶科周邊 | 寶源 | A02 | 2F | A2棟2F電鍍車間 | 吊頂風櫃（生產區） | 生產區 | 康達 | 全型號 | 1 |  | MPBZ15 | 富頂
23576 | C6NWBY000269 | 201806異動 | FIT | 寶科周邊 | 寶源 | A02 | 2F | A2棟2F電鍍車間 | 吊頂風櫃（生產區） | 生產區 | 康達 | 全型號 | 1 |  | MPBZ15 | 富頂
23577 | C6NWBY000270 | 201806異動 | FIT | 寶科周邊 | 寶源 | A02 | 2F | A2棟2F電鍍車間 | 吊頂風櫃（生產區） | 生產區 | 康達 | 全型號 | 1 |  | MPBZ15 | 富頂
23578 | C6NWBY000271 | 201806異動 | FIT | 寶科周邊 | 寶源 | A02 | 2F | A2棟2F電鍍車間 | 吊頂風櫃（生產區） | 生產區 | 康達 | 全型號 | 1 |  | MPBZ15 | 富頂
23579 | C6NWBY000272 | 201806異動 | FIT | 寶科周邊 | 寶源 | A02 | 2F | A2棟2F電鍍車間 | 吊頂風櫃（生產區） | 生產區 | 康達 | 全型號 | 1 |  | MPBZ15 | 富頂
23580 | C6NWBY000273 | 201806異動 | FIT | 寶科周邊 | 寶源 | A02 | 2F | A2棟2F電鍍車間 | 吊頂風櫃（生產區） | 生產區 | 康達 | 全型號 | 1 |  | MPBZ15 | 富頂
23581 | C6NWBY000274 | 201806異動 | FIT | 寶科周邊 | 寶源 | A02 | 2F | A2棟2F電鍍車間 | 吊頂風櫃（生產區） | 生產區 | 康達 | 全型號 | 1 |  | MPBZ15 | 富頂
23582 | C6NWBY000275 | 201806異動 | FIT | 寶科周邊 | 寶源 | A02 | 2F | A2棟2F電鍍車間 | 吊頂風櫃（生產區） | 生產區 | 康達 | 全型號 | 1 |  | MPBZ15 | 富頂
23583 | C6NWBY000276 | 201806異動 | FIT | 寶科周邊 | 寶源 | A02 | 2F | A2棟2F電鍍車間 | 吊頂風櫃（生產區） | 生產區 | 康達 | 全型號 | 1 |  | MPBZ15 | 富頂
23584 | C6NWBY000277 | 201806異動 | FIT | 寶科周邊 | 寶源 | A02 | 2F | A2棟2F電鍍車間 | 吊頂風櫃（生產區） | 生產區 | 康達 | 全型號 | 1 |  | MPBZ15 | 富頂
23585 | C6NWBY000278 | 201806異動 | FIT | 寶科周邊 | 寶源 | A02 | 2F | A2棟2F電鍍車間 | 吊頂風櫃（生產區） | 生產區 | 康達 | 全型號 | 1 |  | MPBZ15 | 富頂
23586 | C6NWBY000279 | 201806異動 | FIT | 寶科周邊 | 寶源 | A02 | 2F | A2棟2F電鍍車間 | 吊頂風櫃（生產區） | 生產區 | 康達 | 全型號 | 1 |  | MPBZ15 | 富頂
23587 | C6NWBY000280 | 201806異動 | FIT | 寶科周邊 | 寶源 | A02 | 2F | A2棟2F電鍍車間 | 吊頂風櫃（生產區） | 生產區 | 康達 | 全型號 | 1 |  | MPBZ15 | 富頂
23588 | C6NWBY000281 | 201806異動 | FIT | 寶科周邊 | 寶源 | A02 | 2F | A2棟2F電鍍車間 | 吊頂風櫃（生產區） | 生產區 | 康達 | 全型號 | 1 |  | MPBZ15 | 富頂
23589 | C6NWBY000282 | 201806異動 | FIT | 寶科周邊 | 寶源 | A02 | 2F | A2棟2F電鍍車間 | 吊頂風櫃（生產區） | 生產區 | 康達 | 全型號 | 1 |  | MPBZ15 | 富頂
23590 | C6NWBY000283 | 201806異動 | FIT | 寶科周邊 | 寶源 | A02 | 2F | A2棟2F電鍍車間 | 吊頂風櫃（生產區） | 生產區 | 康達 | 全型號 | 1 |  | MPBZ15 | 富頂
23591 | C6NWBY000284 | 201806異動 | FIT | 寶科周邊 | 寶源 | A02 | 2F | A2棟2F電鍍車間 | 吊頂風櫃（生產區） | 生產區 | 康達 | 全型號 | 1 |  | MPBZ15 | 富頂
23592 | C6NWBY000285 | 201806異動 | FIT | 寶科周邊 | 寶源 | A02 | 1F | A2棟1F成型車間 | 吊頂風櫃（生產區） | 生產區 | 康達 | 全型號 | 1 |  | MPBZ15 | 富頂
23593 | C6NWBY000286 | 201806異動 | FIT | 寶科周邊 | 寶源 | A02 | 1F | A2棟1F成型車間 | 吊頂風櫃（生產區） | 生產區 | 康達 | 全型號 | 1 |  | MPBZ15 | 富頂
23594 | C6NWBY000287 | 201806異動 | FIT | 寶科周邊 | 寶源 | A02 | 1F | A2棟1F成型車間 | 吊頂風櫃（生產區） | 生產區 | 康達 | 全型號 | 1 |  | MPBZ15 | 富頂
23595 | C6NWBY000288 | 201806異動 | FIT | 寶科周邊 | 寶源 | A02 | 1F | A2棟1F成型車間 | 吊頂風櫃（生產區） | 生產區 | 康達 | 全型號 | 1 |  | MPBZ15 | 富頂
23596 | C6NWBY000289 | 201806異動 | FIT | 寶科周邊 | 寶源 | A02 | 1F | A2棟1F成型車間 | 吊頂風櫃（生產區） | 生產區 | 康達 | 全型號 | 1 |  | MPBZ15 | 富頂
23597 | C6NWBY000290 | 201806異動 | FIT | 寶科周邊 | 寶源 | A02 | 1F | A2棟1F成型車間 | 吊頂風櫃（生產區） | 生產區 | 康達 | 全型號 | 1 |  | MPBZ15 | 富頂
23598 | C6NWBY000291 | 201806異動 | FIT | 寶科周邊 | 寶源 | A02 | 1F | A2棟1F成型車間 | 吊頂風櫃（生產區） | 生產區 | 康達 | 全型號 | 1 |  | MPBZ15 | 富頂
23599 | C6NWBY000292 | 201806異動 | FIT | 寶科周邊 | 寶源 | A02 | 1F | A2棟1F成型車間 | 吊頂風櫃（生產區） | 生產區 | 康達 | 全型號 | 1 |  | MPBZ15 | 富頂
23600 | C6NWBY000293 | 201806異動 | FIT | 寶科周邊 | 寶源 | A02 | 1F | A2棟1F成型車間 | 吊頂風櫃（生產區） | 生產區 | 康達 | 全型號 | 1 |  | MPBZ15 | 富頂
23601 | C6NWBY000294 | 201806異動 | FIT | 寶科周邊 | 寶源 | A02 | 2F | A2棟2F成型車間 | 吊頂風櫃（生產區） | 生產區 | 康達 | 全型號 | 1 |  | MPBZ15 | 富頂
23602 | C6NWBY000295 | 201806異動 | FIT | 寶科周邊 | 寶源 | A02 | 2F | A2棟2F成型車間 | 吊頂風櫃（生產區） | 生產區 | 康達 | 全型號 | 1 |  | MPBZ15 | 富頂
23603 | C6NWBY000296 | 201806異動 | FIT | 寶科周邊 | 寶源 | A02 | 2F | A2棟2F成型車間 | 吊頂風櫃（生產區） | 生產區 | 康達 | 全型號 | 1 |  | MPBZ15 | 富頂
23604 | C6NWBY000297 | 201806異動 | FIT | 寶科周邊 | 寶源 | A02 | 2F | A2棟2F成型車間 | 吊頂風櫃（生產區） | 生產區 | 康達 | 全型號 | 1 |  | MPBZ15 | 富頂
23605 | C6NWBY000298 | 201806異動 | FIT | 寶科周邊 | 寶源 | A02 | 2F | A2棟2F成型車間 | 吊頂風櫃（生產區） | 生產區 | 康達 | 全型號 | 1 |  | MPBZ15 | 富頂
23606 | C6NWBY000299 | 201806異動 | FIT | 寶科周邊 | 寶源 | A02 | 2F | A2棟2F成型車間 | 吊頂風櫃（生產區） | 生產區 | 康達 | 全型號 | 1 |  | MPBZ15 | 富頂
23607 | C6NWBY000300 | 201806異動 | FIT | 寶科周邊 | 寶源 | A02 | 2F | A2棟2F成型車間 | 吊頂風櫃（生產區） | 生產區 | 康達 | 全型號 | 1 |  | MPBZ15 | 富頂
23608 | C6NWBY000301 | 201806異動 | FIT | 寶科周邊 | 寶源 | A02 | 2F | A2棟2F成型車間 | 吊頂風櫃（生產區） | 生產區 | 康達 | 全型號 | 1 |  | MPBZ15 | 富頂
23609 | C6NWBY000302 | 201806異動 | FIT | 寶科周邊 | 寶源 | A02 | 2F | A2棟2F成型車間 | 吊頂風櫃（生產區） | 生產區 | 康達 | 全型號 | 1 |  | MPBZ15 | 富頂
23610 | C6NWBY003550 | 202010新增 | FIT | IDS | 寶源 | A02 | 1.5F | 全廠自動化 | 分體櫃式空調（生產區） | 生產區 | 格力 | 5HP(含)以下 | 1 | 自動化 | MPBZ15 | 富頂
23611 | C6NWBY003551 | 202010新增 | FIT | IDS | 寶源 | A02 | 1.5F | 制工會議室 | 分體櫃式空調（生產區） | 生產區 | 格力 | 5HP(含)以下 | 1 | 制工 | MPBZ15 | 富頂
23612 | C6NWBY003552 | 202010新增 | FIT | IDS | 寶源 | A02 | 1.5F | 成型車間 | 吊頂風櫃（生產區） | 生產區 | 西屋康達 | 全型號 | 1 | 成型 | MPBZ15 | 富頂
23613 | C6NWBY003553 | 202010新增 | FIT | IDS | 寶源 | A02 | 1.5F | 成型車間 | 吊頂風櫃（生產區） | 生產區 | 西屋康達 | 全型號 | 1 | 成型 | MPBZ15 | 富頂
23614 | C6NWBY003554 | 202010新增 | FIT | IDS | 寶源 | A02 | 1.5F | 成型車間 | 吊頂風櫃（生產區） | 生產區 | 西屋康達 | 全型號 | 1 | 成型 | MPBZ15 | 富頂
23615 | C6NWBY003555 | 202010新增 | FIT | IDS | 寶源 | A02 | 1.5F | 成型車間 | 吊頂風櫃（生產區） | 生產區 | 西屋康達 | 全型號 | 1 | 成型 | MPBZ15 | 富頂
23616 | C6NWBY003556 | 202010新增 | FIT | IDS | 寶源 | A02 | 1.5F | 成型車間 | 吊頂風櫃（生產區） | 生產區 | 西屋康達 | 全型號 | 1 | 成型 | MPBZ15 | 富頂
23617 | C6NWBY003557 | 202010新增 | FIT | IDS | 寶源 | A02 | 1.5F | 衝壓車間 | 吊頂風櫃（生產區） | 生產區 | 西屋康達 | 全型號 | 1 | 衝壓 | MPBZ15 | 富頂
23618 | C6NWBY003558 | 202010新增 | FIT | IDS | 寶源 | A02 | 1.5F | 衝壓車間 | 吊頂風櫃（生產區） | 生產區 | 西屋康達 | 全型號 | 1 | 衝壓 | MPBZ15 | 富頂
23619 | C6NWBY003559 | 202010新增 | FIT | IDS | 寶源 | A02 | 1.5F | 衝壓車間 | 吊頂風櫃（生產區） | 生產區 | 西屋康達 | 全型號 | 1 | 衝壓 | MPBZ15 | 富頂
23620 | C6NWBY003560 | 202010新增 | FIT | IDS | 寶源 | A02 | 1.5F | 衝壓車間 | 吊頂風櫃（生產區） | 生產區 | 西屋康達 | 全型號 | 1 | 衝壓 | MPBZ15 | 富頂
23621 | C6NWBY003561 | 202010新增 | FIT | IDS | 寶源 | A02 | 1.5F | 衝壓車間 | 吊頂風櫃（生產區） | 生產區 | 西屋康達 | 全型號 | 1 | 衝壓 | MPBZ15 | 富頂
23622 | C6NWBY003562 | 202010新增 | FIT | IDS | 寶源 | A02 | 1.5F | 會議室 | 分體櫃式空調（生產區） | 生產區 | 格力 | 5HP(含)以下 | 1 | 制工 | MPBZ15 | 富頂
23623 | C6NWBY003563 | 202010新增 | FIT | IDS | 寶源 | A02 | 2F | 包材辦公室 | 分體櫃式空調（生產區） | 生產區 | 格力 | 5HP(含)以下 | 1 | 包材 | MPBZ15 | 富頂
23624 | C6NWBY003564 | 202010新增 | FIT | IDS | 寶源 | A02 | 2F | 包材設修室 | 分體櫃式空調（生產區） | 生產區 | 格力 | 5HP(含)以下 | 1 | 包材 | MPBZ15 | 富頂
23625 | C6NWBY003565 | 202010新增 | FIT | IDS | 寶源 | A02 | 2F | 電鍍活水車間 | 分體櫃式空調（生產區） | 生產區 | 格力 | 5HP(含)以下 | 1 | 電鍍 | MPBZ15 | 富頂
23626 | C6NWBY003566 | 202010新增 | FIT | IDS | 寶源 | A02 | 2F | 電鍍活水車間 | 分體櫃式空調（生產區） | 生產區 | 格力 | 5HP(含)以下 | 1 | 電鍍 | MPBZ15 | 富頂
23627 | C6NWBY003567 | 202010新增 | FIT | IDS | 寶源 | A02 | 2F | 電鍍活水車間 | 分體櫃式空調（生產區） | 生產區 | 格力 | 5HP(含)以下 | 1 | 電鍍 | MPBZ15 | 富頂
23628 | C6NWBY003568 | 202010新增 | FIT | IDS | 寶源 | A02 | 2F | 電鍍活水車間 | 分體櫃式空調（生產區） | 生產區 | 格力 | 5HP(含)以下 | 1 | 電鍍 | MPBZ15 | 富頂
23629 | C6NWBY003569 | 202010新增 | FIT | IDS | 寶源 | A02 | 2F | 電鍍活水車間 | 分體櫃式空調（生產區） | 生產區 | 格力 | 5HP(含)以下 | 1 | 電鍍 | MPBZ15 | 富頂
23630 | C6NWBY003570 | 202010新增 | FIT | IDS | 寶源 | A02 | 2F | 化品倉 | 分體櫃式空調（生產區） | 生產區 | 格力 | 5HP(含)以下 | 1 | 電鍍 | MPBZ15 | 富頂
23631 | C6NWBY003571 | 202010新增 | FIT | IDS | 寶源 | A02 | 2F | 化品倉 | 分體櫃式空調（生產區） | 生產區 | 格力 | 5HP(含)以下 | 1 | 電鍍 | MPBZ15 | 富頂
23632 | C6NWBY003572 | 202010新增 | FIT | IDS | 寶源 | A02 | 2F | 檢測室 | 分體櫃式空調（生產區） | 生產區 | 格力 | 5HP(含)以下 | 1 | 品保 | MPBZ15 | 富頂
23633 | C6NWBY003573 | 202010新增 | FIT | IDS | 寶源 | A02 | 2F | 電鍍設修室 | 分體櫃式空調（生產區） | 生產區 | 格力 | 5HP(含)以下 | 1 | 電鍍 | MPBZ15 | 富頂
23634 | C6NWBY003574 | 202010新增 | FIT | IDS | 寶源 | A02 | 2F | 分析室 | 分體櫃式空調（生產區） | 生產區 | 格力 | 5HP(含)以下 | 1 | 電鍍 | MPBZ15 | 富頂
23635 | C6NWBY003575 | 202010新增 | FIT | IDS | 寶源 | A02 | 2F | 分析室 | 分體櫃式空調（生產區） | 生產區 | 格力 | 5HP(含)以下 | 1 | 電鍍 | MPBZ15 | 富頂
23636 | C6NWBY003576 | 202010新增 | FIT | IDS | 寶源 | A02 | 2F | 電鍍店面 | 分體櫃式空調（生產區） | 生產區 | 格力 | 5HP(含)以下 | 1 | 電鍍 | MPBZ15 | 富頂
23637 | C6NWBY003577 | 202010新增 | FIT | IDS | 寶源 | A02 | 2F | 電泳車間 | 分體櫃式空調（生產區） | 生產區 | 海爾 | 5HP(含)以下 | 1 | 電鍍 | MPBZ15 | 富頂
23638 | C6NWBY003578 | 202010新增 | FIT | IDS | 寶源 | A02 | 2F | 電泳車間 | 分體櫃式空調（生產區） | 生產區 | 海爾 | 5HP(含)以下 | 1 | 電鍍 | MPBZ15 | 富頂
23639 | C6NWBY003579 | 202010新增 | FIT | IDS | 寶源 | A02 | 2F | 電鍍會議室 | 分體壁掛式空調（生產區） | 生產區 | 格力 | 全型號 | 1 | 電鍍 | MPBZ15 | 富頂
23640 | C6NWBY003580 | 202010新增 | FIT | IDS | 寶源 | A02 | 2F | 電鍍監控室 | 分體壁掛式空調（生產區） | 生產區 | 格力 | 全型號 | 1 | 電鍍 | MPBZ15 | 富頂
23641 | C6NWBY003581 | 202010新增 | FIT | IDS | 寶源 | A02 | 2F | 電鍍生管 | 分體壁掛式空調（生產區） | 生產區 | 格力 | 全型號 | 1 | 電鍍 | MPBZ15 | 富頂
23642 | C6NWBY003582 | 202010新增 | FIT | IDS | 寶源 | A02 | 2F | 包材車間 | 吊頂風櫃（生產區） | 生產區 | 西屋康達 | 全型號 | 1 | 包材 | MPBZ15 | 富頂
23643 | C6NWBY003583 | 202010新增 | FIT | IDS | 寶源 | A02 | 2F | 包材車間 | 吊頂風櫃（生產區） | 生產區 | 西屋康達 | 全型號 | 1 | 包材 | MPBZ15 | 富頂
23644 | C6NWBY003584 | 202010新增 | FIT | IDS | 寶源 | A02 | 2F | 包材車間 | 吊頂風櫃（生產區） | 生產區 | 西屋康達 | 全型號 | 1 | 包材 | MPBZ15 | 富頂
23645 | C6NWBY003585 | 202010新增 | FIT | IDS | 寶源 | A02 | 2F | 包材車間 | 吊頂風櫃（生產區） | 生產區 | 西屋康達 | 全型號 | 1 | 包材 | MPBZ15 | 富頂
23646 | C6NWBY003669 | 202106新增 | FIT | FIT TMTS製造處 | 寶源 | A02 | 1F | 放電車間1# | 立式風櫃（生產區） | 生產區 | 西屋康達 | 全型號 | 1 | 零件加工三部 | EC2Q4S15 | 富頂
23647 | C6NWBY003670 | 202106新增 | FIT | FIT TMTS製造處 | 寶源 | A02 | 1F | 放電車間2# | 立式風櫃（生產區） | 生產區 | 西屋康達 | 全型號 | 1 | 零件加工三部 | EC2Q4S15 | 富頂
23648 | C6NWBY003671 | 202106新增 | FIT | FIT TMTS製造處 | 寶源 | A02 | 1F | 放電車間3# | 立式風櫃（生產區） | 生產區 | 西屋康達 | 全型號 | 1 | 零件加工三部 | EC2Q4S15 | 富頂
23649 | C6NWBY003672 | 202106新增 | FIT | FIT TMTS製造處 | 寶源 | A02 | 1F | 放電車間4# | 立式風櫃（生產區） | 生產區 | 西屋康達 | 全型號 | 1 | 零件加工三部 | EC2Q4S15 | 富頂
23650 | C6NWBY003677 | 20250427異動 | FIT | IDS | 寶源 | A02 | 2F | 2F包材車間北面 | 吊頂風櫃（生產區） | 生產區 | 康達 | 全型號 | 1 | 成型三課 （PL2-Varo) | MPBS35 | 富頂
23651 | C6NWBY003678 | 20250427異動 | FIT | IDS | 寶源 | A02 | 2F | 2F包材車間北面 | 吊頂風櫃（生產區） | 生產區 | 康達 | 全型號 | 1 | 成型三課 （PL2-Varo) | MPBS35 | 富頂
23652 | C6NWBY003679 | 20250427異動 | FIT | IDS | 寶源 | A02 | 2F | 2F包材車間北面 | 吊頂風櫃（生產區） | 生產區 | 康達 | 全型號 | 1 | 成型三課 （PL2-Varo) | MPBS35 | 富頂
23653 | C6NWBY003680 | 20250427異動 | FIT | IDS | 寶源 | A02 | 2F | 2F包材車間北面 | 吊頂風櫃（生產區） | 生產區 | 康達 | 全型號 | 1 | 成型三課 （PL2-Varo) | MPBS35 | 富頂
23654 | C6NWBY003681 | 20250427異動 | FIT | IDS | 寶源 | A02 | 2F | 2F包材車間北面 | 吊頂風櫃（生產區） | 生產區 | 康達 | 全型號 | 1 | 成型三課 （PL2-Varo) | MPBS35 | 富頂
23655 | C6NWBY003682 | 20250427異動 | FIT | IDS | 寶源 | A02 | 2F | 2F包材車間北面 | 吊頂風櫃（生產區） | 生產區 | 康達 | 全型號 | 1 | 成型三課 （PL2-Varo) | MPBS35 | 富頂
23656 | C6NWBY003683 | 20250427異動 | FIT | IDS | 寶源 | A02 | 2F | 2F包材車間北面 | 吊頂風櫃（生產區） | 生產區 | 康達 | 全型號 | 1 | 成型三課 （PL2-Varo) | MPBS35 | 富頂
23657 | C6NWBY003684 | 20250427異動 | FIT | IDS | 寶源 | A02 | 2F | 2F包材車間南面 | 吊頂風櫃（生產區） | 生產區 | 康達 | 全型號 | 1 | 成型三課 （PL2-Varo) | MPBS35 | 富頂
23658 | C6NWBY003685 | 20250427異動 | FIT | IDS | 寶源 | A02 | 2F | 2F包材車間南面 | 吊頂風櫃（生產區） | 生產區 | 康達 | 全型號 | 1 | 成型三課 （PL2-Varo) | MPBS35 | 富頂
23659 | C6NWBY003686 | 20250427異動 | FIT | IDS | 寶源 | A02 | 2F | 2F包材車間南面 | 吊頂風櫃（生產區） | 生產區 | 康達 | 全型號 | 1 | 成型三課 （PL2-Varo) | MPBS35 | 富頂
23660 | C6NWBY003687 | 20250427異動 | FIT | IDS | 寶源 | A02 | 2F | 2F包材車間南面 | 吊頂風櫃（生產區） | 生產區 | 康達 | 全型號 | 1 | 成型三課 （PL2-Varo) | MPBS35 | 富頂
23661 | C6NWBY003688 | 20250427異動 | FIT | IDS | 寶源 | A02 | 2F | 2F包材車間南面 | 吊頂風櫃（生產區） | 生產區 | 康達 | 全型號 | 1 | 成型三課 （PL2-Varo) | MPBS35 | 富頂
23662 | C6NWBY003689 | 20250427異動 | FIT | IDS | 寶源 | A02 | 2F | 2F包材車間南面 | 吊頂風櫃（生產區） | 生產區 | 康達 | 全型號 | 1 | 成型三課 （PL2-Varo) | MPBS35 | 富頂
23663 | C6NWBY003690 | 20250427異動 | FIT | IDS | 寶源 | A02 | 2F | 2F包材車間附房 | 吊頂風櫃（生產區） | 生產區 | 康達 | 全型號 | 1 | 成型三課 （PL2-Varo) | MPBS35 | 富頂
23664 | C6NWBY003691 | 20250427異動 | FIT | IDS | 寶源 | A02 | 2F | 2F包材車間附房 | 吊頂風櫃（生產區） | 生產區 | 康達 | 全型號 | 1 | 成型三課 （PL2-Varo) | MPBS35 | 富頂
23665 | C6NWBY003692 | 20250427異動 | FIT | IDS | 寶源 | A02 | 2F | 2F包材車間附房 | 盤管風機（生產區） | 生產區 | 康達 | 全型號 | 1 | 成型三課 （PL2-Varo) | MPBS35 | 富頂
23666 | C6NWBY003693 | 20250427異動 | FIT | IDS | 寶源 | A02 | 2F | 2F包材車間附房 | 盤管風機（生產區） | 生產區 | 康達 | 全型號 | 1 | 成型三課 （PL2-Varo) | MPBS35 | 富頂
23667 | C6NWBY003694 | 20250427異動 | FIT | IDS | 寶源 | A02 | 2F | 2F包材車間附房 | 盤管風機（生產區） | 生產區 | 康達 | 全型號 | 1 | 成型三課 （PL2-Varo) | MPBS35 | 富頂
23668 | C6NWBY003695 | 20250427異動 | FIT | IDS | 寶源 | A02 | 2F | 2F包材空調房 | 組合風櫃（生產區） | 生產區 | 康達 | 3.5萬M3/H(含)以下 | 1 | 成型三課 （PL2-Varo) | MPBS35 | 富頂
23669 | C6NWBY000001 |  | FIT | 富頂 | 寶源 | A03 | 3F | A3棟3F高配房 | 分體櫃式空調（生產區） | 生產區 | 格力 | 5HP(含)以下 | 1 |  | M2Q527 | 富頂
23670 | C6NWBY000002 |  | FIT | 富頂 | 寶源 | A03 | 3F | A3棟3F高配房 | 分體櫃式空調（生產區） | 生產區 | 格力 | 5HP(含)以下 | 1 |  | M2Q527 | 富頂
23671 | C6NWBY000003 |  | FIT | 富頂 | 寶源 | A03 | 3F | A3棟3F高配房 | 分體櫃式空調（生產區） | 生產區 | 格力 | 5HP(含)以下 | 1 |  | M2Q527 | 富頂
23672 | C6NWBY000004 |  | FIT | 富頂 | 寶源 | A03 | 3F | A3棟3F高配房 | 分體櫃式空調（生產區） | 生產區 | 格力 | 5HP(含)以下 | 1 |  | M1Q515 | 富頂
23673 | C6NWBY000005 |  | FIT | 富頂 | 寶源 | A03 | 3F | A3棟3F高配房 | 分體櫃式空調（生產區） | 生產區 | 格力 | 5HP(含)以下 | 1 |  | M1Q515 | 富頂
23674 | C6NWBY000006 |  | FIT | 富頂 | 寶源 | A03 | 3F | A3棟3F高配房 | 分體櫃式空調（生產區） | 生產區 | 格力 | 5HP(含)以下 | 1 |  | M1Q515 | 富頂
23675 | C6NWBY000007 |  | FIT | 富頂 | 寶源 | A03 | 3F | A3棟3F高配房 | 分體櫃式空調（生產區） | 生產區 | 格力 | 5HP(含)以下 | 1 |  | MMQ217 | 富頂
23676 | C6NWBY000008 |  | FIT | 富頂 | 寶源 | A03 | 3F | A3棟3F生技組立區 | 分體櫃式空調（生產區） | 生產區 |  | 5HP(含)以下 | 1 |  | MMQ217 | 富頂
23677 | C6NWBY000009 |  | FIT | 富頂 | 寶源 | A03 | 3F | A3棟3F辦公室 | 分體櫃式空調（生產區） | 生產區 |  | 5HP(含)以下 | 1 |  | MMQ217 | 富頂
23678 | C6NWBY000010 |  | FIT | 富頂 | 寶源 | A03 | 3F | A3棟3F辦公室 | 分體櫃式空調（生產區） | 生產區 |  | 5HP(含)以下 | 1 |  | MMQ217 | 富頂
23679 | C6NWBY000011 |  | FIT | 富頂 | 寶源 | A03 | 3F | A3棟3F辦公室 | 分體櫃式空調（生產區） | 生產區 |  | 5HP(含)以下 | 1 |  | MMQ217 | 富頂
23680 | C6NWBY000012 |  | FIT | 富頂 | 寶源 | A03 | 3F | A3棟3F生技辦工室 | 分體櫃式空調（生產區） | 生產區 |  | 5HP(含)以下 | 1 |  | M4Q518 | 富頂
23681 | C6NWBY000013 |  | FIT | 富頂 | 寶源 | A03 | 3F | A3棟2F檢測室 | 分體櫃式空調（生產區） | 生產區 |  | 5HP(含)以下 | 1 |  | M4Q518 | 富頂
23682 | C6NWBY000014 |  | FIT | 富頂 | 寶源 | A03 | 3F | A3棟2F檢測室 | 分體櫃式空調（生產區） | 生產區 |  | 5HP(含)以下 | 1 |  | M4Q518 | 富頂
23683 | C6NWBY000015 |  | FIT | 富頂 | 寶源 | A03 | 3F | A3棟2F檢測室 | 分體櫃式空調（生產區） | 生產區 |  | 5HP(含)以下 | 1 |  | M4Q518 | 富頂
23684 | C6NWBY000016 |  | FIT | 富頂 | 寶源 | A03 | 3F | A3棟2F檢測室 | 分體櫃式空調（生產區） | 生產區 |  | 5HP(含)以下 | 1 |  | M4Q518 | 富頂
23685 | C6NWBY000017 | 201806異動 | FIT | 寶科周邊 | 寶源 | A03 | 2F | A3棟2F電鍍附房 | 吊頂風櫃（生產區） | 生產區 | 康達 | 全型號 | 1 |  | MFQZ15 | 富頂
23686 | C6NWBY000018 | 201806異動 | FIT | 寶科周邊 | 寶源 | A03 | 2F | A3棟2F電鍍附房 | 吊頂風櫃（生產區） | 生產區 | 康達 | 全型號 | 1 |  | MFQZ15 | 富頂
23687 | C6NWBY000019 | 201806異動 | FIT | 寶科周邊 | 寶源 | A03 | 2F | A3棟2F電鍍附房 | 吊頂風櫃（生產區） | 生產區 | 康達 | 全型號 | 1 |  | MFQZ15 | 富頂
23688 | C6NWBY000041 |  | FIT | 周邊 | 寶源 | A03 | 2F | A3棟2F檢測室 | 分體櫃式空調（生產區） | 生產區 |  | 5HP(含)以下 | 1 |  | MFQZ15 | 富頂
23689 | C6NWBY000050 |  | FIT | 富頂 | 寶源 | A03 | 1F | A3棟1F東側IR房 | 分體櫃式空調（生產區） | 生產區 |  | 5HP(含)以下 | 1 |  | MFQZ15 | 富頂
23690 | C6NWBY000083 |  | FIT | 富頂 | 寶源 | A03 | 1F | A3棟1F東原料倉 | 分體櫃式空調（生產區） | 生產區 |  | 5HP(含)以下 | 1 |  | MMQ217 | 富頂
23691 | C6NWBY000317 |  | FIT | 富頂 | 寶源 | A03 | 3F | 3F裝配車間 | 吊頂風櫃（生產區） | 生產區 |  | 全型號 | 1 |  | MFQZ15 | 富頂
23692 | C6NWBY000318 |  | FIT | 富頂 | 寶源 | A03 | 3F | 3F裝配車間 | 吊頂風櫃（生產區） | 生產區 |  | 全型號 | 1 |  | MFQZ15 | 富頂
23693 | C6NWBY000319 |  | FIT | 富頂 | 寶源 | A03 | 3F | 3F裝配車間 | 吊頂風櫃（生產區） | 生產區 |  | 全型號 | 1 |  | MFQZ15 | 富頂
23694 | C6NWBY000320 |  | FIT | 富頂 | 寶源 | A03 | 3F | 3F裝配車間 | 吊頂風櫃（生產區） | 生產區 |  | 全型號 | 1 |  | MFQZ15 | 富頂
23695 | C6NWBY000321 |  | FIT | 富頂 | 寶源 | A03 | 3F | 3F裝配車間 | 吊頂風櫃（生產區） | 生產區 |  | 全型號 | 1 |  | MFQZ15 | 富頂
23696 | C6NWBY000322 |  | FIT | 富頂 | 寶源 | A03 | 3F | 3F裝配車間 | 吊頂風櫃（生產區） | 生產區 |  | 全型號 | 1 |  | MFQZ15 | 富頂
23697 | C6NWBY000323 |  | FIT | 富頂 | 寶源 | A03 | 3F | 3F裝配車間 | 吊頂風櫃（生產區） | 生產區 |  | 全型號 | 1 |  | MFQZ15 | 富頂
23698 | C6NWBY000324 |  | FIT | 富頂 | 寶源 | A03 | 3F | 3F裝配車間 | 吊頂風櫃（生產區） | 生產區 |  | 全型號 | 1 |  | MFQZ15 | 富頂
23699 | C6NWBY000325 |  | FIT | 富頂 | 寶源 | A03 | 3F | 3F裝配車間 | 吊頂風櫃（生產區） | 生產區 |  | 全型號 | 1 |  | MFQZ15 | 富頂
23700 | C6NWBY000326 |  | FIT | 富頂 | 寶源 | A03 | 3F | 3F裝配車間 | 吊頂風櫃（生產區） | 生產區 |  | 全型號 | 1 |  | MFQZ15 | 富頂
23701 | C6NWBY000327 |  | FIT | 富頂 | 寶源 | A03 | 3F | 3F裝配車間 | 吊頂風櫃（生產區） | 生產區 |  | 全型號 | 1 |  | MFQZ15 | 富頂
23702 | C6NWBY000328 |  | FIT | 富頂 | 寶源 | A03 | 3F | 3F裝配車間 | 吊頂風櫃（生產區） | 生產區 |  | 全型號 | 1 |  | MFQZ15 | 富頂
23703 | C6NWBY000329 |  | FIT | 富頂 | 寶源 | A03 | 3F | 3F裝配車間 | 吊頂風櫃（生產區） | 生產區 |  | 全型號 | 1 |  | MFQZ15 | 富頂
23704 | C6NWBY000330 |  | FIT | 富頂 | 寶源 | A03 | 3F | 3F裝配車間 | 吊頂風櫃（生產區） | 生產區 |  | 全型號 | 1 |  | MFQZ15 | 富頂
23705 | C6NWBY000331 |  | FIT | 富頂 | 寶源 | A03 | 3F | 3F裝配車間 | 吊頂風櫃（生產區） | 生產區 |  | 全型號 | 1 |  | MFQZ15 | 富頂
23706 | C6NWBY000350 |  | FIT | 富頂 | 寶源 | A03 | 2F | 2F裝配車間 | 吊頂風櫃（生產區） | 生產區 |  | 全型號 | 1 |  | MFQZ15 | 富頂
23707 | C6NWBY000351 |  | FIT | 富頂 | 寶源 | A03 | 2F | 2F裝配車間 | 吊頂風櫃（生產區） | 生產區 |  | 全型號 | 1 |  | MFQZ15 | 富頂
23708 | C6NWBY000352 |  | FIT | 富頂 | 寶源 | A03 | 2F | 2F裝配車間 | 吊頂風櫃（生產區） | 生產區 |  | 全型號 | 1 |  | MFQZ15 | 富頂
23709 | C6NWBY000353 |  | FIT | 富頂 | 寶源 | A03 | 2F | 2F裝配車間 | 吊頂風櫃（生產區） | 生產區 |  | 全型號 | 1 |  | MFQZ15 | 富頂
23710 | C6NWBY000354 |  | FIT | 富頂 | 寶源 | A03 | 2F | 2F裝配車間 | 吊頂風櫃（生產區） | 生產區 |  | 全型號 | 1 |  | MFQZ15 | 富頂
23711 | C6NWBY000355 |  | FIT | 富頂 | 寶源 | A03 | 2F | 2F裝配車間 | 吊頂風櫃（生產區） | 生產區 |  | 全型號 | 1 |  | MFQZ15 | 富頂
23712 | C6NWBY000356 |  | FIT | 富頂 | 寶源 | A03 | 2F | 2F裝配車間 | 吊頂風櫃（生產區） | 生產區 |  | 全型號 | 1 |  | MFQZ15 | 富頂
23713 | C6NWBY000357 |  | FIT | 富頂 | 寶源 | A03 | 2F | 2F裝配車間 | 吊頂風櫃（生產區） | 生產區 |  | 全型號 | 1 |  | MFQZ15 | 富頂
23714 | C6NWBY000358 |  | FIT | 富頂 | 寶源 | A03 | 2F | 2F裝配車間 | 吊頂風櫃（生產區） | 生產區 |  | 全型號 | 1 |  | MFQZ15 | 富頂
23715 | C6NWBY000359 |  | FIT | 富頂 | 寶源 | A03 | 2F | 2F裝配車間 | 吊頂風櫃（生產區） | 生產區 |  | 全型號 | 1 |  | MFQZ15 | 富頂
23716 | C6NWBY000360 |  | FIT | 富頂 | 寶源 | A03 | 2F | 2F裝配車間 | 吊頂風櫃（生產區） | 生產區 |  | 全型號 | 1 |  | MFQZ15 | 富頂
23717 | C6NWBY000361 |  | FIT | 富頂 | 寶源 | A03 | 2F | 2F裝配車間 | 吊頂風櫃（生產區） | 生產區 |  | 全型號 | 1 |  | MFQZ15 | 富頂
23718 | C6NWBY000362 |  | FIT | 富頂 | 寶源 | A03 | 2F | 2F裝配車間 | 吊頂風櫃（生產區） | 生產區 |  | 全型號 | 1 |  | MFQZ15 | 富頂
23719 | C6NWBY000363 |  | FIT | 富頂 | 寶源 | A03 | 2F | 2F裝配車間 | 吊頂風櫃（生產區） | 生產區 |  | 全型號 | 1 |  | MFQZ15 | 富頂
23720 | C6NWBY000364 |  | FIT | 富頂 | 寶源 | A03 | 2F | 2F裝配車間 | 吊頂風櫃（生產區） | 生產區 |  | 全型號 | 1 |  | MFQZ15 | 富頂
23721 | C6NWBY000365 |  | FIT | 富頂 | 寶源 | A03 | 2F | 2F裝配車間 | 吊頂風櫃（生產區） | 生產區 |  | 全型號 | 1 |  | MFQZ15 | 富頂
23722 | C6NWBY000366 |  | FIT | 富頂 | 寶源 | A03 | 2F | 2F裝配車間 | 吊頂風櫃（生產區） | 生產區 |  | 全型號 | 1 |  | MFQZ15 | 富頂
23723 | C6NWBY000367 |  | FIT | 富頂 | 寶源 | A03 | 2F | 2F裝配車間 | 吊頂風櫃（生產區） | 生產區 |  | 全型號 | 1 |  | MFQZ15 | 富頂
23724 | C6NWBY000368 |  | FIT | 富頂 | 寶源 | A03 | 2F | 2F裝配車間 | 吊頂風櫃（生產區） | 生產區 |  | 全型號 | 1 |  | MFQZ15 | 富頂
23725 | C6NWBY000369 |  | FIT | 富頂 | 寶源 | A03 | 2F | 2F裝配車間 | 吊頂風櫃（生產區） | 生產區 |  | 全型號 | 1 |  | MFQZ15 | 富頂
23726 | C6NWBY000370 |  | FIT | 富頂 | 寶源 | A03 | 2F | 2F裝配車間 | 吊頂風櫃（生產區） | 生產區 |  | 全型號 | 1 |  | MFQZ15 | 富頂
23727 | C6NWBY000371 |  | FIT | 富頂 | 寶源 | A03 | 2F | 2F裝配車間 | 吊頂風櫃（生產區） | 生產區 |  | 全型號 | 1 |  | MFQZ15 | 富頂
23728 | C6NWBY000372 |  | FIT | 富頂 | 寶源 | A03 | 2F | 2F裝配車間 | 吊頂風櫃（生產區） | 生產區 |  | 全型號 | 1 |  | MFQZ15 | 富頂
23729 | C6NWBY000373 |  | FIT | 富頂 | 寶源 | A03 | 2F | 2F裝配車間 | 吊頂風櫃（生產區） | 生產區 |  | 全型號 | 1 |  | MFQZ15 | 富頂
23730 | C6NWBY000374 |  | FIT | 富頂 | 寶源 | A03 | 2F | 2F裝配車間 | 吊頂風櫃（生產區） | 生產區 |  | 全型號 | 1 |  | MFQZ15 | 富頂
23731 | C6NWBY000375 |  | FIT | 富頂 | 寶源 | A03 | 2F | 2F裝配車間 | 吊頂風櫃（生產區） | 生產區 |  | 全型號 | 1 |  | MFQZ15 | 富頂
23732 | C6NWBY000376 |  | FIT | 富頂 | 寶源 | A03 | 2F | 2F裝配車間 | 吊頂風櫃（生產區） | 生產區 |  | 全型號 | 1 |  | MFQZ15 | 富頂
23733 | C6NWBY000377 |  | FIT | 富頂 | 寶源 | A03 | 2F | 2F電鍍車間 | 吊頂風櫃（生產區） | 生產區 |  | 全型號 | 1 |  | MFQZ15 | 富頂
23734 | C6NWBY000378 |  | FIT | 富頂 | 寶源 | A03 | 2F | 2F電鍍車間 | 吊頂風櫃（生產區） | 生產區 |  | 全型號 | 1 |  | MFQZ15 | 富頂
23735 | C6NWBY000379 |  | FIT | 富頂 | 寶源 | A03 | 2F | 2F電鍍車間 | 吊頂風櫃（生產區） | 生產區 |  | 全型號 | 1 |  | MFQZ15 | 富頂
23736 | C6NWBY000380 |  | FIT | 富頂 | 寶源 | A03 | 2F | 2F電鍍車間 | 吊頂風櫃（生產區） | 生產區 |  | 全型號 | 1 |  | MFQZ15 | 富頂
23737 | C6NWBY000381 |  | FIT | 富頂 | 寶源 | A03 | 2F | 2F電鍍車間 | 吊頂風櫃（生產區） | 生產區 |  | 全型號 | 1 |  | MFQZ15 | 富頂
23738 | C6NWBY000382 |  | FIT | 富頂 | 寶源 | A03 | 1.5F | 1.5F聯辦 | 吊頂風櫃（生產區） | 生產區 |  | 全型號 | 1 |  | MFQZ15 | 富頂
23739 | C6NWBY000383 |  | FIT | 富頂 | 寶源 | A03 | 1.5F | 1.5F聯辦 | 吊頂風櫃（生產區） | 生產區 |  | 全型號 | 1 |  | MFQZ15 | 富頂
23740 | C6NWBY000384 |  | FIT | 富頂 | 寶源 | A03 | 1.5F | 1.5F聯辦 | 吊頂風櫃（生產區） | 生產區 |  | 全型號 | 1 |  | MFQZ15 | 富頂
23741 | C6NWBY000385 |  | FIT | 富頂 | 寶源 | A03 | 1.5F | 1.5F聯辦 | 吊頂風櫃（生產區） | 生產區 |  | 全型號 | 1 |  | MFQZ15 | 富頂
23742 | C6NWBY000386 |  | FIT | 富頂 | 寶源 | A03 | 1.5F | 1.5F聯辦 | 吊頂風櫃（生產區） | 生產區 |  | 全型號 | 1 |  | MFQZ15 | 富頂
23743 | C6NWBY000387 |  | FIT | 富頂 | 寶源 | A03 | 1.5F | 1.5F聯辦 | 吊頂風櫃（生產區） | 生產區 |  | 全型號 | 1 |  | MFQZ15 | 富頂
23744 | C6NWBY000388 |  | FIT | 富頂 | 寶源 | A03 | 1.5F | 1.5F聯辦 | 吊頂風櫃（生產區） | 生產區 |  | 全型號 | 1 |  | MFQZ15 | 富頂
23745 | C6NWBY000389 |  | FIT | 富頂 | 寶源 | A03 | 1.5F | 1.5F聯辦 | 吊頂風櫃（生產區） | 生產區 |  | 全型號 | 1 |  | MFQZ15 | 富頂
23746 | C6NWBY000390 |  | FIT | 富頂 | 寶源 | A03 | 1F | 1F成型、衝壓車間 | 吊頂風櫃（生產區） | 生產區 |  | 全型號 | 1 |  | MFQZ15 | 富頂
23747 | C6NWBY000391 |  | FIT | 富頂 | 寶源 | A03 | 1F | 1F成型、衝壓車間 | 吊頂風櫃（生產區） | 生產區 |  | 全型號 | 1 |  | MFQZ15 | 富頂
23748 | C6NWBY000392 |  | FIT | 富頂 | 寶源 | A03 | 1F | 1F成型、衝壓車間 | 吊頂風櫃（生產區） | 生產區 |  | 全型號 | 1 |  | MFQZ15 | 富頂
23749 | C6NWBY000393 |  | FIT | 富頂 | 寶源 | A03 | 1F | 1F成型、衝壓車間 | 吊頂風櫃（生產區） | 生產區 |  | 全型號 | 1 |  | MFQZ15 | 富頂
23750 | C6NWBY000394 |  | FIT | 富頂 | 寶源 | A03 | 1F | 1F成型、衝壓車間 | 吊頂風櫃（生產區） | 生產區 |  | 全型號 | 1 |  | MFQZ15 | 富頂
23751 | C6NWBY000395 |  | FIT | 富頂 | 寶源 | A03 | 1F | 1F成型、衝壓車間 | 吊頂風櫃（生產區） | 生產區 |  | 全型號 | 1 |  | MFQZ15 | 富頂
23752 | C6NWBY000396 |  | FIT | 富頂 | 寶源 | A03 | 1F | 1F成型、衝壓車間 | 吊頂風櫃（生產區） | 生產區 |  | 全型號 | 1 |  | MFQZ15 | 富頂
23753 | C6NWBY000397 |  | FIT | 富頂 | 寶源 | A03 | 1F | 1F成型、衝壓車間 | 吊頂風櫃（生產區） | 生產區 |  | 全型號 | 1 |  | MFQZ15 | 富頂
23754 | C6NWBY000398 |  | FIT | 富頂 | 寶源 | A03 | 1F | 1F成型、衝壓車間 | 吊頂風櫃（生產區） | 生產區 |  | 全型號 | 1 |  | MFQZ15 | 富頂
23755 | C6NWBY000399 |  | FIT | 富頂 | 寶源 | A03 | 1F | 1F成型、衝壓車間 | 吊頂風櫃（生產區） | 生產區 |  | 全型號 | 1 |  | MFQZ15 | 富頂
23756 | C6NWBY000400 |  | FIT | 富頂 | 寶源 | A03 | 1F | 1F成型、衝壓車間 | 吊頂風櫃（生產區） | 生產區 |  | 全型號 | 1 |  | MFQZ15 | 富頂
23757 | C6NWBY000401 |  | FIT | 富頂 | 寶源 | A03 | 1F | 1F成型、衝壓車間 | 吊頂風櫃（生產區） | 生產區 |  | 全型號 | 1 |  | MFQZ15 | 富頂
23758 | C6NWBY000402 |  | FIT | 富頂 | 寶源 | A03 | 1F | 1F成型、衝壓車間 | 吊頂風櫃（生產區） | 生產區 |  | 全型號 | 1 |  | MFQZ15 | 富頂
23759 | C6NWBY000403 |  | FIT | 富頂 | 寶源 | A03 | 1F | 1F成型、衝壓車間 | 吊頂風櫃（生產區） | 生產區 |  | 全型號 | 1 |  | MFQZ15 | 富頂
23760 | C6NWBY000404 |  | FIT | 富頂 | 寶源 | A03 | 1F | 1F成型、衝壓車間 | 吊頂風櫃（生產區） | 生產區 |  | 全型號 | 1 |  | MFQZ15 | 富頂
23761 | C6NWBY000405 |  | FIT | 富頂 | 寶源 | A03 | 1F | 1F成型、衝壓車間 | 吊頂風櫃（生產區） | 生產區 |  | 全型號 | 1 |  | MFQZ15 | 富頂
23762 | C6NWBY000406 |  | FIT | 富頂 | 寶源 | A03 | 1F | 1F成型、衝壓車間 | 吊頂風櫃（生產區） | 生產區 |  | 全型號 | 1 |  | MFQZ15 | 富頂
23763 | C6NWBY000407 |  | FIT | 富頂 | 寶源 | A03 | 1F | 1F成型、衝壓車間 | 吊頂風櫃（生產區） | 生產區 |  | 全型號 | 1 |  | MFQZ15 | 富頂
23764 | C6NWBY000408 |  | FIT | 富頂 | 寶源 | A03 | 1F | 1F成型、衝壓車間 | 吊頂風櫃（生產區） | 生產區 |  | 全型號 | 1 |  | MFQZ15 | 富頂
23765 | C6NWBY000409 |  | FIT | 富頂 | 寶源 | A03 | 1F | 1F成型、衝壓車間 | 吊頂風櫃（生產區） | 生產區 |  | 全型號 | 1 |  | MFQZ15 | 富頂
23766 | C6NWBY000410 |  | FIT | 富頂 | 寶源 | A03 | 1F | 1F成型、衝壓車間 | 吊頂風櫃（生產區） | 生產區 |  | 全型號 | 1 |  | MFQZ15 | 富頂
23767 | C6NWBY000411 |  | FIT | 富頂 | 寶源 | A03 | 1.5F | 1.5F聯辦 | 吊頂風櫃（生產區） | 生產區 |  | 全型號 | 1 |  | MFQZ15 | 富頂
23768 | C6NWBY000412 |  | FIT | 富頂 | 寶源 | A03 | 1.5F | 1.5F聯辦 | 吊頂風櫃（生產區） | 生產區 |  | 全型號 | 1 |  | MFQZ15 | 富頂
23769 | C6NWBY000413 |  | FIT | 富頂 | 寶源 | A03 | 1.5F | 1.5F聯辦 | 吊頂風櫃（生產區） | 生產區 |  | 全型號 | 1 |  | MFQZ15 | 富頂
23770 | C6NWBY000414 |  | FIT | 富頂 | 寶源 | A03 | 1.5F | 1.5F聯辦 | 吊頂風櫃（生產區） | 生產區 |  | 全型號 | 1 |  | MFQZ15 | 富頂
23771 | C6NWBY000415 |  | FIT | 富頂 | 寶源 | A03 | 1.5F | 1.5F聯辦 | 吊頂風櫃（生產區） | 生產區 |  | 全型號 | 1 |  | MFQZ15 | 富頂
23772 | C6NWBY000416 |  | FIT | 富頂 | 寶源 | A03 | 1.5F | 1.5F聯辦 | 吊頂風櫃（生產區） | 生產區 |  | 全型號 | 1 |  | MFQZ15 | 富頂
23773 | C6NWBY000417 |  | FIT | 富頂 | 寶源 | A03 | 1.5F | 1.5F聯辦 | 吊頂風櫃（生產區） | 生產區 |  | 全型號 | 1 |  | MFQZ15 | 富頂
23774 | C6NWBY000418 |  | FIT | 富頂 | 寶源 | A03 | 1.5F | 1.5F聯辦 | 吊頂風櫃（生產區） | 生產區 |  | 全型號 | 1 |  | MFQZ15 | 富頂
23775 | C6NWBY000419 |  | FIT | 富頂 | 寶源 | A03 | 1.5F | 1.5F聯辦 | 吊頂風櫃（生產區） | 生產區 |  | 全型號 | 1 |  | MFQZ15 | 富頂
23776 | C6NWBY000420 |  | FIT | 富頂 | 寶源 | A03 | 1.5F | 1.5F聯辦 | 吊頂風櫃（生產區） | 生產區 |  | 全型號 | 1 |  | MFQZ15 | 富頂
23777 | C6NWBY000421 |  | FIT | 富頂 | 寶源 | A03 | 1.5F | 1.5F聯辦 | 吊頂風櫃（生產區） | 生產區 |  | 全型號 | 1 |  | MFQZ15 | 富頂
23778 | C6NWBY000422 |  | FIT | 富頂 | 寶源 | A03 | 1.5F | 1.5F聯辦 | 吊頂風櫃（生產區） | 生產區 |  | 全型號 | 1 |  | MFQZ15 | 富頂
23779 | C6NWBY000423 |  | FIT | 富頂 | 寶源 | A03 | 1.5F | 1.5F聯辦 | 吊頂風櫃（生產區） | 生產區 |  | 全型號 | 1 |  | MFQZ15 | 富頂
23780 | C6NWBY000424 |  | FIT | 富頂 | 寶源 | A03 | 1.5F | 1.5F聯辦 | 吊頂風櫃（生產區） | 生產區 |  | 全型號 | 1 |  | MFQZ15 | 富頂
23781 | C6NWBY000425 |  | FIT | 富頂 | 寶源 | A03 | 1.5F | 1.5F聯辦 | 吊頂風櫃（生產區） | 生產區 |  | 全型號 | 1 |  | MFQZ15 | 富頂
23782 | C6NWBY000426 |  | FIT | 富頂 | 寶源 | A03 | 1.5F | 1.5F聯辦 | 吊頂風櫃（生產區） | 生產區 |  | 全型號 | 1 |  | MFQZ15 | 富頂
23783 | C6NWBY000427 |  | FIT | 富頂 | 寶源 | A03 | 1.5F | 1.5F電腦室 | 吊頂風櫃（生產區） | 生產區 |  | 全型號 | 1 |  | MFQZ15 | 富頂
23784 | C6NWBY000428 |  | FIT | 富頂 | 寶源 | A03 | 1.5F | 1.5F電腦室 | 吊頂風櫃（生產區） | 生產區 |  | 全型號 | 1 |  | MFQZ15 | 富頂
23785 | C6NWBY000429 |  | FIT | 富頂 | 寶源 | A03 | 1.5F | 1.5F電腦室 | 吊頂風櫃（生產區） | 生產區 |  | 全型號 | 1 |  | MFQZ15 | 富頂
23786 | C6NWBY000430 |  | FIT | 富頂 | 寶源 | A03 | 1.5F | 1.5F電腦室 | 吊頂風櫃（生產區） | 生產區 |  | 全型號 | 1 |  | MFQZ15 | 富頂
23787 | C6NWBY000431 |  | FIT | 富頂 | 寶源 | A03 | 1.5F | 1.5F電腦室 | 吊頂風櫃（生產區） | 生產區 |  | 全型號 | 1 |  | MFQZ15 | 富頂
23788 | C6NWBY000432 |  | FIT | 富頂 | 寶源 | A03 | 1.5F | 1.5F電腦室 | 吊頂風櫃（生產區） | 生產區 |  | 全型號 | 1 |  | MFQZ15 | 富頂
23789 | C6NWBY000433 |  | FIT | 富頂 | 寶源 | A03 | 1.5F | 1.5F電腦室 | 吊頂風櫃（生產區） | 生產區 |  | 全型號 | 1 |  | MFQZ15 | 富頂
23790 | C6NWBY000434 |  | FIT | 富頂 | 寶源 | A03 | 1.5F | 1.5F電腦室 | 吊頂風櫃（生產區） | 生產區 |  | 全型號 | 1 |  | MFQZ15 | 富頂
23791 | C6NWBY000435 |  | FIT | 富頂 | 寶源 | A03 | 1.5F | 1.5F西聯辦 | 吊頂風櫃（生產區） | 生產區 |  | 全型號 | 1 |  | MFQZ15 | 富頂
23792 | C6NWBY000436 |  | FIT | 富頂 | 寶源 | A03 | 1.5F | 1.5F備品室 | 吊頂風櫃（生產區） | 生產區 |  | 全型號 | 1 |  | MFQZ15 | 富頂
23793 | C6NWBY000437 |  | FIT | 富頂 | 寶源 | A03 | 1.5F | 1.5F備品室 | 吊頂風櫃（生產區） | 生產區 |  | 全型號 | 1 |  | MFQZ15 | 富頂
23794 | C6NWBY000438 |  | FIT | 富頂 | 寶源 | A03 | 1.5F | 1.5F備品室 | 吊頂風櫃（生產區） | 生產區 |  | 全型號 | 1 |  | MFQZ15 | 富頂
23795 | C6NWBY000439 |  | FIT | 富頂 | 寶源 | A03 | 1.5F | 1.5F備品室 | 吊頂風櫃（生產區） | 生產區 |  | 全型號 | 1 |  | MFQZ15 | 富頂
23796 | C6NWBY000440 |  | FIT | 富頂 | 寶源 | A03 | 1.5F | 1.5F西聯辦 | 吊頂風櫃（生產區） | 生產區 |  | 全型號 | 1 |  | MFQZ15 | 富頂
23797 | C6NWBY000441 |  | FIT | 富頂 | 寶源 | A03 | 1.5F | 1.5F西聯辦 | 吊頂風櫃（生產區） | 生產區 |  | 全型號 | 1 |  | MFQZ15 | 富頂
23798 | C6NWBY000442 |  | FIT | 富頂 | 寶源 | A03 | 1.5F | 1.5F西聯辦 | 吊頂風櫃（生產區） | 生產區 |  | 全型號 | 1 |  | MFQZ15 | 富頂
23799 | C6NWBY000443 |  | FIT | 富頂 | 寶源 | A03 | 1.5F | 1.5F西聯辦 | 吊頂風櫃（生產區） | 生產區 |  | 全型號 | 1 |  | MFQZ15 | 富頂
23800 | C6NWBY000444 |  | FIT | 富頂 | 寶源 | A03 | 1.5F | 1.5F西聯辦 | 吊頂風櫃（生產區） | 生產區 |  | 全型號 | 1 |  | MFQZ15 | 富頂
23801 | C6NWBY000445 |  | FIT | 富頂 | 寶源 | A03 | 1.5F | 1.5F西聯辦 | 吊頂風櫃（生產區） | 生產區 |  | 全型號 | 1 |  | MFQZ15 | 富頂
23802 | C6NWBY000446 |  | FIT | 富頂 | 寶源 | A03 | 1.5F | 1.5F西聯辦 | 吊頂風櫃（生產區） | 生產區 |  | 全型號 | 1 |  | MFQZ15 | 富頂
23803 | C6NWBY000447 |  | FIT | 富頂 | 寶源 | A03 | 1.5F | 1.5F東聯辦 | 吊頂風櫃（生產區） | 生產區 |  | 全型號 | 1 |  | MFQZ15 | 富頂
23804 | C6NWBY000448 |  | FIT | 富頂 | 寶源 | A03 | 1.5F | 1.5F東聯辦 | 吊頂風櫃（生產區） | 生產區 |  | 全型號 | 1 |  | MFQZ15 | 富頂
23805 | C6NWBY000449 |  | FIT | 富頂 | 寶源 | A03 | 1.5F | 1.5F東聯辦 | 吊頂風櫃（生產區） | 生產區 |  | 全型號 | 1 |  | MFQZ15 | 富頂
23806 | C6NWBY000450 |  | FIT | 富頂 | 寶源 | A03 | 1.5F | 1.5F東聯辦 | 吊頂風櫃（生產區） | 生產區 |  | 全型號 | 1 |  | MFQZ15 | 富頂
23807 | C6NWBY000451 |  | FIT | 富頂 | 寶源 | A03 | 1.5F | 1.5F東聯辦 | 吊頂風櫃（生產區） | 生產區 |  | 全型號 | 1 |  | MFQZ15 | 富頂
23808 | C6NWBY000452 |  | FIT | 富頂 | 寶源 | A03 | 1.5F | 1.5F東聯辦 | 吊頂風櫃（生產區） | 生產區 |  | 全型號 | 1 |  | MFQZ15 | 富頂
23809 | C6NWBY000453 |  | FIT | 富頂 | 寶源 | A03 | 1.5F | 1.5F東聯辦 | 吊頂風櫃（生產區） | 生產區 |  | 全型號 | 1 |  | MFQZ15 | 富頂
23810 | C6NWBY000454 |  | FIT | 富頂 | 寶源 | A03 | 1.5F | 1.5F東聯辦 | 吊頂風櫃（生產區） | 生產區 |  | 全型號 | 1 |  | MFQZ15 | 富頂
23811 | C6NWBY000455 |  | FIT | 富頂 | 寶源 | A03 | 1.5F | 1.5F東聯辦 | 吊頂風櫃（生產區） | 生產區 |  | 全型號 | 1 |  | MFQZ15 | 富頂
23812 | C6NWBY000456 |  | FIT | 富頂 | 寶源 | A03 | 1.5F | 1.5F東聯辦 | 吊頂風櫃（生產區） | 生產區 |  | 全型號 | 1 |  | MFQZ15 | 富頂
23813 | C6NWBY000457 |  | FIT | 富頂 | 寶源 | A03 | 2F | 2F裝配車間副房 | 吊頂風櫃（生產區） | 生產區 |  | 全型號 | 1 |  | MFQZ15 | 富頂
23814 | C6NWBY000458 |  | FIT | 富頂 | 寶源 | A03 | 2F | 2F裝配車間副房 | 吊頂風櫃（生產區） | 生產區 |  | 全型號 | 1 |  | MFQZ15 | 富頂
23815 | C6NWBY000459 |  | FIT | 富頂 | 寶源 | A03 | 2F | 2F裝配車間副房 | 吊頂風櫃（生產區） | 生產區 |  | 全型號 | 1 |  | MFQZ15 | 富頂
23816 | C6NWBY000460 |  | FIT | 富頂 | 寶源 | A03 | 2F | 2F裝配車間副房 | 吊頂風櫃（生產區） | 生產區 |  | 全型號 | 1 |  | MFQZ15 | 富頂
23817 | C6NWBY000461 |  | FIT | 富頂 | 寶源 | A03 | 2F | 2F裝配車間副房 | 吊頂風櫃（生產區） | 生產區 |  | 全型號 | 1 |  | MFQZ15 | 富頂
23818 | C6NWBY000462 |  | FIT | 富頂 | 寶源 | A03 | 2F | 2F裝配車間副房 | 吊頂風櫃（生產區） | 生產區 |  | 全型號 | 1 |  | MFQZ15 | 富頂
23819 | C6NWBY000463 |  | FIT | 富頂 | 寶源 | A03 | 2F | 2F裝配車間副房 | 吊頂風櫃（生產區） | 生產區 |  | 全型號 | 1 |  | MFQZ15 | 富頂
23820 | C6NWBY000464 |  | FIT | 富頂 | 寶源 | A03 | 2F | 2F裝配車間副房 | 吊頂風櫃（生產區） | 生產區 |  | 全型號 | 1 |  | MFQZ15 | 富頂
23821 | C6NWBY000465 |  | FIT | 富頂 | 寶源 | A03 | 2F | 2F裝配車間副房 | 吊頂風櫃（生產區） | 生產區 |  | 全型號 | 1 |  | MFQZ15 | 富頂
23822 | C6NWBY000466 |  | FIT | 富頂 | 寶源 | A03 | 2F | 2F裝配車間副房 | 吊頂風櫃（生產區） | 生產區 |  | 全型號 | 1 |  | MFQZ15 | 富頂
23823 | C6NWBY000467 |  | FIT | 富頂 | 寶源 | A03 | 2F | 2F裝配車間副房 | 吊頂風櫃（生產區） | 生產區 |  | 全型號 | 1 |  | MFQZ15 | 富頂
23824 | C6NWBY000468 |  | FIT | 富頂 | 寶源 | A03 | 2F | 2F裝配車間 | 吊頂風櫃（生產區） | 生產區 |  | 全型號 | 1 |  | MFQZ15 | 富頂
23825 | C6NWBY000469 |  | FIT | 富頂 | 寶源 | A03 | 2F | 2F裝配車間 | 吊頂風櫃（生產區） | 生產區 |  | 全型號 | 1 |  | MFQZ15 | 富頂
23826 | C6NWBY000470 |  | FIT | 富頂 | 寶源 | A03 | 2F | 2F裝配車間 | 吊頂風櫃（生產區） | 生產區 |  | 全型號 | 1 |  | MFQZ15 | 富頂
23827 | C6NWBY000471 |  | FIT | 富頂 | 寶源 | A03 | 2F | 2F裝配車間 | 吊頂風櫃（生產區） | 生產區 |  | 全型號 | 1 |  | MFQZ15 | 富頂
23828 | C6NWBY000472 |  | FIT | 富頂 | 寶源 | A03 | 2F | 2F裝配車間 | 吊頂風櫃（生產區） | 生產區 |  | 全型號 | 1 |  | MFQZ15 | 富頂
23829 | C6NWBY000473 |  | FIT | 富頂 | 寶源 | A03 | 2F | 2F裝配車間 | 吊頂風櫃（生產區） | 生產區 |  | 全型號 | 1 |  | MFQZ15 | 富頂
23830 | C6NWBY000474 |  | FIT | 富頂 | 寶源 | A03 | 2F | 2F裝配車間 | 吊頂風櫃（生產區） | 生產區 |  | 全型號 | 1 |  | MFQZ15 | 富頂
23831 | C6NWBY000475 |  | FIT | 富頂 | 寶源 | A03 | 2F | 2F裝配車間 | 吊頂風櫃（生產區） | 生產區 |  | 全型號 | 1 |  | MFQZ15 | 富頂
23832 | C6NWBY000476 |  | FIT | 富頂 | 寶源 | A03 | 2F | 2F裝配車間 | 吊頂風櫃（生產區） | 生產區 |  | 全型號 | 1 |  | MFQZ15 | 富頂
23833 | C6NWBY000477 |  | FIT | 富頂 | 寶源 | A03 | 2F | 2F裝配車間 | 吊頂風櫃（生產區） | 生產區 |  | 全型號 | 1 |  | MFQZ15 | 富頂
23834 | C6NWBY000478 |  | FIT | 富頂 | 寶源 | A03 | 2F | 2F裝配車間 | 吊頂風櫃（生產區） | 生產區 |  | 全型號 | 1 |  | MFQZ15 | 富頂
23835 | C6NWBY000479 |  | FIT | 富頂 | 寶源 | A03 | 2F | 2F副房檢測室 | 吊頂風櫃（生產區） | 生產區 |  | 全型號 | 1 |  | MFQZ15 | 富頂
23836 | C6NWBY000480 |  | FIT | 富頂 | 寶源 | A03 | 2F | 2F副房MQA辦公室 | 吊頂風櫃（生產區） | 生產區 |  | 全型號 | 1 |  | MFQZ15 | 富頂
23837 | C6NWBY000481 |  | FIT | 富頂 | 寶源 | A03 | 2F | 2F副房MQA辦公室 | 吊頂風櫃（生產區） | 生產區 |  | 全型號 | 1 |  | MFQZ15 | 富頂
23838 | C6NWBY000482 |  | FIT | 富頂 | 寶源 | A03 | 2F | 2F副房MQA辦公室 | 吊頂風櫃（生產區） | 生產區 |  | 全型號 | 1 |  | MFQZ15 | 富頂
23839 | C6NWBY000483 |  | FIT | 富頂 | 寶源 | A03 | 2F | 2F副房MQA辦公室 | 吊頂風櫃（生產區） | 生產區 |  | 全型號 | 1 |  | MFQZ15 | 富頂
23840 | C6NWBY000484 |  | FIT | 富頂 | 寶源 | A03 | 2F | 2F電鍍車間 | 吊頂風櫃（生產區） | 生產區 |  | 全型號 | 1 |  | MFQZ15 | 富頂
23841 | C6NWBY000485 |  | FIT | 富頂 | 寶源 | A03 | 2F | 2F電鍍車間 | 吊頂風櫃（生產區） | 生產區 |  | 全型號 | 1 |  | MFQZ15 | 富頂
23842 | C6NWBY000486 |  | FIT | 富頂 | 寶源 | A03 | 2F | 2F電鍍車間 | 吊頂風櫃（生產區） | 生產區 |  | 全型號 | 1 |  | MFQZ15 | 富頂
23843 | C6NWBY000487 |  | FIT | 富頂 | 寶源 | A03 | 2F | 2F電鍍車間 | 吊頂風櫃（生產區） | 生產區 |  | 全型號 | 1 |  | MFQZ15 | 富頂
23844 | C6NWBY000488 |  | FIT | 富頂 | 寶源 | A03 | 2F | 2F電鍍車間 | 吊頂風櫃（生產區） | 生產區 |  | 全型號 | 1 |  | MFQZ15 | 富頂
23845 | C6NWBY000489 |  | FIT | 富頂 | 寶源 | A03 | 2F | 2F電鍍車間 | 吊頂風櫃（生產區） | 生產區 |  | 全型號 | 1 |  | MFQZ15 | 富頂
23846 | C6NWBY000490 |  | FIT | 富頂 | 寶源 | A03 | 2F | 2F電鍍車間 | 吊頂風櫃（生產區） | 生產區 |  | 全型號 | 1 |  | MFQZ15 | 富頂
23847 | C6NWBY000491 |  | FIT | 富頂 | 寶源 | A03 | 2F | 2F電鍍車間 | 吊頂風櫃（生產區） | 生產區 |  | 全型號 | 1 |  | MFQZ15 | 富頂
23848 | C6NWBY000492 |  | FIT | 富頂 | 寶源 | A03 | 2F | 2F電鍍車間 | 吊頂風櫃（生產區） | 生產區 |  | 全型號 | 1 |  | MFQZ15 | 富頂
23849 | C6NWBY000493 |  | FIT | 富頂 | 寶源 | A03 | 2F | 2F電鍍車間 | 吊頂風櫃（生產區） | 生產區 |  | 全型號 | 1 |  | MFQZ15 | 富頂
23850 | C6NWBY000494 |  | FIT | 富頂 | 寶源 | A03 | 2F | 2F電鍍車間 | 吊頂風櫃（生產區） | 生產區 |  | 全型號 | 1 |  | MFQZ15 | 富頂
23851 | C6NWBY000495 |  | FIT | 富頂 | 寶源 | A03 | 2F | 2F電鍍車間 | 吊頂風櫃（生產區） | 生產區 |  | 全型號 | 1 |  | MFQZ15 | 富頂
23852 | C6NWBY000496 |  | FIT | 富頂 | 寶源 | A03 | 2F | 2F電鍍車間 | 吊頂風櫃（生產區） | 生產區 |  | 全型號 | 1 |  | MFQZ15 | 富頂
23853 | C6NWBY000497 |  | FIT | 富頂 | 寶源 | A03 | 2F | 2F電鍍車間 | 吊頂風櫃（生產區） | 生產區 |  | 全型號 | 1 |  | MFQZ15 | 富頂
23854 | C6NWBY000498 |  | FIT | 富頂 | 寶源 | A03 | 2F | 2F電鍍車間 | 吊頂風櫃（生產區） | 生產區 |  | 全型號 | 1 |  | MFQZ15 | 富頂
23855 | C6NWBY000499 |  | FIT | 富頂 | 寶源 | A03 | 2F | 2F電鍍車間 | 吊頂風櫃（生產區） | 生產區 |  | 全型號 | 1 |  | MFQZ15 | 富頂
23856 | C6NWBY000500 |  | FIT | 富頂 | 寶源 | A03 | 2F | 2F電鍍車間 | 吊頂風櫃（生產區） | 生產區 |  | 全型號 | 1 |  | MFQZ15 | 富頂
23857 | C6NWBY000501 |  | FIT | 富頂 | 寶源 | A03 | 2F | 2F電鍍車間 | 吊頂風櫃（生產區） | 生產區 |  | 全型號 | 1 |  | MFQZ15 | 富頂
23858 | C6NWBY000502 |  | FIT | 富頂 | 寶源 | A03 | 2F | 2F電鍍車間 | 吊頂風櫃（生產區） | 生產區 |  | 全型號 | 1 |  | MFQZ15 | 富頂
23859 | C6NWBY000503 |  | FIT | 富頂 | 寶源 | A03 | 1F | 1F成品倉庫 | 吊頂風櫃（生產區） | 生產區 |  | 全型號 | 1 |  | MFQZ15 | 富頂
23860 | C6NWBY000504 |  | FIT | 富頂 | 寶源 | A03 | 1F | 1F成品倉庫 | 吊頂風櫃（生產區） | 生產區 |  | 全型號 | 1 |  | MFQZ15 | 富頂
23861 | C6NWBY000505 |  | FIT | 富頂 | 寶源 | A03 | 1F | 1F成品倉庫 | 吊頂風櫃（生產區） | 生產區 |  | 全型號 | 1 |  | MFQZ15 | 富頂
23862 | C6NWBY000506 |  | FIT | 富頂 | 寶源 | A03 | 1F | 1F成品倉庫 | 吊頂風櫃（生產區） | 生產區 |  | 全型號 | 1 |  | MFQZ15 | 富頂
23863 | C6NWBY000507 |  | FIT | 富頂 | 寶源 | A03 | 1F | 1F成品倉庫 | 吊頂風櫃（生產區） | 生產區 |  | 全型號 | 1 |  | MFQZ15 | 富頂
23864 | C6NWBY000508 |  | FIT | 富頂 | 寶源 | A03 | 1F | 1F檢測室 | 吊頂風櫃（生產區） | 生產區 |  | 全型號 | 1 |  | MFQZ15 | 富頂
23865 | C6NWBY000509 |  | FIT | 富頂 | 寶源 | A03 | 1F | 1F檢測室 | 吊頂風櫃（生產區） | 生產區 |  | 全型號 | 1 |  | MFQZ15 | 富頂
23866 | C6NWBY000510 |  | FIT | 富頂 | 寶源 | A03 | 1F | 1F檢測室 | 吊頂風櫃（生產區） | 生產區 |  | 全型號 | 1 |  | MFQZ15 | 富頂
23867 | C6NWBY000511 |  | FIT | 富頂 | 寶源 | A03 | 1F | 1F檢測室 | 吊頂風櫃（生產區） | 生產區 |  | 全型號 | 1 |  | MFQZ15 | 富頂
23868 | C6NWBY000512 |  | FIT | 富頂 | 寶源 | A03 | 1F | 1F檢測室 | 吊頂風櫃（生產區） | 生產區 |  | 全型號 | 1 |  | MFQZ15 | 富頂
23869 | C6NWBY003586 | 202010新增 | FIT | IDS | 寶源 | A03 | 1F | 銅材倉 | 恒溫恒濕空調（生產區） | 生產區 | 申菱 | 16~60HP | 1 | 企劃 | MPBZ15 | 富頂
23870 | C6NWBY003587 | 202010新增 | FIT | IDS | 寶源 | A03 | 1F | 銅材倉 | 恒溫恒濕空調（生產區） | 生產區 | 申菱 | 16~60HP | 1 | 企劃 | MPBZ15 | 富頂
23871 | C6NWBY003588 | 202010新增 | FIT | IDS | 寶源 | A03 | 1F | 檢測室 | 分體櫃式空調（生產區） | 生產區 | 格力 | 5HP(含)以下 | 1 | 品保部 | MPBZ15 | 富頂
23872 | C6NWBY003589 | 202010新增 | FIT | IDS | 寶源 | A03 | 1F | 檢測室 | 分體櫃式空調（生產區） | 生產區 | 美的 | 5HP(含)以下 | 1 | 品保部 | MPBZ15 | 富頂
23873 | C6NWBY003590 | 202010新增 | FIT | IDS | 寶源 | A03 | 1F | 檢測室 | 分體櫃式空調（生產區） | 生產區 | 美的 | 5HP(含)以下 | 1 | 品保部 | MPBZ15 | 富頂
23874 | C6NWBY003591 | 202010新增 | FIT | IDS | 寶源 | A03 | 1F | 成型模修室 | 分體櫃式空調（生產區） | 生產區 | 海爾 | 5HP(含)以下 | 1 | 成型 | MPBZ15 | 富頂
23875 | C6NWBY003592 | 202010新增 | FIT | IDS | 寶源 | A03 | 1F | 成型模修室 | 分體櫃式空調（生產區） | 生產區 | 海爾 | 5HP(含)以下 | 1 | 成型 | MPBZ15 | 富頂
23876 | C6NWBY003593 | 202010新增 | FIT | IDS | 寶源 | A03 | 1F | 成型小車間 | 分體櫃式空調（生產區） | 生產區 | 海爾 | 5HP(含)以下 | 1 | 成型 | MPBZ15 | 富頂
23877 | C6NWBY003594 | 202010新增 | FIT | IDS | 寶源 | A03 | 1F | 成型小車間 | 分體櫃式空調（生產區） | 生產區 | 海爾 | 5HP(含)以下 | 1 | 成型 | MPBZ15 | 富頂
23878 | C6NWBY003595 | 202010新增 | FIT | IDS | 寶源 | A03 | 1F | 成型小車間 | 分體櫃式空調（生產區） | 生產區 | 海爾 | 5HP(含)以下 | 1 | 成型 | MPBZ15 | 富頂
23879 | C6NWBY003596 | 202010新增 | FIT | IDS | 寶源 | A03 | 1F | 成型設修室1 | 分體櫃式空調（生產區） | 生產區 | 海爾 | 5HP(含)以下 | 1 | 成型 | MPBZ15 | 富頂
23880 | C6NWBY003597 | 202010新增 | FIT | IDS | 寶源 | A03 | 1F | 成型設修室2 | 分體櫃式空調（生產區） | 生產區 | 海爾 | 5HP(含)以下 | 1 | 成型 | MPBZ15 | 富頂
23881 | C6NWBY003598 | 202010新增 | FIT | IDS | 寶源 | A03 | 1F | 衝開模修室 | 盤管風機（生產區） | 生產區 | 西屋康達 | 全型號 | 1 | 衝壓 | MPBZ15 | 富頂
23882 | C6NWBY003599 | 202010新增 | FIT | IDS | 寶源 | A03 | 1F | 衝開模修室 | 盤管風機（生產區） | 生產區 | 西屋康達 | 全型號 | 1 | 衝壓 | MPBZ15 | 富頂
23883 | C6NWBY003600 | 202010新增 | FIT | IDS | 寶源 | A03 | 1F | 衝開模修室 | 盤管風機（生產區） | 生產區 | 西屋康達 | 全型號 | 1 | 衝壓 | MPBZ15 | 富頂
23884 | C6NWBY003601 | 202010新增 | FIT | IDS | 寶源 | A03 | 1F | 成型拌料房 | 盤管風機（生產區） | 生產區 | 西屋康達 | 全型號 | 1 | 成型 | MPBZ15 | 富頂
23885 | C6NWBY003602 | 202010新增 | FIT | IDS | 寶源 | A03 | 1F | 成型拌料房 | 盤管風機（生產區） | 生產區 | 西屋康達 | 全型號 | 1 | 成型 | MPBZ15 | 富頂
23886 | C6NWBY003603 | 202010新增 | FIT | IDS | 寶源 | A03 | 1F | 成型辦公室 | 盤管風機（生產區） | 生產區 | 西屋康達 | 全型號 | 1 | 成型 | MPBZ15 | 富頂
23887 | C6NWBY003604 | 202010新增 | FIT | IDS | 寶源 | A03 | 1F | 成型小車間 | 吊頂風櫃（生產區） | 生產區 | 西屋康達 | 全型號 | 1 | 成型 | MPBZ15 | 富頂
23888 | C6NWBY003605 | 202010新增 | FIT | IDS | 寶源 | A03 | 1F | 成型包裝二組 | 吊頂風櫃（生產區） | 生產區 | 西屋康達 | 全型號 | 1 | 成型 | MPBZ15 | 富頂
23889 | C6NWBY003606 | 202010新增 | FIT | IDS | 寶源 | A03 | 1F | 消防控制室 | 分體櫃式空調（生產區） | 生產區 | 海爾 | 5HP(含)以下 | 1 | 廠務 | MPBZ15 | 富頂
23890 | C6NWBY003607 | 202010新增 | FIT | IDS | 寶源 | A03 | 1.5F | 成型店面 | 分體櫃式空調（生產區） | 生產區 | 海爾 | 5HP(含)以下 | 1 | 成型 | MPBZ15 | 富頂
23891 | C6NWBY003608 | 202010新增 | FIT | IDS | 寶源 | A03 | 1.5F | 成型店面 | 分體櫃式空調（生產區） | 生產區 | 海爾 | 5HP(含)以下 | 1 | 成型 | MPBZ15 | 富頂
23892 | C6NWBY003609 | 202010新增 | FIT | IDS | 寶源 | A03 | 1.5F | IQC辦公室 | 分體櫃式空調（生產區） | 生產區 | 海爾 | 5HP(含)以下 | 1 | 品保部 | MPBZ15 | 富頂
23893 | C6NWBY003610 | 202010新增 | FIT | IDS | 寶源 | A03 | 1.5F | 監控室 | 分體櫃式空調（生產區） | 生產區 | 海爾 | 5HP(含)以下 | 1 | 企劃 | MPBZ15 | 富頂
23894 | C6NWBY003611 | 202010新增 | FIT | IDS | 寶源 | A03 | 1.5F | VIP會議室 | 分體櫃式空調（生產區） | 生產區 | 海爾 | 5HP(含)以下 | 1 | 企劃 | MPBZ15 | 富頂
23895 | C6NWBY003612 | 202010新增 | FIT | IDS | 寶源 | A03 | 1.5F | VIP會議室 | 分體櫃式空調（生產區） | 生產區 | 海爾 | 5HP(含)以下 | 1 | 企劃 | MPBZ15 | 富頂
23896 | C6NWBY003613 | 202010新增 | FIT | IDS | 寶源 | A03 | 1.5F | 自動化組立區 | 盤管風機（生產區） | 生產區 | 西屋康達 | 全型號 | 1 | 自動化 | MPBZ15 | 富頂
23897 | C6NWBY003614 | 202010新增 | FIT | IDS | 寶源 | A03 | 1.5F | 自動化組立區 | 盤管風機（生產區） | 生產區 | 西屋康達 | 全型號 | 1 | 自動化 | MPBZ15 | 富頂
23898 | C6NWBY003615 | 202010新增 | FIT | IDS | 寶源 | A03 | 1.5F | 自動化組立區 | 盤管風機（生產區） | 生產區 | 西屋康達 | 全型號 | 1 | 自動化 | MPBZ15 | 富頂
23899 | C6NWBY003616 | 202010新增 | FIT | IDS | 寶源 | A03 | 1.5F | 自動化組立區 | 盤管風機（生產區） | 生產區 | 西屋康達 | 全型號 | 1 | 自動化 | MPBZ15 | 富頂
23900 | C6NWBY003617 | 202010新增 | FIT | IDS | 寶源 | A03 | 1.5F | 自動化組立區 | 盤管風機（生產區） | 生產區 | 西屋康達 | 全型號 | 1 | 自動化 | MPBZ15 | 富頂
23901 | C6NWBY003618 | 202010新增 | FIT | IDS | 寶源 | A03 | 1.5F | 自動化組立區 | 盤管風機（生產區） | 生產區 | 西屋康達 | 全型號 | 1 | 自動化 | MPBZ15 | 富頂
23902 | C6NWBY003619 | 202010新增 | FIT | IDS | 寶源 | A03 | 1.5F | 自動化組立區 | 盤管風機（生產區） | 生產區 | 西屋康達 | 全型號 | 1 | 自動化 | MPBZ15 | 富頂
23903 | C6NWBY003620 | 202010新增 | FIT | IDS | 寶源 | A03 | 1.5F | 自動化組立區 | 分體櫃式空調（生產區） | 生產區 | 海爾 | 5HP(含)以下 | 1 | 自動化 | MPBZ15 | 富頂
23904 | C6NWBY003621 | 202010新增 | FIT | IDS | 寶源 | A03 | 1.5F | 自動化組立區 | 吊頂風櫃（生產區） | 生產區 | 西屋康達 | 全型號 | 1 | 自動化 | MPBZ15 | 富頂
23905 | C6NWBY003622 | 202010新增 | FIT | IDS | 寶源 | A03 | 1.5F | 成型店面 | 盤管風機（生產區） | 生產區 | 西屋康達 | 全型號 | 1 | 成型 | MPBZ15 | 富頂
23906 | C6NWBY003623 | 202010新增 | FIT | IDS | 寶源 | A03 | 1.5F | 成型店面 | 吊頂風櫃（生產區） | 生產區 | 西屋康達 | 全型號 | 1 | 成型 | MPBZ15 | 富頂
23907 | C6NWBY003624 | 202010新增 | FIT | IDS | 寶源 | A03 | 1.5F | 成型店面 | 盤管風機（生產區） | 生產區 | 西屋康達 | 全型號 | 1 | 成型 | MPBZ15 | 富頂
23908 | C6NWBY003625 | 202010新增 | FIT | IDS | 寶源 | A03 | 1.5F | 成型店面 | 盤管風機（生產區） | 生產區 | 西屋康達 | 全型號 | 1 | 成型 | MPBZ15 | 富頂
23909 | C6NWBY003626 | 202010新增 | FIT | IDS | 寶源 | A03 | 1.5F | 成型店面 | 盤管風機（生產區） | 生產區 | 西屋康達 | 全型號 | 1 | 成型 | MPBZ15 | 富頂
23910 | C6NWBY003627 | 202010新增 | FIT | IDS | 寶源 | A03 | 1.5F | 成型店面 | 盤管風機（生產區） | 生產區 | 西屋康達 | 全型號 | 1 | 成型 | MPBZ15 | 富頂
23911 | C6NWBY003628 | 202010新增 | FIT | IDS | 寶源 | A03 | 1.5F | 工程電腦室 | 盤管風機（生產區） | 生產區 | 西屋康達 | 全型號 | 1 | 自動化 | MPBZ15 | 富頂
23912 | C6NWBY003629 | 202010新增 | FIT | IDS | 寶源 | A03 | 1.5F | 工程電腦室 | 盤管風機（生產區） | 生產區 | 西屋康達 | 全型號 | 1 | 自動化 | MPBZ15 | 富頂
23913 | C6NWBY003630 | 202010新增 | FIT | IDS | 寶源 | A03 | 1.5F | 品保會議室 | 盤管風機（生產區） | 生產區 | 西屋康達 | 全型號 | 1 | 品保 | MPBZ15 | 富頂
23914 | C6NWBY003631 | 202010新增 | FIT | IDS | 寶源 | A03 | 1.5F | 品保辦公室 | 分體櫃式空調（生產區） | 生產區 | 海爾 | 5HP(含)以下 | 1 | 品保 | MPBZ15 | 富頂
23915 | C6NWBY003632 | 202010新增 | FIT | IDS | 寶源 | A03 | 2F | 裝配包裝房 | 盤管風機（生產區） | 生產區 | 西屋康達 | 全型號 | 1 | 裝配 | MPBZ15 | 富頂
23916 | C6NWBY003633 | 202010新增 | FIT | IDS | 寶源 | A03 | 2F | 裝配包裝房 | 盤管風機（生產區） | 生產區 | 西屋康達 | 全型號 | 1 | 裝配 | MPBZ15 | 富頂
23917 | C6NWBY003634 | 202010新增 | FIT | IDS | 寶源 | A03 | 2F | 裝配二課辦公室 | 盤管風機（生產區） | 生產區 | 西屋康達 | 全型號 | 1 | 裝配 | MPBZ15 | 富頂
23918 | C6NWBY003635 | 202010新增 | FIT | IDS | 寶源 | A03 | 2F | 裝配二課辦公室 | 盤管風機（生產區） | 生產區 | 西屋康達 | 全型號 | 1 | 裝配 | MPBZ15 | 富頂
23919 | C6NWBY003636 | 202010新增 | FIT | IDS | 寶源 | A03 | 2F | 裝配培訓室 | 盤管風機（生產區） | 生產區 | 西屋康達 | 全型號 | 1 | 裝配 | MPBZ15 | 富頂
23920 | C6NWBY003637 | 202010新增 | FIT | IDS | 寶源 | A03 | 2F | 裝配打園 | 盤管風機（生產區） | 生產區 | 西屋康達 | 全型號 | 1 | 裝配 | MPBZ15 | 富頂
23921 | C6NWBY003638 | 202010新增 | FIT | IDS | 寶源 | A03 | 2F | 3號鞋櫃區 | 盤管風機（生產區） | 生產區 | 西屋康達 | 全型號 | 1 | 裝配 | MPBZ15 | 富頂
23922 | C6NWBY003639 | 202010新增 | FIT | IDS | 寶源 | A03 | 2F | 裝配辦公室 | 分體櫃式空調（生產區） | 生產區 | 海爾 | 5HP(含)以下 | 1 | 裝配 | MPBZ15 | 富頂
23923 | C6NWBY003640 | 202010新增 | FIT | IDS | 寶源 | A03 | 2F | 裝配會議室 | 分體櫃式空調（生產區） | 生產區 | 海爾 | 5HP(含)以下 | 1 | 裝配 | MPBZ15 | 富頂
23924 | C6NWBY003641 | 202010新增 | FIT | IDS | 寶源 | A03 | 2F | 電鍍收料區 | 吊頂風櫃（生產區） | 生產區 | 西屋康達 | 全型號 | 1 | 電鍍 | MPBZ15 | 富頂
23925 | C6NWBY003642 | 202010新增 | FIT | IDS | 寶源 | A03 | 2F | 化品倉 | 盤管風機（生產區） | 生產區 | 西屋康達 | 全型號 | 1 | 電鍍 | MPBZ15 | 富頂
23926 | C6NWBY003643 | 202010新增 | FIT | IDS | 寶源 | A03 | 2F | 電鍍戰情室 | 盤管風機（生產區） | 生產區 | 西屋康達 | 全型號 | 1 | 電鍍 | MPBZ15 | 富頂
23927 | C6NWBY003644 | 202010新增 | FIT | IDS | 寶源 | A03 | 2F | 電鍍戰情室 | 盤管風機（生產區） | 生產區 | 西屋康達 | 全型號 | 1 | 電鍍 | MPBZ15 | 富頂
23928 | C6NWBY003645 | 202010新增 | FIT | IDS | 寶源 | A03 | 2F | 設修室 | 盤管風機（生產區） | 生產區 | 西屋康達 | 全型號 | 1 | 電鍍 | MPBZ15 | 富頂
23929 | C6NWBY003646 | 202010新增 | FIT | IDS | 寶源 | A03 | 2F | 電鍍全檢房 | 分體櫃式空調（生產區） | 生產區 | 海爾 | 5HP(含)以下 | 1 | 電鍍 | MPBZ15 | 富頂
23930 | C6NWBY003647 | 202010新增 | FIT | IDS | 寶源 | A03 | 2F | 電鍍辦公室 | 分體櫃式空調（生產區） | 生產區 | 海爾 | 5HP(含)以下 | 1 | 電鍍 | MPBZ15 | 富頂
23931 | C6NWBY003648 | 202010新增 | FIT | IDS | 寶源 | A03 | 2F | 分析室 | 分體櫃式空調（生產區） | 生產區 | 海爾 | 5HP(含)以下 | 1 | 電鍍 | MPBZ15 | 富頂
23932 | C6NWBY003649 | 202010新增 | FIT | IDS | 寶源 | A03 | 2F | 分析室 | 分體櫃式空調（生產區） | 生產區 | 海爾 | 5HP(含)以下 | 1 | 電鍍 | MPBZ15 | 富頂
23933 | C6NWBY003650 | 202010新增 | FIT | IDS | 寶源 | A03 | 2F | 電泳車間 | 分體櫃式空調（生產區） | 生產區 | 海爾 | 5HP(含)以下 | 1 | 電鍍 | MPBZ15 | 富頂
23934 | C6NWBY003651 | 202010新增 | FIT | IDS | 寶源 | A03 | 2F | 電泳車間 | 分體櫃式空調（生產區） | 生產區 | 海爾 | 5HP(含)以下 | 1 | 電鍍 | MPBZ15 | 富頂
23935 | C6NWBY003652 | 202010新增 | FIT | IDS | 寶源 | A03 | 2F | 電泳車間 | 分體櫃式空調（生產區） | 生產區 | 海爾 | 5HP(含)以下 | 1 | 電鍍 | MPBZ15 | 富頂
23936 | C6NWBY003653 | 202010新增 | FIT | IDS | 寶源 | A03 | 2F | 電泳車間 | 分體櫃式空調（生產區） | 生產區 | 海爾 | 5HP(含)以下 | 1 | 電鍍 | MPBZ15 | 富頂
23937 | C6NWBY003654 | 202010新增 | FIT | IDS | 寶源 | A03 | 2F | 電泳車間 | 分體櫃式空調（生產區） | 生產區 | 海爾 | 5HP(含)以下 | 1 | 電鍍 | MPBZ15 | 富頂
23938 | C6NWBY003655 | 202010新增 | FIT | IDS | 寶源 | A03 | 3F | 打單房 | 分體櫃式空調（生產區） | 生產區 | 海爾 | 5HP(含)以下 | 1 | 裝配 | MPBZ15 | 富頂
23939 | C6NWBY003656 | 202010新增 | FIT | IDS | 寶源 | A03 | 3F | 企劃倉 | 吊頂風櫃（生產區） | 生產區 | 西屋康達 | 全型號 | 1 | 企劃 | MPBZ15 | 富頂
23940 | C6NWBY003697 | 202308新增 | FIT | IDS | 寶源 | A03 | 3F | 3F南面空調房 | 組合風櫃（生產區） | 生產區 | 康達 | 3.51~6.99萬M3/H | 1 | IDS裝配Varo專案 | MMFQ4S15 | 富頂
23941 | C6NWBY000102 | 202211異動 | FIT | 周邊 | 寶源 | A04 | 4F | 4F | 吊頂風櫃（生產區） | 生產區 | 西屋康達 | 全型號 | 1 | IDS裝配二課 | MMFQ4S45 | 富頂
23942 | C6NWBY000103 | 202211異動 | FIT | 周邊 | 寶源 | A04 | 4F | 4F | 吊頂風櫃（生產區） | 生產區 | 西屋康達 | 全型號 | 1 | IDS裝配二課 | MMFQ4S45 | 富頂
23943 | C6NWBY000104 | 202211異動 | FIT | 周邊 | 寶源 | A04 | 4F | 4F | 吊頂風櫃（生產區） | 生產區 | 西屋康達 | 全型號 | 1 | IDS裝配二課 | MMFQ4S45 | 富頂
23944 | C6NWBY000105 | 202211異動 | FIT | 周邊 | 寶源 | A04 | 4F | 4F | 吊頂風櫃（生產區） | 生產區 | 西屋康達 | 全型號 | 1 | IDS裝配二課 | MMFQ4S45 | 富頂
23945 | C6NWBY000106 | 202211異動 | FIT | 周邊 | 寶源 | A04 | 4F | 4F | 吊頂風櫃（生產區） | 生產區 | 西屋康達 | 全型號 | 1 | IDS裝配二課 | MMFQ4S45 | 富頂
23946 | C6NWBY000107 | 202211異動 | FIT | 周邊 | 寶源 | A04 | 4F | 4F | 吊頂風櫃（生產區） | 生產區 | 西屋康達 | 全型號 | 1 | IDS裝配二課 | MMFQ4S45 | 富頂
23947 | C6NWBY000109 | 202211異動 | FIT | 周邊 | 寶源 | A04 | 4F | 4F | 吊頂風櫃（生產區） | 生產區 | 西屋康達 | 全型號 | 1 | IDS裝配二課 | MMFQ4S45 | 富頂
23948 | C6NWBY000110 | 202211異動 | FIT | 周邊 | 寶源 | A04 | 4F | 4F | 吊頂風櫃（生產區） | 生產區 | 西屋康達 | 全型號 | 1 | IDS裝配二課 | MMFQ4S45 | 富頂
23949 | C6NWBY000111 |  | FIT | 周邊 | 寶源 | A04 | 1.5F | 低配房 | 分體櫃式空調（生產區） | 生產區 | 美的 | 5HP(含)以下 | 1 |  | MPBZ15 | 富頂
23950 | C6NWBY000127 |  | FIT | 富頂 | 寶源 | A04 | 1.5F | 電鍍現場 | 恒溫恒濕空調（生產區） | 生產區 |  | 6~15HP | 1 |  | M4Q518 | 富頂
23951 | C6NWBY000128 | 202211異動 | FIT | 周邊 | 寶源 | A04 | 1F | 1F | 恒溫恒濕空調（生產區） | 生產區 | 西屋康達 | 6~15HP | 1 | BK企劃 | FBQZ15 | 富頂
23952 | C6NWBY000513 | 202211異動 | FIT | 周邊 | 寶源 | A04 | 4F | 4F | 盤管風機（生產區） | 生產區 | 西屋康達 | 全型號 | 1 | BK企劃 | FBQZ15 | 富頂
23953 | C6NWBY000514 | 202211異動 | FIT | 周邊 | 寶源 | A04 | 4F | 4F | 盤管風機（生產區） | 生產區 | 西屋康達 | 全型號 | 1 | BK企劃 | FBQZ15 | 富頂
23954 | C6NWBY000515 | 202211異動 | FIT | 周邊 | 寶源 | A04 | 4F | 4F | 盤管風機（生產區） | 生產區 | 西屋康達 | 全型號 | 1 | BK企劃 | FBQZ15 | 富頂
23955 | C6NWBY000516 | 202211異動 | FIT | 周邊 | 寶源 | A04 | 4F | 4F | 盤管風機（生產區） | 生產區 | 西屋康達 | 全型號 | 1 | BK企劃 | FBQZ15 | 富頂
23956 | C6NWBY000517 | 202211異動 | FIT | 周邊 | 寶源 | A04 | 4F | 4F | 盤管風機（生產區） | 生產區 | 西屋康達 | 全型號 | 1 | BK企劃 | FBQZ15 | 富頂
23957 | C6NWBY000518 | 202211異動 | FIT | 周邊 | 寶源 | A04 | 4F | 4F | 盤管風機（生產區） | 生產區 | 西屋康達 | 全型號 | 1 | BK企劃 | FBQZ15 | 富頂
23958 | C6NWBY000519 | 202211異動 | FIT | 周邊 | 寶源 | A04 | 4F | 4F | 盤管風機（生產區） | 生產區 | 西屋康達 | 全型號 | 1 | BK企劃 | FBQZ15 | 富頂
23959 | C6NWBY000520 | 202211異動 | FIT | 周邊 | 寶源 | A04 | 4F | 4F | 盤管風機（生產區） | 生產區 | 西屋康達 | 全型號 | 1 | BK企劃 | FBQZ15 | 富頂
23960 | C6NWBY000521 | 202211異動 | FIT | 周邊 | 寶源 | A04 | 4F | 4F | 盤管風機（生產區） | 生產區 | 西屋康達 | 全型號 | 1 | BK企劃 | FBQZ15 | 富頂
23961 | C6NWBY000522 | 202211異動 | FIT | 周邊 | 寶源 | A04 | 4F | 4F | 吊頂風櫃（生產區） | 生產區 | 西屋康達 | 全型號 | 1 | BK企劃 | FBQZ15 | 富頂
23962 | C6NWBY000523 | 202211異動 | FIT | 周邊 | 寶源 | A04 | 4F | 4F | 吊頂風櫃（生產區） | 生產區 | 西屋康達 | 全型號 | 1 | BK企劃 | FBQZ15 | 富頂
23963 | C6NWBY000524 | 202211異動 | FIT | 周邊 | 寶源 | A04 | 4F | 4F | 吊頂風櫃（生產區） | 生產區 | 西屋康達 | 全型號 | 1 | IDS裝配一課 | MMFQ4S55 | 富頂
23964 | C6NWBY000525 | 202211異動 | FIT | 周邊 | 寶源 | A04 | 4F | 4F | 吊頂風櫃（生產區） | 生產區 | 西屋康達 | 全型號 | 1 | IDS裝配一課 | MMFQ4S55 | 富頂
23965 | C6NWBY000526 | 202211異動 | FIT | 周邊 | 寶源 | A04 | 4F | 4F | 吊頂風櫃（生產區） | 生產區 | 西屋康達 | 全型號 | 1 | IDS裝配一課 | MMFQ4S55 | 富頂
23966 | C6NWBY000527 | 202211異動 | FIT | 周邊 | 寶源 | A04 | 4F | 4F | 吊頂風櫃（生產區） | 生產區 | 西屋康達 | 全型號 | 1 | IDS裝配一課 | MMFQ4S55 | 富頂
23967 | C6NWBY000528 | 202211異動 | FIT | 周邊 | 寶源 | A04 | 4F | 4F | 吊頂風櫃（生產區） | 生產區 | 西屋康達 | 全型號 | 1 | IDS裝配二課 | MMFQ4S45 | 富頂
23968 | C6NWBY000529 | 202211異動 | FIT | 周邊 | 寶源 | A04 | 4F | 4F | 吊頂風櫃（生產區） | 生產區 | 西屋康達 | 全型號 | 1 | IDS裝配二課 | MMFQ4S45 | 富頂
23969 | C6NWBY000530 | 202211異動 | FIT | 周邊 | 寶源 | A04 | 4F | 4F | 吊頂風櫃（生產區） | 生產區 | 西屋康達 | 全型號 | 1 | IDS裝配二課 | MMFQ4S45 | 富頂
23970 | C6NWBY000531 | 202211異動 | FIT | 周邊 | 寶源 | A04 | 4F | 4F | 吊頂風櫃（生產區） | 生產區 | 西屋康達 | 全型號 | 1 | IDS裝配二課 | MMFQ4S45 | 富頂
23971 | C6NWBY000532 | 202211異動 | FIT | 周邊 | 寶源 | A04 | 4F | 4F | 吊頂風櫃（生產區） | 生產區 | 西屋康達 | 全型號 | 1 | IDS裝配二課 | MMFQ4S45 | 富頂
23972 | C6NWBY000533 | 202211異動 | FIT | 周邊 | 寶源 | A04 | 4F | 4F | 吊頂風櫃（生產區） | 生產區 | 西屋康達 | 全型號 | 1 | IDS裝配二課 | MMFQ4S45 | 富頂
23973 | C6NWBY000534 | 202211異動 | FIT | 周邊 | 寶源 | A04 | 4F | 4F | 吊頂風櫃（生產區） | 生產區 | 西屋康達 | 全型號 | 1 | IDS裝配二課 | MMFQ4S45 | 富頂
23974 | C6NWBY000535 | 202211異動 | FIT | 周邊 | 寶源 | A04 | 4F | 4F | 吊頂風櫃（生產區） | 生產區 | 西屋康達 | 全型號 | 1 | IDS裝配二課 | MMFQ4S45 | 富頂
23975 | C6NWBY000536 | 202211異動 | FIT | 周邊 | 寶源 | A04 | 4F | 4F | 吊頂風櫃（生產區） | 生產區 | 西屋康達 | 全型號 | 1 | IDS裝配二課 | MMFQ4S45 | 富頂
23976 | C6NWBY000537 | 202211異動 | FIT | 周邊 | 寶源 | A04 | 4F | 4F | 吊頂風櫃（生產區） | 生產區 | 西屋康達 | 全型號 | 1 | IDS裝配二課 | MMFQ4S45 | 富頂
23977 | C6NWBY000538 | 202211異動 | FIT | 周邊 | 寶源 | A04 | 4F | 4F | 吊頂風櫃（生產區） | 生產區 | 西屋康達 | 全型號 | 1 | IDS裝配二課 | MMFQ4S45 | 富頂
23978 | C6NWBY000539 | 202211異動 | FIT | 周邊 | 寶源 | A04 | 4F | 4F | 吊頂風櫃（生產區） | 生產區 | 西屋康達 | 全型號 | 1 | IDS裝配二課 | MMFQ4S45 | 富頂
23979 | C6NWBY000540 | 202211異動 | FIT | 周邊 | 寶源 | A04 | 4F | 4F | 吊頂風櫃（生產區） | 生產區 | 西屋康達 | 全型號 | 1 | IDS裝配二課 | MMFQ4S45 | 富頂
23980 | C6NWBY000541 | 202211異動 | FIT | 周邊 | 寶源 | A04 | 4F | 4F | 吊頂風櫃（生產區） | 生產區 | 西屋康達 | 全型號 | 1 | IDS裝配二課 | MMFQ4S45 | 富頂
23981 | C6NWBY000542 | 202211異動 | FIT | 周邊 | 寶源 | A04 | 4F | 4F | 吊頂風櫃（生產區） | 生產區 | 西屋康達 | 全型號 | 1 | IDS裝配二課 | MMFQ4S45 | 富頂
23982 | C6NWBY000543 | 202211異動 | FIT | 周邊 | 寶源 | A04 | 4F | 4F | 吊頂風櫃（生產區） | 生產區 | 西屋康達 | 全型號 | 1 | ACE-BK裝配 | MMDQ4S15 | 富頂
23983 | C6NWBY000544 | 202211異動 | FIT | 周邊 | 寶源 | A04 | 4F | 4F | 吊頂風櫃（生產區） | 生產區 | 西屋康達 | 全型號 | 1 | ACE-BK裝配 | MMDQ4S15 | 富頂
23984 | C6NWBY000545 | 202211異動 | FIT | 周邊 | 寶源 | A04 | 4F | 4F | 吊頂風櫃（生產區） | 生產區 | 西屋康達 | 全型號 | 1 | ACE-BK裝配 | MMDQ4S15 | 富頂
23985 | C6NWBY000546 | 202211異動 | FIT | 周邊 | 寶源 | A04 | 4F | 4F | 吊頂風櫃（生產區） | 生產區 | 西屋康達 | 全型號 | 1 | ACE-BK裝配 | MMDQ4S15 | 富頂
23986 | C6NWBY000547 | 202211異動 | FIT | 周邊 | 寶源 | A04 | 4F | 4F | 吊頂風櫃（生產區） | 生產區 | 西屋康達 | 全型號 | 1 | ACE-BK裝配 | MMDQ4S15 | 富頂
23987 | C6NWBY000548 | 202211異動 | FIT | 周邊 | 寶源 | A04 | 4F | 4F | 吊頂風櫃（生產區） | 生產區 | 西屋康達 | 全型號 | 1 | ACE-BK裝配 | MMDQ4S15 | 富頂
23988 | C6NWBY000549 | 202211異動 | FIT | 周邊 | 寶源 | A04 | 4F | 4F | 吊頂風櫃（生產區） | 生產區 | 西屋康達 | 全型號 | 1 | ACE-BK裝配 | MMDQ4S15 | 富頂
23989 | C6NWBY000550 | 202211異動 | FIT | 周邊 | 寶源 | A04 | 4F | 4F | 盤管風機（生產區） | 生產區 | 西屋康達 | 全型號 | 1 | ACE-BK裝配 | MMDQ4S15 | 富頂
23990 | C6NWBY000551 | 202211異動 | FIT | 周邊 | 寶源 | A04 | 4F | 4F | 吊頂風櫃（生產區） | 生產區 | 西屋康達 | 全型號 | 1 | IDS成型二課 | MMPQ4M15 | 富頂
23991 | C6NWBY000552 | 202211異動 | FIT | 周邊 | 寶源 | A04 | 4F | 4F | 吊頂風櫃（生產區） | 生產區 | 西屋康達 | 全型號 | 1 | IDS成型二課 | MMPQ4M15 | 富頂
23992 | C6NWBY000553 | 202211異動 | FIT | 周邊 | 寶源 | A04 | 4F | 4F | 吊頂風櫃（生產區） | 生產區 | 西屋康達 | 全型號 | 1 | IDS成型二課 | MMPQ4M15 | 富頂
23993 | C6NWBY000554 | 202211異動 | FIT | 周邊 | 寶源 | A04 | 4F | 4F | 吊頂風櫃（生產區） | 生產區 | 西屋康達 | 全型號 | 1 | IDS成型二課 | MMPQ4M15 | 富頂
23994 | C6NWBY000555 | 202211異動 | FIT | 周邊 | 寶源 | A04 | 4F | 4F | 吊頂風櫃（生產區） | 生產區 | 西屋康達 | 全型號 | 1 | IDS成型二課 | MMPQ4M15 | 富頂
23995 | C6NWBY000556 | 202211異動 | FIT | 周邊 | 寶源 | A04 | 4F | 4F | 吊頂風櫃（生產區） | 生產區 | 西屋康達 | 全型號 | 1 | IDS成型二課 | MMPQ4M15 | 富頂
23996 | C6NWBY000557 | 202211異動 | FIT | 周邊 | 寶源 | A04 | 4F | 4F | 吊頂風櫃（生產區） | 生產區 | 西屋康達 | 全型號 | 1 | IDS成型二課 | MMPQ4M15 | 富頂
23997 | C6NWBY000558 | 202211異動 | FIT | 周邊 | 寶源 | A04 | 4F | 4F | 吊頂風櫃（生產區） | 生產區 | 西屋康達 | 全型號 | 1 | IDS成型二課 | MMPQ4M15 | 富頂
23998 | C6NWBY000559 | 202211異動 | FIT | 周邊 | 寶源 | A04 | 4F | 4F | 吊頂風櫃（生產區） | 生產區 | 西屋康達 | 全型號 | 1 | IDS成型二課 | MMPQ4M15 | 富頂
23999 | C6NWBY000560 | 202211異動 | FIT | 周邊 | 寶源 | A04 | 4F | 4F | 吊頂風櫃（生產區） | 生產區 | 西屋康達 | 全型號 | 1 | IDS成型二課 | MMPQ4M15 | 富頂
24000 | C6NWBY000561 | 202211異動 | FIT | 周邊 | 寶源 | A04 | 4F | 4F | 吊頂風櫃（生產區） | 生產區 | 西屋康達 | 全型號 | 1 | IDS成型二課 | MMPQ4M15 | 富頂
24001 | C6NWBY000562 | 202211異動 | FIT | 周邊 | 寶源 | A04 | 4F | 4F | 吊頂風櫃（生產區） | 生產區 | 西屋康達 | 全型號 | 1 | IDS成型二課 | MMPQ4M15 | 富頂
24002 | C6NWBY000563 | 202211異動 | FIT | 周邊 | 寶源 | A04 | 4F | 4F | 吊頂風櫃（生產區） | 生產區 | 西屋康達 | 全型號 | 1 | IDS成型二課 | MMPQ4M15 | 富頂
24003 | C6NWBY000564 | 202211異動 | FIT | 周邊 | 寶源 | A04 | 4F | 4F | 分體櫃式空調（生產區） | 生產區 | 美的 | 5HP(含)以下 | 1 | ACE-BK企劃 | MMDQ4Z15 | 富頂
24004 | C6NWBY000565 | 202211異動 | FIT | 周邊 | 寶源 | A04 | 4F | 4F | 盤管風機（生產區） | 生產區 | 西屋康達 | 全型號 | 1 | ACE-BK企劃 | MMDQ4Z15 | 富頂
24005 | C6NWBY000566 | 202211異動 | FIT | 周邊 | 寶源 | A04 | 4F | 4F | 分體櫃式空調（生產區） | 生產區 | 美的 | 5HP(含)以下 | 1 | ACE-BK企劃 | MMDQ4Z15 | 富頂
24006 | C6NWBY000567 | 202211異動 | FIT | 周邊 | 寶源 | A04 | 4F | 4F | 盤管風機（生產區） | 生產區 | 西屋康達 | 全型號 | 1 | ACE-BK企劃 | MMDQ4Z15 | 富頂
24007 | C6NWBY000568 | 202211異動 | FIT | 周邊 | 寶源 | A04 | 4F | 4F | 盤管風機（生產區） | 生產區 | 西屋康達 | 全型號 | 1 | ACE-BK裝配 | MMDQ4S15 | 富頂
24008 | C6NWBY000569 | 202211異動 | FIT | 周邊 | 寶源 | A04 | 4F | 4F | 吊頂風櫃（生產區） | 生產區 | 西屋康達 | 全型號 | 1 | ACE-BK裝配 | MMDQ4S15 | 富頂
24009 | C6NWBY000570 | 202211異動 | FIT | 周邊 | 寶源 | A04 | 4F | 4F | 吊頂風櫃（生產區） | 生產區 | 西屋康達 | 全型號 | 1 | ACE-BK裝配 | MMDQ4S15 | 富頂
24010 | C6NWBY000571 | 202211異動 | FIT | 周邊 | 寶源 | A04 | 4F | 4F | 吊頂風櫃（生產區） | 生產區 | 西屋康達 | 全型號 | 1 | ACE-BK裝配 | MMDQ4S15 | 富頂
24011 | C6NWBY000572 | 202211異動 | FIT | 周邊 | 寶源 | A04 | 4F | 4F | 吊頂風櫃（生產區） | 生產區 | 西屋康達 | 全型號 | 1 | ACE-BK裝配 | MMDQ4S15 | 富頂
24012 | C6NWBY000573 | 202211異動 | FIT | 周邊 | 寶源 | A04 | 4F | 4F | 吊頂風櫃（生產區） | 生產區 | 西屋康達 | 全型號 | 1 | ACE-BK裝配 | MMDQ4S15 | 富頂
24013 | C6NWBY000574 | 202211異動 | FIT | 周邊 | 寶源 | A04 | 4F | 4F | 吊頂風櫃（生產區） | 生產區 | 西屋康達 | 全型號 | 1 | ACE-BK裝配 | MMDQ4S15 | 富頂
24014 | C6NWBY000575 | 202211異動 | FIT | 周邊 | 寶源 | A04 | 2F | 2F | 盤管風機（生產區） | 生產區 | 西屋康達 | 全型號 | 1 | BK企劃 | FBQZ15 | 富頂
24015 | C6NWBY000576 | 202211異動 | FIT | 周邊 | 寶源 | A04 | 2F | 2F | 盤管風機（生產區） | 生產區 | 西屋康達 | 全型號 | 1 | BK企劃 | FBQZ15 | 富頂
24016 | C6NWBY000577 | 202211異動 | FIT | 周邊 | 寶源 | A04 | 2F | 2F | 盤管風機（生產區） | 生產區 | 西屋康達 | 全型號 | 1 | BK企劃 | FBQZ15 | 富頂
24017 | C6NWBY000578 | 202211異動 | FIT | 周邊 | 寶源 | A04 | 4F | 4F | 吊頂風櫃（生產區） | 生產區 | 西屋康達 | 全型號 | 1 | ACE-BK裝配 | MMDQ4S15 | 富頂
24018 | C6NWBY000579 | 202211異動 | FIT | 周邊 | 寶源 | A04 | 3F | 3F | 吊頂風櫃（生產區） | 生產區 | 西屋康達 | 全型號 | 1 | IDS裝配二課 | MPBS65 | 富頂
24019 | C6NWBY000580 | 202211異動 | FIT | 周邊 | 寶源 | A04 | 3F | 3F | 吊頂風櫃（生產區） | 生產區 | 西屋康達 | 全型號 | 1 | IDS裝配二課 | MPBS65 | 富頂
24020 | C6NWBY000581 | 202211異動 | FIT | 周邊 | 寶源 | A04 | 3F | 3F | 吊頂風櫃（生產區） | 生產區 | 西屋康達 | 全型號 | 1 | IDS裝配二課 | MPBS65 | 富頂
24021 | C6NWBY000582 | 202211異動 | FIT | 周邊 | 寶源 | A04 | 3F | 3F | 吊頂風櫃（生產區） | 生產區 | 西屋康達 | 全型號 | 1 | IDS裝配二課 | MPBS65 | 富頂
24022 | C6NWBY000583 | 202211異動 | FIT | 周邊 | 寶源 | A04 | 3F | 3F | 吊頂風櫃（生產區） | 生產區 | 西屋康達 | 全型號 | 1 | IDS裝配二課 | MPBS65 | 富頂
24023 | C6NWBY000584 | 202211異動 | FIT | 周邊 | 寶源 | A04 | 3F | 3F | 吊頂風櫃（生產區） | 生產區 | 西屋康達 | 全型號 | 1 | IDS裝配二課 | MPBS65 | 富頂
24024 | C6NWBY000585 | 202211異動 | FIT | 周邊 | 寶源 | A04 | 3F | 3F | 吊頂風櫃（生產區） | 生產區 | 西屋康達 | 全型號 | 1 | IDS裝配二課 | MPBS65 | 富頂
24025 | C6NWBY000586 | 202211異動 | FIT | 周邊 | 寶源 | A04 | 3F | 3F | 吊頂風櫃（生產區） | 生產區 | 西屋康達 | 全型號 | 1 | IDS裝配二課 | MPBS65 | 富頂
24026 | C6NWBY000587 | 202211異動 | FIT | 周邊 | 寶源 | A04 | 3F | 3F | 吊頂風櫃（生產區） | 生產區 | 西屋康達 | 全型號 | 1 | IDS裝配三課 | MPBS95 | 富頂
24027 | C6NWBY000588 | 202211異動 | FIT | 周邊 | 寶源 | A04 | 3F | 3F | 吊頂風櫃（生產區） | 生產區 | 西屋康達 | 全型號 | 1 | IDS裝配三課 | MPBS95 | 富頂
24028 | C6NWBY000589 | 202211異動 | FIT | 周邊 | 寶源 | A04 | 3F | 3F | 吊頂風櫃（生產區） | 生產區 | 西屋康達 | 全型號 | 1 | IDS裝配三課 | MPBS95 | 富頂
24029 | C6NWBY000590 | 202211異動 | FIT | 周邊 | 寶源 | A04 | 3F | 3F | 吊頂風櫃（生產區） | 生產區 | 西屋康達 | 全型號 | 1 | IDS裝配二課 | MPBS65 | 富頂
24030 | C6NWBY000591 | 202211異動 | FIT | 周邊 | 寶源 | A04 | 3F | 3F | 吊頂風櫃（生產區） | 生產區 | 西屋康達 | 全型號 | 1 | IDS裝配二課 | MPBS65 | 富頂
24031 | C6NWBY000592 | 202211異動 | FIT | 周邊 | 寶源 | A04 | 3F | 3F | 吊頂風櫃（生產區） | 生產區 | 西屋康達 | 全型號 | 1 | IDS裝配二課 | MPBS65 | 富頂
24032 | C6NWBY000593 | 202211異動 | FIT | 周邊 | 寶源 | A04 | 3F | 3F | 吊頂風櫃（生產區） | 生產區 | 西屋康達 | 全型號 | 1 | IDS裝配二課 | MPBS65 | 富頂
24033 | C6NWBY000594 | 202211異動 | FIT | 周邊 | 寶源 | A04 | 3F | 3F | 吊頂風櫃（生產區） | 生產區 | 西屋康達 | 全型號 | 1 | IDS裝配二課 | MPBS65 | 富頂
24034 | C6NWBY000595 | 202211異動 | FIT | 周邊 | 寶源 | A04 | 3F | 3F | 吊頂風櫃（生產區） | 生產區 | 西屋康達 | 全型號 | 1 | IDS裝配二課 | MPBS65 | 富頂
24035 | C6NWBY000596 | 202211異動 | FIT | 周邊 | 寶源 | A04 | 3F | 3F | 吊頂風櫃（生產區） | 生產區 | 西屋康達 | 全型號 | 1 | IDS裝配三課 | MPBS95 | 富頂
24036 | C6NWBY000597 | 202211異動 | FIT | 周邊 | 寶源 | A04 | 3F | 3F | 吊頂風櫃（生產區） | 生產區 | 西屋康達 | 全型號 | 1 | IDS裝配三課 | MPBS95 | 富頂
24037 | C6NWBY000598 | 202211異動 | FIT | 周邊 | 寶源 | A04 | 3F | 3F | 吊頂風櫃（生產區） | 生產區 | 西屋康達 | 全型號 | 1 | IDS裝配三課 | MPBS95 | 富頂
24038 | C6NWBY000599 | 202211異動 | FIT | 周邊 | 寶源 | A04 | 3F | 3F | 吊頂風櫃（生產區） | 生產區 | 西屋康達 | 全型號 | 1 | IDS裝配三課 | MPBS95 | 富頂
24039 | C6NWBY000600 | 202211異動 | FIT | 周邊 | 寶源 | A04 | 3F | 3F | 吊頂風櫃（生產區） | 生產區 | 西屋康達 | 全型號 | 1 | IDS裝配三課 | MPBS95 | 富頂
24040 | C6NWBY000601 | 202211異動 | FIT | 周邊 | 寶源 | A04 | 2F | 2F | 盤管風機（生產區） | 生產區 | 西屋康達 | 全型號 | 1 | BK企劃 | FBQZ15 | 富頂
24041 | C6NWBY000602 | 202211異動 | FIT | 周邊 | 寶源 | A04 | 2F | 2F | 盤管風機（生產區） | 生產區 | 西屋康達 | 全型號 | 1 | BK企劃 | FBQZ15 | 富頂
24042 | C6NWBY000603 | 202211異動 | FIT | 周邊 | 寶源 | A04 | 2F | 2F | 盤管風機（生產區） | 生產區 | 西屋康達 | 全型號 | 1 | BK企劃 | FBQZ15 | 富頂
24043 | C6NWBY000604 | 202211異動 | FIT | 周邊 | 寶源 | A04 | 2F | 2F | 盤管風機（生產區） | 生產區 | 西屋康達 | 全型號 | 1 | BK企劃 | FBQZ15 | 富頂
24044 | C6NWBY000605 | 202211異動 | FIT | 周邊 | 寶源 | A04 | 2F | 2F | 盤管風機（生產區） | 生產區 | 西屋康達 | 全型號 | 1 | BK企劃 | FBQZ15 | 富頂
24045 | C6NWBY000606 | 202211異動 | FIT | 周邊 | 寶源 | A04 | 2F | 2F | 盤管風機（生產區） | 生產區 | 西屋康達 | 全型號 | 1 | BK企劃 | FBQZ15 | 富頂
24046 | C6NWBY000607 | 202211異動 | FIT | 周邊 | 寶源 | A04 | 2F | 2F | 盤管風機（生產區） | 生產區 | 西屋康達 | 全型號 | 1 | BK企劃 | FBQZ15 | 富頂
24047 | C6NWBY000608 | 202211異動 | FIT | 周邊 | 寶源 | A04 | 2F | 2F | 盤管風機（生產區） | 生產區 | 西屋康達 | 全型號 | 1 | BK企劃 | FBQZ15 | 富頂
24048 | C6NWBY000609 | 202211異動 | FIT | 周邊 | 寶源 | A04 | 2F | 2F | 盤管風機（生產區） | 生產區 | 西屋康達 | 全型號 | 1 | BK企劃 | FBQZ15 | 富頂
24049 | C6NWBY000610 | 202211異動 | FIT | 周邊 | 寶源 | A04 | 2F | 2F | 盤管風機（生產區） | 生產區 | 西屋康達 | 全型號 | 1 | BK企劃 | FBQZ15 | 富頂
24050 | C6NWBY000611 | 202211異動 | FIT | 周邊 | 寶源 | A04 | 2F | 2F | 盤管風機（生產區） | 生產區 | 西屋康達 | 全型號 | 1 | BK企劃 | FBQZ15 | 富頂
24051 | C6NWBY000612 | 202211異動 | FIT | 周邊 | 寶源 | A04 | 2F | 2F | 盤管風機（生產區） | 生產區 | 西屋康達 | 全型號 | 1 | BK企劃 | FBQZ15 | 富頂
24052 | C6NWBY000613 | 202211異動 | FIT | 周邊 | 寶源 | A04 | 2F | 2F | 盤管風機（生產區） | 生產區 | 西屋康達 | 全型號 | 1 | BK企劃 | FBQZ15 | 富頂
24053 | C6NWBY000614 | 202211異動 | FIT | 周邊 | 寶源 | A04 | 2F | 2F | 盤管風機（生產區） | 生產區 | 西屋康達 | 全型號 | 1 | BK企劃 | FBQZ15 | 富頂
24054 | C6NWBY000615 | 202211異動 | FIT | 周邊 | 寶源 | A04 | 2F | 2F | 盤管風機（生產區） | 生產區 | 西屋康達 | 全型號 | 1 | BK企劃 | FBQZ15 | 富頂
24055 | C6NWBY000616 | 202211異動 | FIT | 周邊 | 寶源 | A04 | 2F | 2F | 分體櫃式空調（生產區） | 生產區 | 美的 | 5HP(含)以下 | 1 | BK企劃 | FBQZ15 | 富頂
24056 | C6NWBY000617 | 202211異動 | FIT | 周邊 | 寶源 | A04 | 2F | 2F | 分體櫃式空調（生產區） | 生產區 | 美的 | 5HP(含)以下 | 1 | BK企劃 | FBQZ15 | 富頂
24057 | C6NWBY000618 | 202211異動 | FIT | 周邊 | 寶源 | A04 | 2F | 2F | 分體櫃式空調（生產區） | 生產區 | 美的 | 5HP(含)以下 | 1 | BK企劃 | FBQZ15 | 富頂
24058 | C6NWBY000619 |  | FIT | 富頂 | 寶源 | A04 | 4F | 品保檢驗區 | 盤管風機（生產區） | 生產區 |  | 全型號 | 1 |  | MPBZ15 | 富頂
24059 | C6NWBY000620 |  | FIT | 富頂 | 寶源 | A04 | 4F | 辦公室 | 盤管風機（生產區） | 生產區 |  | 全型號 | 1 |  | MPBZ15 | 富頂
24060 | C6NWBY000621 | 202211異動 | FIT | 周邊 | 寶源 | A04 | 4F | 4F | 吊頂風櫃（生產區） | 生產區 | 西屋康達 | 全型號 | 1 | ACE-BK裝配 | MMDQ4S15 | 富頂
24061 | C6NWBY000622 | 202211異動 | FIT | 周邊 | 寶源 | A04 | 2F | 2F | 分體櫃式空調（生產區） | 生產區 | 美的 | 5HP(含)以下 | 1 | BK企劃 | FBQZ15 | 富頂
24062 | C6NWBY000623 | 202211異動 | FIT | 周邊 | 寶源 | A04 | 2F | 2F | 分體櫃式空調（生產區） | 生產區 | 美的 | 5HP(含)以下 | 1 | BK企劃 | FBQZ15 | 富頂
24063 | C6NWBY000624 | 202211異動 | FIT | 周邊 | 寶源 | A04 | 2F | 2F | 分體櫃式空調（生產區） | 生產區 | 美的 | 5HP(含)以下 | 1 | BK企劃 | FBQZ15 | 富頂
24064 | C6NWBY000625 | 202211異動 | FIT | 周邊 | 寶源 | A04 | 2F | 2F | 分體櫃式空調（生產區） | 生產區 | 美的 | 5HP(含)以下 | 1 | BK企劃 | FBQZ15 | 富頂
24065 | C6NWBY000626 | 202211異動 | FIT | 周邊 | 寶源 | A04 | 2F | 2F | 分體櫃式空調（生產區） | 生產區 | 美的 | 5HP(含)以下 | 1 | BK企劃 | FBQZ15 | 富頂
24066 | C6NWBY000627 | 202211異動 | FIT | 周邊 | 寶源 | A04 | 2F | 2F | 分體櫃式空調（生產區） | 生產區 | 美的 | 5HP(含)以下 | 1 | BK企劃 | FBQZ15 | 富頂
24067 | C6NWBY000628 | 202211異動 | FIT | 周邊 | 寶源 | A04 | 2F | 2F | 分體櫃式空調（生產區） | 生產區 | 美的 | 5HP(含)以下 | 1 | BK企劃 | FBQZ15 | 富頂
24068 | C6NWBY000629 |  | FIT | 富頂 | 寶源 | A04 | 2F | 4號通道（2KP-3） | 吊頂風櫃（生產區） | 生產區 |  | 全型號 | 1 |  | M4Q518 | 富頂
24069 | C6NWBY000630 |  | FIT | 富頂 | 寶源 | A04 | 2F | 4號通道（2KP-3） | 吊頂風櫃（生產區） | 生產區 |  | 全型號 | 1 |  | M4Q518 | 富頂
24070 | C6NWBY000631 |  | FIT | 富頂 | 寶源 | A04 | 2F | 3號通道（2KP-4） | 吊頂風櫃（生產區） | 生產區 |  | 全型號 | 1 |  | M4Q518 | 富頂
24071 | C6NWBY000632 |  | FIT | 富頂 | 寶源 | A04 | 2F | 3號通道（2KP-4） | 吊頂風櫃（生產區） | 生產區 |  | 全型號 | 1 |  | M4Q518 | 富頂
24072 | C6NWBY000633 |  | FIT | 富頂 | 寶源 | A04 | 2F | 3號通道（2KP-4） | 吊頂風櫃（生產區） | 生產區 |  | 全型號 | 1 |  | M4Q518 | 富頂
24073 | C6NWBY000634 |  | FIT | 富頂 | 寶源 | A04 | 2F | 3號通道（2KP-4） | 吊頂風櫃（生產區） | 生產區 |  | 全型號 | 1 |  | M4Q518 | 富頂
24074 | C6NWBY000635 | 202211異動 | FIT | 周邊 | 寶源 | A04 | 1F | 1F | 盤管風機（生產區） | 生產區 | 西屋康達 | 全型號 | 1 | BK企劃 | FBQZ15 | 富頂
24075 | C6NWBY000636 | 202211異動 | FIT | 周邊 | 寶源 | A04 | 1F | 1F | 吊頂風櫃（生產區） | 生產區 | 西屋康達 | 全型號 | 1 | BK企劃 | FBQZ15 | 富頂
24076 | C6NWBY000637 | 202211異動 | FIT | 周邊 | 寶源 | A04 | 2F | 2F | 吊頂風櫃（生產區） | 生產區 | 西屋康達 | 全型號 | 1 | BK企劃 | FBQZ15 | 富頂
24077 | C6NWBY000638 | 202211異動 | FIT | 周邊 | 寶源 | A04 | 2F | 2F | 吊頂風櫃（生產區） | 生產區 | 西屋康達 | 全型號 | 1 | BK企劃 | FBQZ15 | 富頂
24078 | C6NWBY000639 | 202211異動 | FIT | 周邊 | 寶源 | A04 | 2F | 2F | 吊頂風櫃（生產區） | 生產區 | 西屋康達 | 全型號 | 1 | BK企劃 | FBQZ15 | 富頂
24079 | C6NWBY000640 | 202211異動 | FIT | 周邊 | 寶源 | A04 | 2F | 2F | 吊頂風櫃（生產區） | 生產區 | 西屋康達 | 全型號 | 1 | BK企劃 | FBQZ15 | 富頂
24080 | C6NWBY000641 | 202211異動 | FIT | 周邊 | 寶源 | A04 | 2F | 2F | 吊頂風櫃（生產區） | 生產區 | 西屋康達 | 全型號 | 1 | BK企劃 | FBQZ15 | 富頂
24081 | C6NWBY000642 | 202211異動 | FIT | 周邊 | 寶源 | A04 | 2F | 2F | 吊頂風櫃（生產區） | 生產區 | 西屋康達 | 全型號 | 1 | BK企劃 | FBQZ15 | 富頂
24082 | C6NWBY000643 | 202211異動 | FIT | 周邊 | 寶源 | A04 | 1.5F | 1.5F | 盤管風機（生產區） | 生產區 | 西屋康達 | 全型號 | 1 | BK企劃 | FBQZ15 | 富頂
24083 | C6NWBY000644 | 202211異動 | FIT | 周邊 | 寶源 | A04 | 1.5F | 1.5F | 盤管風機（生產區） | 生產區 | 西屋康達 | 全型號 | 1 | BK企劃 | FBQZ15 | 富頂
24084 | C6NWBY000645 | 202211異動 | FIT | 周邊 | 寶源 | A04 | 1.5F | 1.5F | 盤管風機（生產區） | 生產區 | 西屋康達 | 全型號 | 1 | BK企劃 | FBQZ15 | 富頂
24085 | C6NWBY000646 | 202211異動 | FIT | 周邊 | 寶源 | A04 | 1.5F | 1.5F | 盤管風機（生產區） | 生產區 | 西屋康達 | 全型號 | 1 | BK企劃 | FBQZ15 | 富頂
24086 | C6NWBY000647 | 202211異動 | FIT | 周邊 | 寶源 | A04 | 1.5F | 1.5F | 盤管風機（生產區） | 生產區 | 西屋康達 | 全型號 | 1 | BK企劃 | FBQZ15 | 富頂
24087 | C6NWBY000648 | 202211異動 | FIT | 周邊 | 寶源 | A04 | 4F | 4F | 盤管風機（生產區） | 生產區 | 西屋康達 | 全型號 | 1 | ACE-BK裝配 | MMDQ4S15 | 富頂
24088 | C6NWBY000649 |  | FIT | 富頂 | 寶源 | A04 | 4F | AEC維修區 | 盤管風機（生產區） | 生產區 |  | 全型號 | 1 |  | MPBZ15 | 富頂
24089 | C6NWBY000650 |  | FIT | 富頂 | 寶源 | A04 | 4F | AEC維修區 | 盤管風機（生產區） | 生產區 |  | 全型號 | 1 |  | MPBZ15 | 富頂
24090 | C6NWBY000651 |  | FIT | 富頂 | 寶源 | A04 | 4F | AEC維修區 | 盤管風機（生產區） | 生產區 |  | 全型號 | 1 |  | MPBZ15 | 富頂
24091 | C6NWBY000652 | 202211異動 | FIT | 周邊 | 寶源 | A04 | 3F | 3F | 吊頂風櫃（生產區） | 生產區 | 西屋康達 | 全型號 | 1 | IDS裝配三課 | MPBS95 | 富頂
24092 | C6NWBY000653 | 202211異動 | FIT | 周邊 | 寶源 | A04 | 3F | 3F | 吊頂風櫃（生產區） | 生產區 | 西屋康達 | 全型號 | 1 | IDS裝配三課 | MPBS95 | 富頂
24093 | C6NWBY000654 | 202211異動 | FIT | 周邊 | 寶源 | A04 | 3F | 3F | 吊頂風櫃（生產區） | 生產區 | 西屋康達 | 全型號 | 1 | IDS裝配三課 | MPBS95 | 富頂
24094 | C6NWBY000655 | 202211異動 | FIT | 周邊 | 寶源 | A04 | 3F | 3F | 吊頂風櫃（生產區） | 生產區 | 西屋康達 | 全型號 | 1 | IDS裝配三課 | MPBS95 | 富頂
24095 | C6NWBY000656 | 202211異動 | FIT | 周邊 | 寶源 | A04 | 3F | 3F | 吊頂風櫃（生產區） | 生產區 | 西屋康達 | 全型號 | 1 | IDS裝配三課 | MPBS95 | 富頂
24096 | C6NWBY000657 | 202211異動 | FIT | 周邊 | 寶源 | A04 | 3F | 3F | 吊頂風櫃（生產區） | 生產區 | 西屋康達 | 全型號 | 1 | IDS裝配三課 | MPBS95 | 富頂
24097 | C6NWBY000658 | 202211異動 | FIT | 周邊 | 寶源 | A04 | 3F | 3F | 吊頂風櫃（生產區） | 生產區 | 西屋康達 | 全型號 | 1 | IDS裝配三課 | MPBS95 | 富頂
24098 | C6NWBY000659 | 202211異動 | FIT | 周邊 | 寶源 | A04 | 3F | 3F | 吊頂風櫃（生產區） | 生產區 | 西屋康達 | 全型號 | 1 | IDS裝配三課 | MPBS95 | 富頂
24099 | C6NWBY000660 | 202211異動 | FIT | 周邊 | 寶源 | A04 | 3F | 3F | 吊頂風櫃（生產區） | 生產區 | 西屋康達 | 全型號 | 1 | IDS裝配三課 | MPBS95 | 富頂
24100 | C6NWBY000661 | 202211異動 | FIT | 周邊 | 寶源 | A04 | 3F | 3F | 吊頂風櫃（生產區） | 生產區 | 西屋康達 | 全型號 | 1 | IDS裝配三課 | MPBS95 | 富頂
24101 | C6NWBY000662 | 202211異動 | FIT | 周邊 | 寶源 | A04 | 3F | 3F | 吊頂風櫃（生產區） | 生產區 | 西屋康達 | 全型號 | 1 | IDS裝配三課 | MPBS95 | 富頂
24102 | C6NWBY000663 | 202211異動 | FIT | 周邊 | 寶源 | A04 | 3F | 3F | 吊頂風櫃（生產區） | 生產區 | 西屋康達 | 全型號 | 1 | IDS裝配三課 | MPBS95 | 富頂
24103 | C6NWBY000664 | 202211異動 | FIT | 周邊 | 寶源 | A04 | 3F | 3F | 吊頂風櫃（生產區） | 生產區 | 西屋康達 | 全型號 | 1 | IDS裝配三課 | MPBS95 | 富頂
24104 | C6NWBY000665 | 202211異動 | FIT | 周邊 | 寶源 | A04 | 3F | 3F | 吊頂風櫃（生產區） | 生產區 | 西屋康達 | 全型號 | 1 | IDS裝配三課 | MPBS95 | 富頂
24105 | C6NWBY000666 | 202211異動 | FIT | 周邊 | 寶源 | A04 | 3F | 3F | 吊頂風櫃（生產區） | 生產區 | 西屋康達 | 全型號 | 1 | IDS裝配三課 | MPBS95 | 富頂
24106 | C6NWBY000667 | 202211異動 | FIT | 周邊 | 寶源 | A04 | 3F | 3F | 吊頂風櫃（生產區） | 生產區 | 西屋康達 | 全型號 | 1 | IDS裝配三課 | MPBS95 | 富頂
24107 | C6NWBY000668 | 202211異動 | FIT | 周邊 | 寶源 | A04 | 3F | 3F | 吊頂風櫃（生產區） | 生產區 | 西屋康達 | 全型號 | 1 | IDS裝配三課 | MPBS95 | 富頂
24108 | C6NWBY000669 | 202211異動 | FIT | 周邊 | 寶源 | A04 | 3F | 3F | 吊頂風櫃（生產區） | 生產區 | 西屋康達 | 全型號 | 1 | IDS裝配三課 | MPBS95 | 富頂
24109 | C6NWBY000670 | 202211異動 | FIT | 周邊 | 寶源 | A04 | 3F | 3F | 吊頂風櫃（生產區） | 生產區 | 西屋康達 | 全型號 | 1 | IDS裝配三課 | MPBS95 | 富頂
24110 | C6NWBY000672 |  | FIT | 富頂 | 寶源 | A04 | 4F | 品保檢驗區 | 盤管風機（生產區） | 生產區 |  | 全型號 | 1 |  | MPBZ15 | 富頂
24111 | C6NWBY000673 |  | FIT | 富頂 | 寶源 | A04 | 4F | 辦公室 | 盤管風機（生產區） | 生產區 |  | 全型號 | 1 |  | MPBZ15 | 富頂
24112 | C6NWBY000674 |  | FIT | 富頂 | 寶源 | A04 | 4F | 辦公室 | 盤管風機（生產區） | 生產區 |  | 全型號 | 1 |  | MPBZ15 | 富頂
24113 | C6NWBY000675 | 202211異動 | FIT | 周邊 | 寶源 | A04 | 1F | 1F | 吊頂風櫃（生產區） | 生產區 | 西屋康達 | 全型號 | 1 | BK企劃 | FBQZ15 | 富頂
24114 | C6NWBY000677 | 202211異動 | FIT | 周邊 | 寶源 | A04 | 1.5F | 1.5F | 盤管風機（生產區） | 生產區 | 西屋康達 | 全型號 | 1 | BK企劃 | FBQZ15 | 富頂
24115 | C6NWBY000678 | 202211異動 | FIT | 周邊 | 寶源 | A04 | 1.5F | 1.5F | 盤管風機（生產區） | 生產區 | 西屋康達 | 全型號 | 1 | BK企劃 | FBQZ15 | 富頂
24116 | C6NWBY000679 | 202008重啟 | FIT | 周邊 | 寶源 | A04 | 1.5F | 車間 | 盤管風機（生產區） | 生產區 |  | 全型號 | 1 | NHK企劃課 | MPBZ15 | 富頂
24117 | C6NWBY000680 | 202008重啟 | FIT | 周邊 | 寶源 | A04 | 1.5F | 車間 | 盤管風機（生產區） | 生產區 |  | 全型號 | 1 | NHK企劃課 | MPBZ15 | 富頂
24118 | C6NWBY000681 | 202211異動 | FIT | 周邊 | 寶源 | A04 | 1.5F | 1.5F | 盤管風機（生產區） | 生產區 | 西屋康達 | 全型號 | 1 | BK企劃 | FBQZ15 | 富頂
24119 | C6NWBY000682 | 202211異動 | FIT | 周邊 | 寶源 | A04 | 1.5F | 1.5F | 盤管風機（生產區） | 生產區 | 西屋康達 | 全型號 | 1 | BK企劃 | FBQZ15 | 富頂
24120 | C6NWBY000683 | 202211異動 | FIT | 周邊 | 寶源 | A04 | 1.5F | 1.5F | 盤管風機（生產區） | 生產區 | 西屋康達 | 全型號 | 1 | BK企劃 | FBQZ15 | 富頂
24121 | C6NWBY000684 | 202211異動 | FIT | 周邊 | 寶源 | A04 | 1.5F | 1.5F | 盤管風機（生產區） | 生產區 | 西屋康達 | 全型號 | 1 | BK企劃 | FBQZ15 | 富頂
24122 | C6NWBY000685 | 202211異動 | FIT | 周邊 | 寶源 | A04 | 1.5F | 1.5F | 分體櫃式空調（生產區） | 生產區 | 美的 | 5HP(含)以下 | 1 | BK企劃 | FBQZ15 | 富頂
24123 | C6NWBY000686 | 202211異動 | FIT | 周邊 | 寶源 | A04 | 1.5F | 1.5F | 分體櫃式空調（生產區） | 生產區 | 美的 | 5HP(含)以下 | 1 | BK企劃 | FBQZ15 | 富頂
24124 | C6NWBY000687 | 202211異動 | FIT | 周邊 | 寶源 | A04 | 1.5F | 1.5F | 吊頂風櫃（生產區） | 生產區 | 西屋康達 | 全型號 | 1 | BK企劃 | FBQZ15 | 富頂
24125 | C6NWBY000688 | 202008重啟 | FIT | 周邊 | 寶源 | A04 | 1.5F | 車間 | 盤管風機（生產區） | 生產區 |  | 全型號 | 1 | NHK企劃課 | MPBZ15 | 富頂
24126 | C6NWBY000689 | 202008重啟 | FIT | 周邊 | 寶源 | A04 | 1.5F | 車間 | 盤管風機（生產區） | 生產區 |  | 全型號 | 1 | NHK企劃課 | MPBZ15 | 富頂
24127 | C6NWBY000690 | 202008重啟 | FIT | 周邊 | 寶源 | A04 | 1.5F | 車間 | 盤管風機（生產區） | 生產區 |  | 全型號 | 1 | NHK企劃課 | MPBZ15 | 富頂
24128 | C6NWBY000691 | 202008重啟 | FIT | 周邊 | 寶源 | A04 | 1.5F | 車間 | 盤管風機（生產區） | 生產區 |  | 全型號 | 1 | NHK企劃課 | MPBZ15 | 富頂
24129 | C6NWBY000692 | 202008重啟 | FIT | 周邊 | 寶源 | A04 | 1.5F | 車間 | 盤管風機（生產區） | 生產區 |  | 全型號 | 1 | NHK企劃課 | MPBZ15 | 富頂
24130 | C6NWBY000693 | 202008重啟 | FIT | 周邊 | 寶源 | A04 | 1.5F | 車間 | 盤管風機（生產區） | 生產區 |  | 全型號 | 1 | NHK企劃課 | MPBZ15 | 富頂
24131 | C6NWBY000694 | 202008重啟 | FIT | 周邊 | 寶源 | A04 | 1.5F | 車間 | 盤管風機（生產區） | 生產區 |  | 全型號 | 1 | NHK企劃課 | MPBZ15 | 富頂
24132 | C6NWBY000695 | 202211異動 | FIT | 周邊 | 寶源 | A04 | 1.5F | 1.5F | 吊頂風櫃（生產區） | 生產區 | 西屋康達 | 全型號 | 1 | BK企劃 | FBQZ15 | 富頂
24133 | C6NWBY000696 | 202211異動 | FIT | 周邊 | 寶源 | A04 | 1.5F | 1.5F | 吊頂風櫃（生產區） | 生產區 | 西屋康達 | 全型號 | 1 | BK企劃 | FBQZ15 | 富頂
24134 | C6NWBY000697 | 202008重啟 | FIT | 周邊 | 寶源 | A04 | 1.5F | 車間 | 盤管風機（生產區） | 生產區 |  | 全型號 | 1 | NHK企劃課 | MPBZ15 | 富頂
24135 | C6NWBY000698 | 202008重啟 | FIT | 周邊 | 寶源 | A04 | 1.5F | 車間 | 盤管風機（生產區） | 生產區 |  | 全型號 | 1 | NHK企劃課 | MPBZ15 | 富頂
24136 | C6NWBY000699 | 202008重啟 | FIT | 周邊 | 寶源 | A04 | 1.5F | 車間 | 盤管風機（生產區） | 生產區 |  | 全型號 | 1 | NHK企劃課 | MPBZ15 | 富頂
24137 | C6NWBY000700 | 202008重啟 | FIT | 周邊 | 寶源 | A04 | 1.5F | 車間 | 盤管風機（生產區） | 生產區 |  | 全型號 | 1 | NHK企劃課 | MPBZ15 | 富頂
24138 | C6NWBY000701 | 202008重啟 | FIT | 周邊 | 寶源 | A04 | 1.5F | 車間 | 盤管風機（生產區） | 生產區 |  | 全型號 | 1 | NHK企劃課 | MPBZ15 | 富頂
24139 | C6NWBY000702 | 202008重啟 | FIT | 周邊 | 寶源 | A04 | 1.5F | 車間 | 盤管風機（生產區） | 生產區 |  | 全型號 | 1 | NHK企劃課 | MPBZ15 | 富頂
24140 | C6NWBY000703 | 202008重啟 | FIT | 周邊 | 寶源 | A04 | 1.5F | 車間 | 盤管風機（生產區） | 生產區 |  | 全型號 | 1 | NHK企劃課 | MPBZ15 | 富頂
24141 | C6NWBY000704 | 202008重啟 | FIT | 周邊 | 寶源 | A04 | 1.5F | 車間 | 盤管風機（生產區） | 生產區 |  | 全型號 | 1 | NHK企劃課 | MPBZ15 | 富頂
24142 | C6NWBY000705 | 202008重啟 | FIT | 周邊 | 寶源 | A04 | 1.5F | 車間 | 盤管風機（生產區） | 生產區 |  | 全型號 | 1 | NHK企劃課 | MPBZ15 | 富頂
24143 | C6NWBY000706 | 202211異動 | FIT | 周邊 | 寶源 | A04 | 3F | 3F | 吊頂風櫃（生產區） | 生產區 | 西屋康達 | 全型號 | 1 | IDS裝配三課 | MPBS95 | 富頂
24144 | C6NWBY000707 | 202211異動 | FIT | 周邊 | 寶源 | A04 | 3F | 3F | 吊頂風櫃（生產區） | 生產區 | 西屋康達 | 全型號 | 1 | IDS裝配三課 | MPBS95 | 富頂
24145 | C6NWBY000708 | 202211異動 | FIT | 周邊 | 寶源 | A04 | 3F | 3F | 吊頂風櫃（生產區） | 生產區 | 西屋康達 | 全型號 | 1 | IDS裝配三課 | MPBS95 | 富頂
24146 | C6NWBY000709 | 202211異動 | FIT | 周邊 | 寶源 | A04 | 3F | 3F | 吊頂風櫃（生產區） | 生產區 | 西屋康達 | 全型號 | 1 | IDS裝配三課 | MPBS95 | 富頂
24147 | C6NWBY000710 | 202211異動 | FIT | 周邊 | 寶源 | A04 | 3F | 3F | 吊頂風櫃（生產區） | 生產區 | 西屋康達 | 全型號 | 1 | IDS裝配三課 | MPBS95 | 富頂
24148 | C6NWBY000711 | 202211異動 | FIT | 周邊 | 寶源 | A04 | 2F | 2F | 吊頂風櫃（生產區） | 生產區 | 西屋康達 | 全型號 | 1 | BK企劃 | FBQZ15 | 富頂
24149 | C6NWBY000712 | 202211異動 | FIT | 周邊 | 寶源 | A04 | 2F | 2F | 吊頂風櫃（生產區） | 生產區 | 西屋康達 | 全型號 | 1 | BK企劃 | FBQZ15 | 富頂
24150 | C6NWBY000713 | 202211異動 | FIT | 周邊 | 寶源 | A04 | 2F | 2F | 吊頂風櫃（生產區） | 生產區 | 西屋康達 | 全型號 | 1 | BK企劃 | FBQZ15 | 富頂
24151 | C6NWBY000714 | 202211異動 | FIT | 周邊 | 寶源 | A04 | 2F | 2F | 吊頂風櫃（生產區） | 生產區 | 西屋康達 | 全型號 | 1 | BK企劃 | FBQZ15 | 富頂
24152 | C6NWBY000715 | 202211異動 | FIT | 周邊 | 寶源 | A04 | 2F | 2F | 吊頂風櫃（生產區） | 生產區 | 西屋康達 | 全型號 | 1 | BK企劃 | FBQZ15 | 富頂
24153 | C6NWBY000716 | 202008重啟 | FIT | 周邊 | 寶源 | A04 | 1.5F | 車間 | 盤管風機（生產區） | 生產區 |  | 全型號 | 1 | NHK企劃課 | MPBZ15 | 富頂
24154 | C6NWBY000717 | 202211異動 | FIT | 周邊 | 寶源 | A04 | 3F | 3F | 吊頂風櫃（生產區） | 生產區 | 西屋康達 | 全型號 | 1 | IDS裝配三課 | MPBS95 | 富頂
24155 | C6NWBY000718 | 202211異動 | FIT | 周邊 | 寶源 | A04 | 3F | 3F | 吊頂風櫃（生產區） | 生產區 | 西屋康達 | 全型號 | 1 | IDS裝配三課 | MPBS95 | 富頂
24156 | C6NWBY000719 | 202211異動 | FIT | 周邊 | 寶源 | A04 | 4F | 4F | 盤管風機（生產區） | 生產區 | 西屋康達 | 全型號 | 1 | ACE-BK裝配 | MMDQ4S15 | 富頂
24157 | C6NWBY000720 | 202211異動 | FIT | 周邊 | 寶源 | A04 | 4F | 4F | 盤管風機（生產區） | 生產區 | 西屋康達 | 全型號 | 1 | ACE-BK裝配 | MMDQ4S15 | 富頂
24158 | C6NWBY000721 | 202211異動 | FIT | 周邊 | 寶源 | A04 | 4F | 4F | 盤管風機（生產區） | 生產區 | 西屋康達 | 全型號 | 1 | ACE-BK裝配 | MMDQ4S15 | 富頂
24159 | C6NWBY000722 | 202211異動 | FIT | 周邊 | 寶源 | A04 | 4F | 4F | 盤管風機（生產區） | 生產區 | 西屋康達 | 全型號 | 1 | ACE-BK裝配 | MMDQ4S15 | 富頂
24160 | C6NWBY000723 | 202211異動 | FIT | 周邊 | 寶源 | A04 | 4F | 4F | 盤管風機（生產區） | 生產區 | 西屋康達 | 全型號 | 1 | ACE-BK裝配 | MMDQ4S15 | 富頂
24161 | C6NWBY000724 | 202211異動 | FIT | 周邊 | 寶源 | A04 | 4F | 4F | 盤管風機（生產區） | 生產區 | 西屋康達 | 全型號 | 1 | ACE-BK裝配 | MMDQ4S15 | 富頂
24162 | C6NWBY000725 | 202211異動 | FIT | 周邊 | 寶源 | A04 | 4F | 4F | 盤管風機（生產區） | 生產區 | 西屋康達 | 全型號 | 1 | ACE-BK裝配 | MMDQ4S15 | 富頂
24163 | C6NWBY000726 | 202211異動 | FIT | 周邊 | 寶源 | A04 | 4F | 4F | 盤管風機（生產區） | 生產區 | 西屋康達 | 全型號 | 1 | ACE-BK裝配 | MMDQ4S15 | 富頂
24164 | C6NWBY000727 | 202211異動 | FIT | 周邊 | 寶源 | A04 | 4F | 4F | 盤管風機（生產區） | 生產區 | 西屋康達 | 全型號 | 1 | ACE-BK裝配 | MMDQ4S15 | 富頂
24165 | C6NWBY000728 | 202211異動 | FIT | 周邊 | 寶源 | A04 | 4F | 4F | 盤管風機（生產區） | 生產區 | 西屋康達 | 全型號 | 1 | ACE-BK裝配 | MMDQ4S15 | 富頂
24166 | C6NWBY000729 | 202211異動 | FIT | 周邊 | 寶源 | A04 | 4F | 4F | 盤管風機（生產區） | 生產區 | 西屋康達 | 全型號 | 1 | ACE-BK裝配 | MMDQ4S15 | 富頂
24167 | C6NWBY000730 | 202211異動 | FIT | 周邊 | 寶源 | A04 | 4F | 4F | 盤管風機（生產區） | 生產區 | 西屋康達 | 全型號 | 1 | ACE-BK裝配 | MMDQ4S15 | 富頂
24168 | C6NWBY000731 | 202211異動 | FIT | 周邊 | 寶源 | A04 | 4F | 4F | 立式風櫃（生產區） | 生產區 | 西屋康達 | 全型號 | 1 | ACE-BK企劃 | MMDQ4Z15 | 富頂
24169 | C6NWBY000732 |  | FIT | 富頂 | 寶源 | A04 | 2F | 生技 | 盤管風機（生產區） | 生產區 |  | 全型號 | 1 |  | MPBZ15 | 富頂
24170 | C6NWBY000733 | 202211異動 | FIT | 周邊 | 寶源 | A04 | 2F | 2F | 吊頂風櫃（生產區） | 生產區 | 西屋康達 | 全型號 | 1 | BK企劃 | FBQZ15 | 富頂
24171 | C6NWBY000734 | 202211異動 | FIT | 周邊 | 寶源 | A04 | 2F | 2F | 吊頂風櫃（生產區） | 生產區 | 西屋康達 | 全型號 | 1 | BK企劃 | FBQZ15 | 富頂
24172 | C6NWBY000735 |  | FIT | 富頂 | 寶源 | A04 | 1.5F | VIP會議室 | 盤管風機（生產區） | 生產區 |  | 全型號 | 1 |  | MPBZ15 | 富頂
24173 | C6NWBY000736 |  | FIT | 富頂 | 寶源 | A04 | 1.5F | 1.5F副總辦 | 盤管風機（生產區） | 生產區 |  | 全型號 | 1 |  | MPBZ15 | 富頂
24174 | C6NWBY000737 |  | FIT | 富頂 | 寶源 | A04 | 1.5F | 閱覽室 | 盤管風機（生產區） | 生產區 |  | 全型號 | 1 |  | MPBZ15 | 富頂
24175 | C6NWBY000738 |  | FIT | 富頂 | 寶源 | A04 | 1.5F | 林處長辦公室 | 盤管風機（生產區） | 生產區 |  | 全型號 | 1 |  | MPBZ15 | 富頂
24176 | C6NWBY000739 |  | FIT | 富頂 | 寶源 | A04 | 1.5F | 會議室 | 盤管風機（生產區） | 生產區 |  | 全型號 | 1 |  | MPBZ15 | 富頂
24177 | C6NWBY000740 |  | FIT | 富頂 | 寶源 | A04 | 1.5F | 物品存放間 | 盤管風機（生產區） | 生產區 |  | 全型號 | 1 |  | MPBZ15 | 富頂
24178 | C6NWBY000741 |  | FIT | 富頂 | 寶源 | A04 | 1.5F | 1.5F制一電工 | 盤管風機（生產區） | 生產區 |  | 全型號 | 1 |  | MPBZ15 | 富頂
24179 | C6NWBY000742 |  | FIT | 富頂 | 寶源 | A04 | 1.5F | 設開製造 | 盤管風機（生產區） | 生產區 |  | 全型號 | 1 |  | MPBZ15 | 富頂
24180 | C6NWBY000743 |  | FIT | 富頂 | 寶源 | A04 | 1.5F | 設修 | 盤管風機（生產區） | 生產區 |  | 全型號 | 1 |  | MPBZ15 | 富頂
24181 | C6NWBY000744 |  | FIT | 富頂 | 寶源 | A04 | 1F | 衝壓現場 | 立式風櫃（生產區） | 生產區 |  | 全型號 | 1 |  | MPBZ15 | 富頂
24182 | C6NWBY000745 |  | FIT | 富頂 | 寶源 | A04 | 1F | 衝壓現場 | 立式風櫃（生產區） | 生產區 |  | 全型號 | 1 |  | MPBZ15 | 富頂
24183 | C6NWBY000746 |  | FIT | 富頂 | 寶源 | A04 | 1F | 衝壓現場 | 立式風櫃（生產區） | 生產區 |  | 全型號 | 1 |  | MPBZ15 | 富頂
24184 | C6NWBY000747 |  | FIT | 富頂 | 寶源 | A04 | 1F | 衝壓現場 | 立式風櫃（生產區） | 生產區 |  | 全型號 | 1 |  | MPBZ15 | 富頂
24185 | C6NWBY000748 |  | FIT | 富頂 | 寶源 | A04 | 1F | 衝壓現場 | 立式風櫃（生產區） | 生產區 |  | 全型號 | 1 |  | MPBZ15 | 富頂
24186 | C6NWBY000749 |  | FIT | 富頂 | 寶源 | A04 | 1F | 衝壓現場 | 立式風櫃（生產區） | 生產區 |  | 全型號 | 1 |  | MPBZ15 | 富頂
24187 | C6NWBY000750 |  | FIT | 富頂 | 寶源 | A04 | 1F | 衝壓現場 | 立式風櫃（生產區） | 生產區 |  | 全型號 | 1 |  | MPBZ15 | 富頂
24188 | C6NWBY000751 |  | FIT | 富頂 | 寶源 | A04 | 1F | 衝壓現場 | 立式風櫃（生產區） | 生產區 |  | 全型號 | 1 |  | MPBZ15 | 富頂
24189 | C6NWBY000752 | 202211異動 | FIT | 周邊 | 寶源 | A04 | 2F | 2F | 吊頂風櫃（生產區） | 生產區 | 西屋康達 | 全型號 | 1 | BK企劃 | FBQZ15 | 富頂
24190 | C6NWBY000753 | 202211異動 | FIT | 周邊 | 寶源 | A04 | 2F | 2F | 吊頂風櫃（生產區） | 生產區 | 西屋康達 | 全型號 | 1 | BK企劃 | FBQZ15 | 富頂
24191 | C6NWBY000754 |  | FIT | 富頂 | 寶源 | A04 | 1F | 電鍍倉庫 | 恒溫恒濕空調（生產區） | 生產區 |  | 16~60HP | 1 |  | MPBZ15 | 富頂
24192 | C6NWBY000755 |  | FIT | 富頂 | 寶源 | A04 | 1F | 電鍍前處理 | 恒溫恒濕空調（生產區） | 生產區 |  | 16~60HP | 1 |  | MPBZ15 | 富頂
24193 | C6NWBY000756 |  | FIT | 富頂 | 寶源 | A04 | 1F | 化材倉辦公室 | 盤管風機（生產區） | 生產區 |  | 全型號 | 1 |  | MPBZ15 | 富頂
24194 | C6NWBY000757 |  | FIT | 富頂 | 寶源 | A04 | 1F | 化材倉辦公室 | 盤管風機（生產區） | 生產區 |  | 全型號 | 1 |  | MPBZ15 | 富頂
24195 | C6NWBY000758 |  | FIT | 富頂 | 寶源 | A04 | 1F | 化材倉 | 恒溫恒濕空調（生產區） | 生產區 |  | 16~60HP | 1 |  | MPBZ15 | 富頂
24196 | C6NWBY000759 |  | FIT | 富頂 | 寶源 | A04 | 1F | 電鍍現場 | 恒溫恒濕空調（生產區） | 生產區 |  | 16~60HP | 1 |  | MPBZ15 | 富頂
24197 | C6NWBY000760 |  | FIT | 富頂 | 寶源 | A04 | 1F | 電鍍現場 | 恒溫恒濕空調（生產區） | 生產區 |  | 16~60HP | 1 |  | MPBZ15 | 富頂
24198 | C6NWBY000761 | 202211異動 | FIT | 周邊 | 寶源 | A04 | 2F | 2F | 吊頂風櫃（生產區） | 生產區 | 西屋康達 | 全型號 | 1 | BK企劃 | FBQZ15 | 富頂
24199 | C6NWBY000762 |  | FIT | 富頂 | 寶源 | A04 | 1F | 電鍍現場 | 立式風櫃（生產區） | 生產區 |  | 全型號 | 1 |  | MPBZ15 | 富頂
24200 | C6NWBY000763 | 202211異動 | FIT | 周邊 | 寶源 | A04 | 2F | 2F | 吊頂風櫃（生產區） | 生產區 | 西屋康達 | 全型號 | 1 | BK企劃 | FBQZ15 | 富頂
24201 | C6NWBY000764 | 202211異動 | FIT | 周邊 | 寶源 | A04 | 2F | 2F | 吊頂風櫃（生產區） | 生產區 | 西屋康達 | 全型號 | 1 | BK企劃 | FBQZ15 | 富頂
24202 | C6NWBY000765 |  | FIT | 富頂 | 寶源 | A04 | 1F | 電鍍現場 | 立式風櫃（生產區） | 生產區 |  | 全型號 | 1 |  | MPBZ15 | 富頂
24203 | C6NWBY000766 | 202008重啟 | FIT | 周邊 | 寶源 | A04 | 1.5F | 車間 | 盤管風機（生產區） | 生產區 |  | 全型號 | 1 | NHK企劃課 | MPBZ15 | 富頂
24204 | C6NWBY000767 | 202211異動 | FIT | 周邊 | 寶源 | A04 | 1.5F | 1.5F | 吊頂風櫃（生產區） | 生產區 | 西屋康達 | 全型號 | 1 | BK企劃 | FBQZ15 | 富頂
24205 | C6NWBY000768 | 202211異動 | FIT | 周邊 | 寶源 | A04 | 1.5F | 1.5F | 吊頂風櫃（生產區） | 生產區 | 西屋康達 | 全型號 | 1 | BK企劃 | FBQZ15 | 富頂
24206 | C6NWBY000769 | 202211異動 | FIT | 周邊 | 寶源 | A04 | 1.5F | 1.5F | 吊頂風櫃（生產區） | 生產區 | 西屋康達 | 全型號 | 1 | BK企劃 | FBQZ15 | 富頂
24207 | C6NWBY000770 | 202211異動 | FIT | 周邊 | 寶源 | A04 | 1.5F | 1.5F | 吊頂風櫃（生產區） | 生產區 | 西屋康達 | 全型號 | 1 | BK企劃 | FBQZ15 | 富頂
24208 | C6NWBY000771 | 202211異動 | FIT | 周邊 | 寶源 | A04 | 2F | 2F | 吊頂風櫃（生產區） | 生產區 | 西屋康達 | 全型號 | 1 | BK企劃 | FBQZ15 | 富頂
24209 | C6NWBY000772 | 202211異動 | FIT | 周邊 | 寶源 | A04 | 2F | 2F | 吊頂風櫃（生產區） | 生產區 | 西屋康達 | 全型號 | 1 | BK企劃 | FBQZ15 | 富頂
24210 | C6NWBY000773 | 202211異動 | FIT | 周邊 | 寶源 | A04 | 2F | 2F | 吊頂風櫃（生產區） | 生產區 | 西屋康達 | 全型號 | 1 | BK企劃 | FBQZ15 | 富頂
24211 | C6NWBY000774 | 202211異動 | FIT | 周邊 | 寶源 | A04 | 1.5F | 1.5F | 吊頂風櫃（生產區） | 生產區 | 西屋康達 | 全型號 | 1 | BK企劃 | FBQZ15 | 富頂
24212 | C6NWBY000775 | 202211異動 | FIT | 周邊 | 寶源 | A04 | 1F | 1F | 分體櫃式空調（生產區） | 生產區 | 西屋康達 | 5HP(含)以下 | 1 | BK企劃 | FBQZ15 | 富頂
24213 | C6NWBY000776 | 202211異動 | FIT | 周邊 | 寶源 | A04 | 1F | 1F | 吊頂風櫃（生產區） | 生產區 | 西屋康達 | 全型號 | 1 | IDS衝壓二課 | MPBK65 | 富頂
24214 | C6NWBY000777 | 202211異動 | FIT | 周邊 | 寶源 | A04 | 1F | 1F | 吊頂風櫃（生產區） | 生產區 | 西屋康達 | 全型號 | 1 | IDS衝壓二課 | MPBK65 | 富頂
24215 | C6NWBY000778 | 202211異動 | FIT | 周邊 | 寶源 | A04 | 1F | 1F | 吊頂風櫃（生產區） | 生產區 | 西屋康達 | 全型號 | 1 | IDS衝壓二課 | MPBK65 | 富頂
24216 | C6NWBY000975 | 202211異動 | FIT | 周邊 | 寶源 | A04 | 2F | 2F | 吊頂風櫃（生產區） | 生產區 | 西屋康達 | 全型號 | 1 | BK企劃 | FBQZ15 | 富頂
24217 | C6NWBY000976 | 202211異動 | FIT | 周邊 | 寶源 | A04 | 2F | 2F | 吊頂風櫃（生產區） | 生產區 | 西屋康達 | 全型號 | 1 | BK企劃 | FBQZ15 | 富頂
24218 | C6NWBY001121 |  | FIT | 富頂 | 寶源 | A04 | 1F | 電鍍現場 | 立式風櫃（生產區） | 生產區 |  | 全型號 | 1 |  | M2Q545 | 富頂
24219 | C6NWBY003381 | 202211異動 | FIT | 周邊 | 寶源 | A04 | 3F | 3F | 吊頂風櫃（生產區） | 生產區 | 西屋康達 | 全型號 | 1 | IDS裝配三課 | MPBS95 | 富頂
24220 | C6NWBY003382 | 202211異動 | FIT | 周邊 | 寶源 | A04 | 3F | 3F | 吊頂風櫃（生產區） | 生產區 | 西屋康達 | 全型號 | 1 | IDS裝配三課 | MPBS95 | 富頂
24221 | C6NWBY003456 | 202211異動 | FIT | 周邊 | 寶源 | A04 | 3F | 3F | 吊頂風櫃（生產區） | 生產區 | 西屋康達 | 全型號 | 1 | IDS裝配三課 | MPBS95 | 富頂
24222 | C6NWBY003457 | 202211異動 | FIT | 周邊 | 寶源 | A04 | 3F | 3F | 吊頂風櫃（生產區） | 生產區 | 西屋康達 | 全型號 | 1 | IDS裝配三課 | MPBS95 | 富頂
24223 | C6NWBY003458 | 202211異動 | FIT | 周邊 | 寶源 | A04 | 3F | 3F | 吊頂風櫃（生產區） | 生產區 | 西屋康達 | 全型號 | 1 | IDS裝配三課 | MPBS95 | 富頂
24224 | C6NWBY003459 | 202211異動 | FIT | 周邊 | 寶源 | A04 | 3F | 3F | 吊頂風櫃（生產區） | 生產區 | 西屋康達 | 全型號 | 1 | IDS裝配三課 | MPBS95 | 富頂
24225 | C6NWBY003460 | 202211異動 | FIT | 周邊 | 寶源 | A04 | 3F | 3F | 吊頂風櫃（生產區） | 生產區 | 西屋康達 | 全型號 | 1 | IDS裝配三課 | MPBS95 | 富頂
24226 | C6NWBY003461 | 202211異動 | FIT | 周邊 | 寶源 | A04 | 3F | 3F | 吊頂風櫃（生產區） | 生產區 | 西屋康達 | 全型號 | 1 | IDS裝配三課 | MPBS95 | 富頂
24227 | C6NWBY003462 | 202211異動 | FIT | 周邊 | 寶源 | A04 | 3F | 3F | 吊頂風櫃（生產區） | 生產區 | 西屋康達 | 全型號 | 1 | IDS裝配三課 | MPBS95 | 富頂
24228 | C6NWBY003463 | 202211異動 | FIT | 周邊 | 寶源 | A04 | 3F | 3F | 吊頂風櫃（生產區） | 生產區 | 西屋康達 | 全型號 | 1 | IDS裝配三課 | MPBS95 | 富頂
24229 | C6NWBY003464 | 202211異動 | FIT | 周邊 | 寶源 | A04 | 3F | 3F | 吊頂風櫃（生產區） | 生產區 | 西屋康達 | 全型號 | 1 | IDS裝配三課 | MPBS95 | 富頂
24230 | C6NWBY003465 | 202211異動 | FIT | 周邊 | 寶源 | A04 | 3F | 3F | 吊頂風櫃（生產區） | 生產區 | 西屋康達 | 全型號 | 1 | IDS裝配三課 | MPBS95 | 富頂
24231 | C6NWBY003466 | 202211異動 | FIT | 周邊 | 寶源 | A04 | 3F | 3F | 吊頂風櫃（生產區） | 生產區 | 西屋康達 | 全型號 | 1 | IDS裝配三課 | MPBS95 | 富頂
24232 | C6NWBY003467 | 202211異動 | FIT | 周邊 | 寶源 | A04 | 3F | 3F | 吊頂風櫃（生產區） | 生產區 | 西屋康達 | 全型號 | 1 | IDS企劃 | MFQZ15 | 富頂
24233 | C6NWBY003468 | 202211異動 | FIT | 周邊 | 寶源 | A04 | 3F | 3F | 吊頂風櫃（生產區） | 生產區 | 西屋康達 | 全型號 | 1 | IDS企劃 | MFQZ15 | 富頂
24234 | C6NWBY003469 | 202211異動 | FIT | 周邊 | 寶源 | A04 | 3F | 3F | 吊頂風櫃（生產區） | 生產區 | 西屋康達 | 全型號 | 1 | IDS企劃 | MFQZ15 | 富頂
24235 | C6NWBY003470 | 202211異動 | FIT | 周邊 | 寶源 | A04 | 3F | 3F | 吊頂風櫃（生產區） | 生產區 | 西屋康達 | 全型號 | 1 | IDS企劃 | MFQZ15 | 富頂
24236 | C6NWBY003471 | 201806新增 | FIT | IDS | 寶源 | A04 | 3F | 品保室 | 盤管風機（生產區） | 生產區 | 西屋康達 | 全型號 | 1 |  | MPBSA5 | 富頂
24237 | C6NWBY003472 | 201806新增 | FIT | IDS | 寶源 | A04 | 3F | 會議室 | 盤管風機（生產區） | 生產區 | 西屋康達 | 全型號 | 1 |  | MPBSA5 | 富頂
24238 | C6NWBY003473 | 201806新增 | FIT | IDS | 寶源 | A04 | 3F | 維修課（1號通道） | 盤管風機（生產區） | 生產區 | 西屋康達 | 全型號 | 1 |  | M4Q518 | 富頂
24239 | C6NWBY003474 | 201806新增 | FIT | IDS | 寶源 | A04 | 3F | 辦公室 | 盤管風機（生產區） | 生產區 | 西屋康達 | 全型號 | 1 |  | M4Q518 | 富頂
24240 | C6NWBY003475 | 201806新增 | FIT | IDS | 寶源 | A04 | 3F | 辦公室 | 盤管風機（生產區） | 生產區 | 西屋康達 | 全型號 | 1 |  | M4Q518 | 富頂
24241 | C6NWBY003476 | 201806新增 | FIT | IDS | 寶源 | A04 | 3F | 辦公室 | 盤管風機（生產區） | 生產區 | 西屋康達 | 全型號 | 1 |  | M4Q518 | 富頂
24242 | C6NWBY003477 | 201806新增 | FIT | IDS | 寶源 | A04 | 3F | 辦公室 | 盤管風機（生產區） | 生產區 | 西屋康達 | 全型號 | 1 |  | M4Q518 | 富頂
24243 | C6NWBY003478 | 201806新增 | FIT | IDS | 寶源 | A04 | 3F | 維修課（2號通道） | 盤管風機（生產區） | 生產區 | 西屋康達 | 全型號 | 1 |  | M4Q518 | 富頂
24244 | C6NWBY003479 | 201806新增 | FIT | IDS | 寶源 | A04 | 3F | 重工線 | 盤管風機（生產區） | 生產區 | 西屋康達 | 全型號 | 1 |  | M4Q518 | 富頂
24245 | C6NWBY003480 | 201806新增 | FIT | IDS | 寶源 | A04 | 3F | 重工線 | 盤管風機（生產區） | 生產區 | 西屋康達 | 全型號 | 1 |  | M4Q518 | 富頂
24246 | C6NWBY003481 | 201806新增 | FIT | IDS | 寶源 | A04 | 3F | AEC自動化組立區 | 盤管風機（生產區） | 生產區 | 西屋康達 | 全型號 | 1 |  | M4Q518 | 富頂
24247 | C6NWBY003482 | 201806新增 | FIT | IDS | 寶源 | A04 | 3F | 備品室 | 盤管風機（生產區） | 生產區 | 西屋康達 | 全型號 | 1 |  | M4Q518 | 富頂
24248 | C6NWBY003483 | 201806新增 | FIT | IDS | 寶源 | A04 | 3F | 備品室 | 盤管風機（生產區） | 生產區 | 西屋康達 | 全型號 | 1 |  | MPBSA5 | 富頂
24249 | C6NWBY003484 | 201806新增 | FIT | IDS | 寶源 | A04 | 3F | AEC生技區 | 盤管風機（生產區） | 生產區 | 西屋康達 | 全型號 | 1 |  | MPBSA5 | 富頂
24250 | C6NWBY003485 | 201806新增 | FIT | IDS | 寶源 | A04 | 3F | AEC生技區 | 盤管風機（生產區） | 生產區 | 西屋康達 | 全型號 | 1 |  | MPBSA5 | 富頂
24251 | C6NWBY003486 | 201806新增 | FIT | IDS | 寶源 | A04 | 3F | 低配房 | 分體櫃式空調（生產區） | 生產區 | 西屋康達 | 6~15HP | 1 |  | MPBSA5 | 富頂
24252 | C6NWBY003487 | 201806新增 | FIT | IDS | 寶源 | A04 | 3F | 裝配生技治具 | 盤管風機（生產區） | 生產區 | 西屋康達 | 全型號 | 1 |  | MPBSA5 | 富頂
24253 | C6NWBY003488 | 201806新增 | FIT | IDS | 寶源 | A04 | 3F | 裝配生技治具 | 盤管風機（生產區） | 生產區 | 西屋康達 | 全型號 | 1 |  | MPBSA5 | 富頂
24254 | C6NWBY003489 | 201806新增 | FIT | IDS | 寶源 | A04 | 3F | 辦公室 | 盤管風機（生產區） | 生產區 | 西屋康達 | 全型號 | 1 |  | MPBSA5 | 富頂
24255 | C6NWBY003490 | 201806新增 | FIT | IDS | 寶源 | A04 | 3F | 辦公室 | 盤管風機（生產區） | 生產區 | 西屋康達 | 全型號 | 1 |  | MPBSA5 | 富頂
24256 | C6NWBY003491 | 201806新增 | FIT | IDS | 寶源 | A04 | 3F | 辦公室 | 盤管風機（生產區） | 生產區 | 西屋康達 | 全型號 | 1 |  | M4Q518 | 富頂
24257 | C6NWBY003492 | 201806新增 | FIT | IDS | 寶源 | A04 | 3F | 辦公室 | 盤管風機（生產區） | 生產區 | 西屋康達 | 全型號 | 1 |  | M4Q518 | 富頂
24258 | C6NWBY003493 | 201806新增 | FIT | IDS | 寶源 | A04 | 3F | 品保檢驗區 | 盤管風機（生產區） | 生產區 | 西屋康達 | 全型號 | 1 |  | M4Q518 | 富頂
24259 | C6NWBY003494 | 202211異動 | FIT | 周邊 | 寶源 | A04 | 2F | 2F | 吊頂風櫃（生產區） | 生產區 | 西屋康達 | 全型號 | 1 | BK企劃 | FBQZ15 | 富頂
24260 | C6NWBY003495 | 202211異動 | FIT | 周邊 | 寶源 | A04 | 2F | 2F | 吊頂風櫃（生產區） | 生產區 | 西屋康達 | 全型號 | 1 | BK企劃 | FBQZ15 | 富頂
24261 | C6NWBY003496 | 202211異動 | FIT | 周邊 | 寶源 | A04 | 1F | 1F | 盤管風機（生產區） | 生產區 | 西屋康達 | 全型號 | 1 | IDS衝壓二課 | MPBK65 | 富頂
24262 | C6NWBY003497 | 202211異動 | FIT | 周邊 | 寶源 | A04 | 1F | 1F | 吊頂風櫃（生產區） | 生產區 | 西屋康達 | 全型號 | 1 | IDS衝壓二課 | MPBK65 | 富頂
24263 | C6NWBY003498 | 202211異動 | FIT | 周邊 | 寶源 | A04 | 1F | 1F | 吊頂風櫃（生產區） | 生產區 | 西屋康達 | 全型號 | 1 | IDS衝壓二課 | MPBK65 | 富頂
24264 | C6NWBY003499 | 202211異動 | FIT | 周邊 | 寶源 | A04 | 1F | 1F | 吊頂風櫃（生產區） | 生產區 | 西屋康達 | 全型號 | 1 | IDS衝壓二課 | MPBK65 | 富頂
24265 | C6NWBY003500 | 202211異動 | FIT | 周邊 | 寶源 | A04 | 1F | 1F | 吊頂風櫃（生產區） | 生產區 | 西屋康達 | 全型號 | 1 | IDS衝壓二課 | MPBK65 | 富頂
24266 | C6NWBY003501 | 201806新增 | FIT | IDS | 寶源 | A04 | 3F | 4號通道（3KP-3） | 吊頂風櫃（生產區） | 生產區 | 西屋康達 | 全型號 | 1 |  | MPBSA5 | 富頂
24267 | C6NWBY003502 | 201806新增 | FIT | IDS | 寶源 | A04 | 3F | 4號通道（3KP-3） | 吊頂風櫃（生產區） | 生產區 | 西屋康達 | 全型號 | 1 |  | M4Q518 | 富頂
24268 | C6NWBY003503 | 201806新增 | FIT | IDS | 寶源 | A04 | 3F | 4號通道（3KP-3） | 吊頂風櫃（生產區） | 生產區 | 西屋康達 | 全型號 | 1 |  | M4Q518 | 富頂
24269 | C6NWBY003504 | 201806新增 | FIT | IDS | 寶源 | A04 | 3F | 4號通道（3KP-3） | 吊頂風櫃（生產區） | 生產區 | 西屋康達 | 全型號 | 1 |  | M4Q518 | 富頂
24270 | C6NWBY003505 | 201806新增 | FIT | IDS | 寶源 | A04 | 3F | 4號通道（3KP-3） | 吊頂風櫃（生產區） | 生產區 | 西屋康達 | 全型號 | 1 |  | M4Q518 | 富頂
24271 | C6NWBY000075 |  | FIT | 富頂 | 寶源 | A05 | 4F | 成開一課（機電辦公室旁） | 分體櫃式空調（生產區） | 生產區 | 格力 | 5HP(含)以下 | 1 |  | MPBZ15 | 富頂
24272 | C6NWBY000076 |  | FIT | 富頂 | 寶源 | A05 | 4F | 機電高配房 | 分體櫃式空調（生產區） | 生產區 | 美的 | 5HP(含)以下 | 1 |  | MPBZ15 | 富頂
24273 | C6NWBY000077 |  | FIT | 富頂 | 寶源 | A05 | 4F | 機電高配房 | 分體櫃式空調（生產區） | 生產區 | 美的 | 5HP(含)以下 | 1 |  | MPBZ15 | 富頂
24274 | C6NWBY000078 |  | FIT | 富頂 | 寶源 | A05 | 4F | 機電高配房 | 分體櫃式空調（生產區） | 生產區 | 美的 | 5HP(含)以下 | 1 |  | MPBZ15 | 富頂
24275 | C6NWBY000079 |  | FIT | 富頂 | 寶源 | A05 | 4F | 機電高配房 | 分體櫃式空調（生產區） | 生產區 | 美的 | 5HP(含)以下 | 1 |  | MPBZ15 | 富頂
24276 | C6NWBY000080 |  | FIT | 富頂 | 寶源 | A05 | 4F | 機電高配房 | 分體櫃式空調（生產區） | 生產區 | 美的 | 5HP(含)以下 | 1 |  | MPBZ15 | 富頂
24277 | C6NWBY000081 |  | FIT | 富頂 | 寶源 | A05 | 4F | 機電高配房 | 分體櫃式空調（生產區） | 生產區 | 美的 | 5HP(含)以下 | 1 |  | MPBZ15 | 富頂
24278 | C6NWBY000082 |  | FIT | 富頂 | 寶源 | A05 | 4F | 機電高配房 | 分體櫃式空調（生產區） | 生產區 | 美的 | 5HP(含)以下 | 1 |  | MPBZ15 | 富頂
24279 | C6NWBY000084 |  | FIT | 富頂 | 寶源 | A05 | 3F | NB裝一辦公室 | 分體櫃式空調（生產區） | 生產區 |  | 5HP(含)以下 | 1 |  | MMQ217 | 富頂
24280 | C6NWBY000085 | 202008重啟 | FIT | 富頂 | 寶源 | A05 | 3F | 車間 | 分體櫃式空調（生產區） | 生產區 |  | 5HP(含)以下 | 1 | NHK企劃課 | MPBZ15 | 富頂
24281 | C6NWBY000086 | 202008重啟 | FIT | 富頂 | 寶源 | A05 | 2F | 車間 | 恒溫恒濕空調（生產區） | 生產區 |  | 16~60HP | 1 | NHK企劃課 | MPBZ15 | 富頂
24282 | C6NWBY000089 | 202008重啟 | FIT | 富頂 | 寶源 | A05 | 2F | 車間 | 恒溫恒濕空調（生產區） | 生產區 |  | 16~60HP | 1 | NHK企劃課 | MPBZ15 | 富頂
24283 | C6NWBY000090 | 202008重啟 | FIT | 富頂 | 寶源 | A05 | 2F | 車間 | 恒溫恒濕空調（生產區） | 生產區 |  | 16~60HP | 1 | NHK企劃課 | MPBZ15 | 富頂
24284 | C6NWBY000091 | 202008重啟 | FIT | 富頂 | 寶源 | A05 | 2F | 車間 | 盤管風機（生產區） | 生產區 |  | 全型號 | 1 | NHK企劃課 | MPBZ15 | 富頂
24285 | C6NWBY000092 | 202008重啟 | FIT | 富頂 | 寶源 | A05 | 2F | 車間 | 盤管風機（生產區） | 生產區 |  | 全型號 | 1 | NHK企劃課 | MPBZ15 | 富頂
24286 | C6NWBY000093 | 202008重啟 | FIT | 富頂 | 寶源 | A05 | 2F | 車間 | 盤管風機（生產區） | 生產區 |  | 全型號 | 1 | NHK企劃課 | MPBZ15 | 富頂
24287 | C6NWBY000099 |  | FIT | 富頂 | 寶源 | A05 | 4F | 機電辦公室 | 分體櫃式空調（生產區） | 生產區 | 美的 | 5HP(含)以下 | 1 |  | MPBZ15 | 富頂
24288 | C6NWBY000100 |  | FIT | 富頂 | 寶源 | A05 | 1.5F | 低配房 | 分體櫃式空調（生產區） | 生產區 |  | 5HP(含)以下 | 1 |  | MPBZ15 | 富頂
24289 | C6NWBY000101 |  | FIT | 富頂 | 寶源 | A05 | 1F | IDS沖四課 | 分體櫃式空調（生產區） | 生產區 | 格力 | 5HP(含)以下 | 1 |  | MPBZ15 | 富頂
24290 | C6NWBY000129 | 202008重啟 | FIT | 富頂 | 寶源 | A05 | 2F | 車間 | 盤管風機（生產區） | 生產區 |  | 全型號 | 1 | NHK企劃課 | MPBZ15 | 富頂
24291 | C6NWBY000671 |  | FIT | 富頂 | 寶源 | A05 | 4F | 機電辦公室 | 分體櫃式空調（生產區） | 生產區 | 美的 | 5HP(含)以下 | 1 |  | FBQZ25 | 富頂
24292 | C6NWBY000676 | 202008重啟 | FIT | 富頂 | 寶源 | A05 | 3F | 車間 | 分體櫃式空調（生產區） | 生產區 |  | 5HP(含)以下 | 1 | NHK企劃課 | MPBZ15 | 富頂
24293 | C6NWBY000779 |  | FIT | 富頂 | 寶源 | A05 | 4F | 4號通道（4KP-3） | 吊頂風櫃（生產區） | 生產區 |  | 全型號 | 1 |  | MPBZ15 | 富頂
24294 | C6NWBY000780 |  | FIT | 富頂 | 寶源 | A05 | 4F | 4號通道（4KP-3） | 吊頂風櫃（生產區） | 生產區 |  | 全型號 | 1 |  | MPBZ15 | 富頂
24295 | C6NWBY000781 |  | FIT | 富頂 | 寶源 | A05 | 4F | 4號通道（4KP-3） | 吊頂風櫃（生產區） | 生產區 |  | 全型號 | 1 |  | MPBZ15 | 富頂
24296 | C6NWBY000782 |  | FIT | 富頂 | 寶源 | A05 | 4F | 4號通道（4KP-3） | 吊頂風櫃（生產區） | 生產區 |  | 全型號 | 1 |  | MPBZ15 | 富頂
24297 | C6NWBY000783 |  | FIT | 富頂 | 寶源 | A05 | 4F | 4號通道（4KP-3） | 吊頂風櫃（生產區） | 生產區 |  | 全型號 | 1 |  | MPBZ15 | 富頂
24298 | C6NWBY000784 |  | FIT | 富頂 | 寶源 | A05 | 4F | 4號通道（4KP-3） | 吊頂風櫃（生產區） | 生產區 |  | 全型號 | 1 |  | MPBZ15 | 富頂
24299 | C6NWBY000785 |  | FIT | 富頂 | 寶源 | A05 | 4F | 4號通道（4KP-3） | 吊頂風櫃（生產區） | 生產區 |  | 全型號 | 1 |  | MPBZ15 | 富頂
24300 | C6NWBY000786 |  | FIT | 富頂 | 寶源 | A05 | 4F | 4號通道（4KP-3） | 吊頂風櫃（生產區） | 生產區 |  | 全型號 | 1 |  | MPBZ15 | 富頂
24301 | C6NWBY000787 |  | FIT | 富頂 | 寶源 | A05 | 4F | 4號通道（4KP-3） | 吊頂風櫃（生產區） | 生產區 |  | 全型號 | 1 |  | MPBZ15 | 富頂
24302 | C6NWBY000788 |  | FIT | 富頂 | 寶源 | A05 | 4F | 3號通道（4KP-4） | 吊頂風櫃（生產區） | 生產區 |  | 全型號 | 1 |  | MPBZ15 | 富頂
24303 | C6NWBY000789 |  | FIT | 富頂 | 寶源 | A05 | 4F | 3號通道（4KP-4） | 吊頂風櫃（生產區） | 生產區 |  | 全型號 | 1 |  | MPBZ15 | 富頂
24304 | C6NWBY000790 |  | FIT | 富頂 | 寶源 | A05 | 4F | 3號通道（4KP-4） | 吊頂風櫃（生產區） | 生產區 |  | 全型號 | 1 |  | MPBZ15 | 富頂
24305 | C6NWBY000791 |  | FIT | 富頂 | 寶源 | A05 | 4F | 3號通道（4KP-4） | 吊頂風櫃（生產區） | 生產區 |  | 全型號 | 1 |  | MPBZ15 | 富頂
24306 | C6NWBY000792 |  | FIT | 富頂 | 寶源 | A05 | 4F | 3號通道（4KP-4） | 吊頂風櫃（生產區） | 生產區 |  | 全型號 | 1 |  | MPBZ15 | 富頂
24307 | C6NWBY000793 |  | FIT | 富頂 | 寶源 | A05 | 4F | 3號通道（4KP-4） | 吊頂風櫃（生產區） | 生產區 |  | 全型號 | 1 |  | MPBZ15 | 富頂
24308 | C6NWBY000794 |  | FIT | 富頂 | 寶源 | A05 | 4F | 3號通道（4KP-4） | 吊頂風櫃（生產區） | 生產區 |  | 全型號 | 1 |  | MPBZ15 | 富頂
24309 | C6NWBY000795 |  | FIT | 富頂 | 寶源 | A05 | 4F | 3號通道（4KP-4） | 吊頂風櫃（生產區） | 生產區 |  | 全型號 | 1 |  | MPBZ15 | 富頂
24310 | C6NWBY000796 |  | FIT | 富頂 | 寶源 | A05 | 4F | 3號通道（4KP-4） | 吊頂風櫃（生產區） | 生產區 |  | 全型號 | 1 |  | MPBZ15 | 富頂
24311 | C6NWBY000797 |  | FIT | 富頂 | 寶源 | A05 | 4F | 3號通道（4KP-4） | 吊頂風櫃（生產區） | 生產區 |  | 全型號 | 1 |  | MPBZ15 | 富頂
24312 | C6NWBY000798 |  | FIT | 富頂 | 寶源 | A05 | 4F | 3號通道（4KP-4） | 吊頂風櫃（生產區） | 生產區 |  | 全型號 | 1 |  | MPBZ15 | 富頂
24313 | C6NWBY000799 |  | FIT | 富頂 | 寶源 | A05 | 4F | 3號通道（4KP-4） | 吊頂風櫃（生產區） | 生產區 |  | 全型號 | 1 |  | MPBZ15 | 富頂
24314 | C6NWBY000800 |  | FIT | 富頂 | 寶源 | A05 | 4F | 3號通道（4KP-4） | 吊頂風櫃（生產區） | 生產區 |  | 全型號 | 1 |  | MPBZ15 | 富頂
24315 | C6NWBY000801 |  | FIT | 富頂 | 寶源 | A05 | 4F | 2號通道（4KP-2） | 吊頂風櫃（生產區） | 生產區 |  | 全型號 | 1 |  | MPBZ15 | 富頂
24316 | C6NWBY000802 |  | FIT | 富頂 | 寶源 | A05 | 4F | 2號通道（4KP-2） | 吊頂風櫃（生產區） | 生產區 |  | 全型號 | 1 |  | MPBZ15 | 富頂
24317 | C6NWBY000803 |  | FIT | 富頂 | 寶源 | A05 | 4F | 2號通道（4KP-2） | 吊頂風櫃（生產區） | 生產區 |  | 全型號 | 1 |  | MPBZ15 | 富頂
24318 | C6NWBY000804 |  | FIT | 富頂 | 寶源 | A05 | 4F | 2號通道（4KP-2） | 吊頂風櫃（生產區） | 生產區 |  | 全型號 | 1 |  | MPBZ15 | 富頂
24319 | C6NWBY000805 |  | FIT | 富頂 | 寶源 | A05 | 4F | 2號通道（4KP-2） | 吊頂風櫃（生產區） | 生產區 |  | 全型號 | 1 |  | MPBZ15 | 富頂
24320 | C6NWBY000806 |  | FIT | 富頂 | 寶源 | A05 | 4F | 2號通道（4KP-2） | 吊頂風櫃（生產區） | 生產區 |  | 全型號 | 1 |  | MPBZ15 | 富頂
24321 | C6NWBY000807 |  | FIT | 富頂 | 寶源 | A05 | 4F | 2號通道（4KP-2） | 吊頂風櫃（生產區） | 生產區 |  | 全型號 | 1 |  | MPBZ15 | 富頂
24322 | C6NWBY000808 |  | FIT | 富頂 | 寶源 | A05 | 4F | 2號通道（4KP-2） | 吊頂風櫃（生產區） | 生產區 |  | 全型號 | 1 |  | MPBZ15 | 富頂
24323 | C6NWBY000809 |  | FIT | 富頂 | 寶源 | A05 | 4F | 2號通道（4KP-2） | 吊頂風櫃（生產區） | 生產區 |  | 全型號 | 1 |  | MPBZ15 | 富頂
24324 | C6NWBY000810 |  | FIT | 富頂 | 寶源 | A05 | 4F | 2號通道（4KP-2） | 吊頂風櫃（生產區） | 生產區 |  | 全型號 | 1 |  | MPBZ15 | 富頂
24325 | C6NWBY000811 |  | FIT | 富頂 | 寶源 | A05 | 4F | 2號通道（4KP-2） | 吊頂風櫃（生產區） | 生產區 |  | 全型號 | 1 |  | MPBZ15 | 富頂
24326 | C6NWBY000812 |  | FIT | 富頂 | 寶源 | A05 | 4F | DT成型 | 吊頂風櫃（生產區） | 生產區 |  | 全型號 | 1 |  | MPBZ15 | 富頂
24327 | C6NWBY000813 |  | FIT | 富頂 | 寶源 | A05 | 4F | DT成型 | 吊頂風櫃（生產區） | 生產區 |  | 全型號 | 1 |  | MPBZ15 | 富頂
24328 | C6NWBY000814 |  | FIT | 富頂 | 寶源 | A05 | 4F | DT成型 | 吊頂風櫃（生產區） | 生產區 |  | 全型號 | 1 |  | MPBZ15 | 富頂
24329 | C6NWBY000815 |  | FIT | 富頂 | 寶源 | A05 | 4F | DT成型 | 吊頂風櫃（生產區） | 生產區 |  | 全型號 | 1 |  | MPBZ15 | 富頂
24330 | C6NWBY000816 |  | FIT | 富頂 | 寶源 | A05 | 4F | DT成型教育訓練 | 吊頂風櫃（生產區） | 生產區 |  | 全型號 | 1 |  | MPBZ15 | 富頂
24331 | C6NWBY000817 |  | FIT | 富頂 | 寶源 | A05 | 4F | NS成開 | 吊頂風櫃（生產區） | 生產區 |  | 全型號 | 1 |  | MPBZ15 | 富頂
24332 | C6NWBY000818 |  | FIT | 富頂 | 寶源 | A05 | 4F | NS成型拌料房 | 吊頂風櫃（生產區） | 生產區 |  | 全型號 | 1 |  | MPBZ15 | 富頂
24333 | C6NWBY000819 |  | FIT | 富頂 | 寶源 | A05 | 4F | 包材成型物料 | 吊頂風櫃（生產區） | 生產區 |  | 全型號 | 1 |  | MPBZ15 | 富頂
24334 | C6NWBY000820 |  | FIT | 富頂 | 寶源 | A05 | 4F | NS成型設修 | 吊頂風櫃（生產區） | 生產區 |  | 全型號 | 1 |  | MPBZ15 | 富頂
24335 | C6NWBY000821 |  | FIT | 富頂 | 寶源 | A05 | 4F | 1號通道（4KP-1） | 吊頂風櫃（生產區） | 生產區 |  | 全型號 | 1 |  | MPBZ15 | 富頂
24336 | C6NWBY000822 |  | FIT | 富頂 | 寶源 | A05 | 4F | 1號通道（4KP-1） | 吊頂風櫃（生產區） | 生產區 |  | 全型號 | 1 |  | MPBZ15 | 富頂
24337 | C6NWBY000823 |  | FIT | 富頂 | 寶源 | A05 | 4F | 1號通道（4KP-1） | 吊頂風櫃（生產區） | 生產區 |  | 全型號 | 1 |  | MPBZ15 | 富頂
24338 | C6NWBY000824 |  | FIT | 富頂 | 寶源 | A05 | 4F | 1號通道（4KP-1） | 吊頂風櫃（生產區） | 生產區 |  | 全型號 | 1 |  | MPBZ15 | 富頂
24339 | C6NWBY000825 |  | FIT | 富頂 | 寶源 | A05 | 4F | 1號通道（4KP-1） | 吊頂風櫃（生產區） | 生產區 |  | 全型號 | 1 |  | MPBZ15 | 富頂
24340 | C6NWBY000826 |  | FIT | 富頂 | 寶源 | A05 | 4F | 1號通道（4KP-1） | 吊頂風櫃（生產區） | 生產區 |  | 全型號 | 1 |  | MPBZ15 | 富頂
24341 | C6NWBY000827 |  | FIT | 富頂 | 寶源 | A05 | 4F | 1號通道（4KP-1） | 吊頂風櫃（生產區） | 生產區 |  | 全型號 | 1 |  | MPBZ15 | 富頂
24342 | C6NWBY000828 |  | FIT | 富頂 | 寶源 | A05 | 4F | 1號通道（4KP-1） | 吊頂風櫃（生產區） | 生產區 |  | 全型號 | 1 |  | MPBZ15 | 富頂
24343 | C6NWBY000829 |  | FIT | 富頂 | 寶源 | A05 | 4F | 1號通道（4KP-1） | 吊頂風櫃（生產區） | 生產區 |  | 全型號 | 1 |  | MPBZ15 | 富頂
24344 | C6NWBY000830 |  | FIT | 富頂 | 寶源 | A05 | 4F | 1號通道（4KP-1） | 吊頂風櫃（生產區） | 生產區 |  | 全型號 | 1 |  | MPBZ15 | 富頂
24345 | C6NWBY000831 |  | FIT | 富頂 | 寶源 | A05 | 3F | 1號通道（3KP-1） | 吊頂風櫃（生產區） | 生產區 |  | 全型號 | 1 |  | MPBZ15 | 富頂
24346 | C6NWBY000832 |  | FIT | 富頂 | 寶源 | A05 | 3F | 1號通道（3KP-1） | 吊頂風櫃（生產區） | 生產區 |  | 全型號 | 1 |  | MPBZ15 | 富頂
24347 | C6NWBY000833 |  | FIT | 富頂 | 寶源 | A05 | 3F | 1號通道（3KP-1） | 吊頂風櫃（生產區） | 生產區 |  | 全型號 | 1 |  | MPBZ15 | 富頂
24348 | C6NWBY000834 |  | FIT | 富頂 | 寶源 | A05 | 3F | 1號通道（3KP-1） | 吊頂風櫃（生產區） | 生產區 |  | 全型號 | 1 |  | MPBZ15 | 富頂
24349 | C6NWBY000835 |  | FIT | 富頂 | 寶源 | A05 | 3F | 1號通道（3KP-1） | 吊頂風櫃（生產區） | 生產區 |  | 全型號 | 1 |  | MPBZ15 | 富頂
24350 | C6NWBY000836 |  | FIT | 富頂 | 寶源 | A05 | 3F | 1號通道（3KP-1） | 吊頂風櫃（生產區） | 生產區 |  | 全型號 | 1 |  | MPBZ15 | 富頂
24351 | C6NWBY000837 |  | FIT | 富頂 | 寶源 | A05 | 3F | 1號通道（3KP-1） | 吊頂風櫃（生產區） | 生產區 |  | 全型號 | 1 |  | MPBZ15 | 富頂
24352 | C6NWBY000838 |  | FIT | 富頂 | 寶源 | A05 | 3F | 1號通道（3KP-1） | 吊頂風櫃（生產區） | 生產區 |  | 全型號 | 1 |  | MPBZ15 | 富頂
24353 | C6NWBY000839 |  | FIT | 富頂 | 寶源 | A05 | 3F | 1號通道（3KP-1） | 吊頂風櫃（生產區） | 生產區 |  | 全型號 | 1 |  | MPBZ15 | 富頂
24354 | C6NWBY000840 |  | FIT | 富頂 | 寶源 | A05 | 3F | 1號通道（3KP-1） | 吊頂風櫃（生產區） | 生產區 |  | 全型號 | 1 |  | MPBZ15 | 富頂
24355 | C6NWBY000841 |  | FIT | 富頂 | 寶源 | A05 | 3F | 1號通道（3KP-1） | 吊頂風櫃（生產區） | 生產區 |  | 全型號 | 1 |  | MPBZ15 | 富頂
24356 | C6NWBY000842 |  | FIT | 富頂 | 寶源 | A05 | 3F | 2號通道（3KP-2） | 吊頂風櫃（生產區） | 生產區 |  | 全型號 | 1 |  | MPBZ15 | 富頂
24357 | C6NWBY000843 |  | FIT | 富頂 | 寶源 | A05 | 3F | 2號通道（3KP-2） | 吊頂風櫃（生產區） | 生產區 |  | 全型號 | 1 |  | MPBZ15 | 富頂
24358 | C6NWBY000844 |  | FIT | 富頂 | 寶源 | A05 | 3F | 2號通道（3KP-2） | 吊頂風櫃（生產區） | 生產區 |  | 全型號 | 1 |  | MPBZ15 | 富頂
24359 | C6NWBY000845 |  | FIT | 富頂 | 寶源 | A05 | 3F | 2號通道（3KP-2） | 吊頂風櫃（生產區） | 生產區 |  | 全型號 | 1 |  | MPBZ15 | 富頂
24360 | C6NWBY000846 |  | FIT | 富頂 | 寶源 | A05 | 3F | 2號通道（3KP-2） | 吊頂風櫃（生產區） | 生產區 |  | 全型號 | 1 |  | MPBZ15 | 富頂
24361 | C6NWBY000847 |  | FIT | 富頂 | 寶源 | A05 | 3F | 2號通道（3KP-2） | 吊頂風櫃（生產區） | 生產區 |  | 全型號 | 1 |  | MPBZ15 | 富頂
24362 | C6NWBY000848 |  | FIT | 富頂 | 寶源 | A05 | 3F | 2號通道（3KP-2） | 吊頂風櫃（生產區） | 生產區 |  | 全型號 | 1 |  | MPBZ15 | 富頂
24363 | C6NWBY000849 |  | FIT | 富頂 | 寶源 | A05 | 3F | 2號通道（3KP-2） | 吊頂風櫃（生產區） | 生產區 |  | 全型號 | 1 |  | MPBZ15 | 富頂
24364 | C6NWBY000850 |  | FIT | 富頂 | 寶源 | A05 | 3F | 2號通道（3KP-2） | 吊頂風櫃（生產區） | 生產區 |  | 全型號 | 1 |  | MPBZ15 | 富頂
24365 | C6NWBY000851 |  | FIT | 富頂 | 寶源 | A05 | 3F | 2號通道（3KP-2） | 吊頂風櫃（生產區） | 生產區 |  | 全型號 | 1 |  | MPBZ15 | 富頂
24366 | C6NWBY000852 |  | FIT | 富頂 | 寶源 | A05 | 3F | 3號通道（3KP-4） | 吊頂風櫃（生產區） | 生產區 |  | 全型號 | 1 |  | MPBZ15 | 富頂
24367 | C6NWBY000853 |  | FIT | 富頂 | 寶源 | A05 | 3F | 3號通道（3KP-4） | 吊頂風櫃（生產區） | 生產區 |  | 全型號 | 1 |  | MPBZ15 | 富頂
24368 | C6NWBY000854 |  | FIT | 富頂 | 寶源 | A05 | 3F | 3號通道（3KP-4） | 吊頂風櫃（生產區） | 生產區 |  | 全型號 | 1 |  | MPBZ15 | 富頂
24369 | C6NWBY000855 |  | FIT | 富頂 | 寶源 | A05 | 3F | 3號通道（3KP-4） | 吊頂風櫃（生產區） | 生產區 |  | 全型號 | 1 |  | MPBZ15 | 富頂
24370 | C6NWBY000856 |  | FIT | 富頂 | 寶源 | A05 | 3F | 3號通道（3KP-4） | 吊頂風櫃（生產區） | 生產區 |  | 全型號 | 1 |  | MPBZ15 | 富頂
24371 | C6NWBY000857 |  | FIT | 富頂 | 寶源 | A05 | 3F | 3號通道（3KP-4） | 吊頂風櫃（生產區） | 生產區 |  | 全型號 | 1 |  | MPBZ15 | 富頂
24372 | C6NWBY000858 |  | FIT | 富頂 | 寶源 | A05 | 3F | 3號通道（3KP-4） | 吊頂風櫃（生產區） | 生產區 |  | 全型號 | 1 |  | MPBZ15 | 富頂
24373 | C6NWBY000859 |  | FIT | 富頂 | 寶源 | A05 | 3F | 3號通道（3KP-4） | 吊頂風櫃（生產區） | 生產區 |  | 全型號 | 1 |  | MPBZ15 | 富頂
24374 | C6NWBY000860 |  | FIT | 富頂 | 寶源 | A05 | 3F | 3號通道（3KP-4） | 吊頂風櫃（生產區） | 生產區 |  | 全型號 | 1 |  | MPBZ15 | 富頂
24375 | C6NWBY000861 |  | FIT | 富頂 | 寶源 | A05 | 3F | 3號通道（3KP-4） | 吊頂風櫃（生產區） | 生產區 |  | 全型號 | 1 |  | MPBZ15 | 富頂
24376 | C6NWBY000862 |  | FIT | 富頂 | 寶源 | A05 | 3F | 4號通道（3KP-3） | 吊頂風櫃（生產區） | 生產區 |  | 全型號 | 1 |  | MPBZ15 | 富頂
24377 | C6NWBY000863 |  | FIT | 富頂 | 寶源 | A05 | 3F | 4號通道（3KP-3） | 吊頂風櫃（生產區） | 生產區 |  | 全型號 | 1 |  | MPBZ15 | 富頂
24378 | C6NWBY000864 |  | FIT | 富頂 | 寶源 | A05 | 3F | 1號員工休息室 | 吊頂風櫃（生產區） | 生產區 |  | 全型號 | 1 |  | MPBZ15 | 富頂
24379 | C6NWBY000865 |  | FIT | 富頂 | 寶源 | A05 | 3F | 裝配更衣室 | 吊頂風櫃（生產區） | 生產區 |  | 全型號 | 1 |  | MPBZ15 | 富頂
24380 | C6NWBY000866 |  | FIT | 富頂 | 寶源 | A05 | 1F | 1號通道（1KP-1） | 吊頂風櫃（生產區） | 生產區 |  | 全型號 | 1 |  | MPBZ15 | 富頂
24381 | C6NWBY000867 |  | FIT | 富頂 | 寶源 | A05 | 1F | 1號通道（1KP-1） | 吊頂風櫃（生產區） | 生產區 |  | 全型號 | 1 |  | MPBZ15 | 富頂
24382 | C6NWBY000868 |  | FIT | 富頂 | 寶源 | A05 | 1F | 1號通道（1KP-1） | 吊頂風櫃（生產區） | 生產區 |  | 全型號 | 1 |  | MPBZ15 | 富頂
24383 | C6NWBY000869 |  | FIT | 富頂 | 寶源 | A05 | 1F | 1號通道（1KP-1） | 吊頂風櫃（生產區） | 生產區 |  | 全型號 | 1 |  | MPBZ15 | 富頂
24384 | C6NWBY000870 |  | FIT | 富頂 | 寶源 | A05 | 1F | 1號通道（1KP-1） | 吊頂風櫃（生產區） | 生產區 |  | 全型號 | 1 |  | MPBZ15 | 富頂
24385 | C6NWBY000871 |  | FIT | 富頂 | 寶源 | A05 | 1F | 1號通道（1KP-1） | 吊頂風櫃（生產區） | 生產區 |  | 全型號 | 1 |  | MPBZ15 | 富頂
24386 | C6NWBY000872 |  | FIT | 富頂 | 寶源 | A05 | 1F | 1號通道（1KP-1） | 吊頂風櫃（生產區） | 生產區 |  | 全型號 | 1 |  | MPBZ15 | 富頂
24387 | C6NWBY000873 |  | FIT | 富頂 | 寶源 | A05 | 1F | 1號通道（1KP-1） | 吊頂風櫃（生產區） | 生產區 |  | 全型號 | 1 |  | MPBZ15 | 富頂
24388 | C6NWBY000874 |  | FIT | 富頂 | 寶源 | A05 | 3F | 裝配更衣室 | 吊頂風櫃（生產區） | 生產區 |  | 全型號 | 1 |  | MPBZ15 | 富頂
24389 | C6NWBY000875 |  | FIT | 富頂 | 寶源 | A05 | 3F | 裝配533會議室 | 吊頂風櫃（生產區） | 生產區 |  | 全型號 | 1 |  | MPBZ15 | 富頂
24390 | C6NWBY000876 |  | FIT | 富頂 | 寶源 | A05 | 3F | DT裝配辦公室 | 吊頂風櫃（生產區） | 生產區 |  | 全型號 | 1 |  | MPBZ15 | 富頂
24391 | C6NWBY000877 |  | FIT | 富頂 | 寶源 | A05 | 3F | 裝配532會議室 | 吊頂風櫃（生產區） | 生產區 |  | 全型號 | 1 |  | MPBZ15 | 富頂
24392 | C6NWBY000878 |  | FIT | 富頂 | 寶源 | A05 | 3F | 裝配530會議室 | 吊頂風櫃（生產區） | 生產區 |  | 全型號 | 1 |  | MPBZ15 | 富頂
24393 | C6NWBY000879 |  | FIT | 富頂 | 寶源 | A05 | 3F | 3號通道更衣室 | 吊頂風櫃（生產區） | 生產區 |  | 全型號 | 1 |  | MPBZ15 | 富頂
24394 | C6NWBY000880 |  | FIT | 富頂 | 寶源 | A05 | 3F | 3號通道更衣室 | 吊頂風櫃（生產區） | 生產區 |  | 全型號 | 1 |  | MPBZ15 | 富頂
24395 | C6NWBY000881 |  | FIT | 富頂 | 寶源 | A05 | 3F | 4號通道員工休息室 | 吊頂風櫃（生產區） | 生產區 |  | 全型號 | 1 |  | MPBZ15 | 富頂
24396 | C6NWBY000882 |  | FIT | 富頂 | 寶源 | A05 | 3F | 檢測 | 吊頂風櫃（生產區） | 生產區 |  | 全型號 | 1 |  | MPBZ15 | 富頂
24397 | C6NWBY000883 |  | FIT | 富頂 | 寶源 | A05 | 3F | 補PIN房（1號通道） | 吊頂風櫃（生產區） | 生產區 |  | 全型號 | 1 |  | MPBZ15 | 富頂
24398 | C6NWBY000884 |  | FIT | 富頂 | 寶源 | A05 | 3F | 1155五金會議室 | 吊頂風櫃（生產區） | 生產區 |  | 全型號 | 1 |  | MPBZ15 | 富頂
24399 | C6NWBY000885 |  | FIT | 富頂 | 寶源 | A05 | 3F | 低配房 | 吊頂風櫃（生產區） | 生產區 |  | 全型號 | 1 |  | MPBZ15 | 富頂
24400 | C6NWBY000886 |  | FIT | 富頂 | 寶源 | A05 | 3F | 設修備品放置區 | 吊頂風櫃（生產區） | 生產區 |  | 全型號 | 1 |  | MPBZ15 | 富頂
24401 | C6NWBY000887 |  | FIT | 富頂 | 寶源 | A05 | 3F | 設修備品放置區 | 吊頂風櫃（生產區） | 生產區 |  | 全型號 | 1 |  | MPBZ15 | 富頂
24402 | C6NWBY000888 |  | FIT | 富頂 | 寶源 | A05 | 1F | 4號通道（1KP-2） | 吊頂風櫃（生產區） | 生產區 |  | 全型號 | 1 |  | MPBZ15 | 富頂
24403 | C6NWBY000889 |  | FIT | 富頂 | 寶源 | A05 | 1F | 4號通道（1KP-2） | 吊頂風櫃（生產區） | 生產區 |  | 全型號 | 1 |  | MPBZ15 | 富頂
24404 | C6NWBY000890 |  | FIT | 富頂 | 寶源 | A05 | 1F | 4號通道（1KP-2） | 吊頂風櫃（生產區） | 生產區 |  | 全型號 | 1 |  | MPBZ15 | 富頂
24405 | C6NWBY000891 |  | FIT | 富頂 | 寶源 | A05 | 1F | 4號通道（1KP-2） | 吊頂風櫃（生產區） | 生產區 |  | 全型號 | 1 |  | MPBZ15 | 富頂
24406 | C6NWBY000892 |  | FIT | 富頂 | 寶源 | A05 | 1F | 4號通道（1KP-2） | 吊頂風櫃（生產區） | 生產區 |  | 全型號 | 1 |  | MPBZ15 | 富頂
24407 | C6NWBY000893 |  | FIT | 富頂 | 寶源 | A05 | 1F | 4號通道（1KP-2） | 吊頂風櫃（生產區） | 生產區 |  | 全型號 | 1 |  | MPBZ15 | 富頂
24408 | C6NWBY000894 |  | FIT | 富頂 | 寶源 | A05 | 1F | 4號通道（1KP-2） | 吊頂風櫃（生產區） | 生產區 |  | 全型號 | 1 |  | MPBZ15 | 富頂
24409 | C6NWBY000895 |  | FIT | 富頂 | 寶源 | A05 | 1F | 4號通道（1KP-2） | 吊頂風櫃（生產區） | 生產區 |  | 全型號 | 1 |  | MPBZ15 | 富頂
24410 | C6NWBY000896 |  | FIT | 富頂 | 寶源 | A05 | 1F | 4號通道（1KP-2） | 吊頂風櫃（生產區） | 生產區 |  | 全型號 | 1 |  | MPBZ15 | 富頂
24411 | C6NWBY000897 |  | FIT | 富頂 | 寶源 | A05 | 1F | 4號通道（1KP-2） | 吊頂風櫃（生產區） | 生產區 |  | 全型號 | 1 |  | MPBZ15 | 富頂
24412 | C6NWBY000898 |  | FIT | 富頂 | 寶源 | A05 | 1F | 衝壓工務 | 吊頂風櫃（生產區） | 生產區 |  | 全型號 | 1 |  | MPBZ15 | 富頂
24413 | C6NWBY000899 |  | FIT | 富頂 | 寶源 | A05 | 1F | 衝壓模修 | 吊頂風櫃（生產區） | 生產區 |  | 全型號 | 1 |  | MPBZ15 | 富頂
24414 | C6NWBY000900 |  | FIT | 富頂 | 寶源 | A05 | 1F | 衝壓模修 | 吊頂風櫃（生產區） | 生產區 |  | 全型號 | 1 |  | MPBZ15 | 富頂
24415 | C6NWBY000901 |  | FIT | 富頂 | 寶源 | A05 | 1F | 衝壓模修 | 吊頂風櫃（生產區） | 生產區 |  | 全型號 | 1 |  | MPBZ15 | 富頂
24416 | C6NWBY000902 |  | FIT | 富頂 | 寶源 | A05 | 2F | 會議室 | 吊頂風櫃（生產區） | 生產區 |  | 全型號 | 1 |  | MPBZ15 | 富頂
24417 | C6NWBY000903 |  | FIT | 富頂 | 寶源 | A05 | 2F | 教育訓練室 | 吊頂風櫃（生產區） | 生產區 |  | 全型號 | 1 |  | MPBZ15 | 富頂
24418 | C6NWBY000904 |  | FIT | 富頂 | 寶源 | A05 | 2F | 教育訓練室 | 吊頂風櫃（生產區） | 生產區 |  | 全型號 | 1 |  | MPBZ15 | 富頂
24419 | C6NWBY000905 |  | FIT | 富頂 | 寶源 | A05 | 2F | 教育訓練室 | 吊頂風櫃（生產區） | 生產區 |  | 全型號 | 1 |  | MPBZ15 | 富頂
24420 | C6NWBY000906 |  | FIT | 富頂 | 寶源 | A05 | 1F | 3號通道（1KP-3） | 吊頂風櫃（生產區） | 生產區 |  | 全型號 | 1 |  | MPBZ15 | 富頂
24421 | C6NWBY000907 |  | FIT | 富頂 | 寶源 | A05 | 1F | 3號通道（1KP-3） | 吊頂風櫃（生產區） | 生產區 |  | 全型號 | 1 |  | MPBZ15 | 富頂
24422 | C6NWBY000908 |  | FIT | 富頂 | 寶源 | A05 | 1F | 3號通道（1KP-3） | 吊頂風櫃（生產區） | 生產區 |  | 全型號 | 1 |  | MPBZ15 | 富頂
24423 | C6NWBY000909 |  | FIT | 富頂 | 寶源 | A05 | 1F | 3號通道（1KP-3） | 吊頂風櫃（生產區） | 生產區 |  | 全型號 | 1 |  | MPBZ15 | 富頂
24424 | C6NWBY000910 |  | FIT | 富頂 | 寶源 | A05 | 1F | 3號通道（1KP-3） | 吊頂風櫃（生產區） | 生產區 |  | 全型號 | 1 |  | MPBZ15 | 富頂
24425 | C6NWBY000911 |  | FIT | 富頂 | 寶源 | A05 | 1F | 3號通道（1KP-3） | 吊頂風櫃（生產區） | 生產區 |  | 全型號 | 1 |  | MPBZ15 | 富頂
24426 | C6NWBY000912 |  | FIT | 富頂 | 寶源 | A05 | 1F | 3號通道（1KP-3） | 吊頂風櫃（生產區） | 生產區 |  | 全型號 | 1 |  | MPBZ15 | 富頂
24427 | C6NWBY000913 |  | FIT | 富頂 | 寶源 | A05 | 1F | 3號通道（1KP-3） | 吊頂風櫃（生產區） | 生產區 |  | 全型號 | 1 |  | MPBZ15 | 富頂
24428 | C6NWBY000914 |  | FIT | 富頂 | 寶源 | A05 | 1F | 3號通道（1KP-3） | 吊頂風櫃（生產區） | 生產區 |  | 全型號 | 1 |  | MPBZ15 | 富頂
24429 | C6NWBY000915 |  | FIT | 富頂 | 寶源 | A05 | 1F | 3號通道（1KP-3） | 吊頂風櫃（生產區） | 生產區 |  | 全型號 | 1 |  | MPBZ15 | 富頂
24430 | C6NWBY000916 |  | FIT | 富頂 | 寶源 | A05 | 2F | 低配房 | 盤管風機（生產區） | 生產區 |  | 全型號 | 1 |  | MPBZ15 | 富頂
24431 | C6NWBY000917 |  | FIT | 富頂 | 寶源 | A05 | 2F | 521會議室 | 盤管風機（生產區） | 生產區 |  | 全型號 | 1 |  | MPBZ15 | 富頂
24432 | C6NWBY000918 |  | FIT | 富頂 | 寶源 | A05 | 2F | 521會議室 | 盤管風機（生產區） | 生產區 |  | 全型號 | 1 |  | MPBZ15 | 富頂
24433 | C6NWBY000919 |  | FIT | 富頂 | 寶源 | A05 | 2F | 522會議室 | 盤管風機（生產區） | 生產區 |  | 全型號 | 1 |  | MPBZ15 | 富頂
24434 | C6NWBY000920 |  | FIT | 富頂 | 寶源 | A05 | 2F | 電鍍辦公室 | 盤管風機（生產區） | 生產區 |  | 全型號 | 1 |  | MPBZ15 | 富頂
24435 | C6NWBY000921 |  | FIT | 富頂 | 寶源 | A05 | 2F | 電鍍辦公室 | 盤管風機（生產區） | 生產區 |  | 全型號 | 1 |  | MPBZ15 | 富頂
24436 | C6NWBY000922 |  | FIT | 富頂 | 寶源 | A05 | 2F | 電鍍辦公室 | 盤管風機（生產區） | 生產區 |  | 全型號 | 1 |  | MPBZ15 | 富頂
24437 | C6NWBY000923 |  | FIT | 富頂 | 寶源 | A05 | 2F | 2KP-3 | 盤管風機（生產區） | 生產區 |  | 全型號 | 1 |  | MPBZ15 | 富頂
24438 | C6NWBY000924 |  | FIT | 富頂 | 寶源 | A05 | 2F | 2KP-3 | 盤管風機（生產區） | 生產區 |  | 全型號 | 1 |  | MPBZ15 | 富頂
24439 | C6NWBY000925 |  | FIT | 富頂 | 寶源 | A05 | 2F | 2KP-3 | 盤管風機（生產區） | 生產區 |  | 全型號 | 1 |  | MPBZ15 | 富頂
24440 | C6NWBY000926 |  | FIT | 富頂 | 寶源 | A05 | 2F | 523會議室 | 盤管風機（生產區） | 生產區 |  | 全型號 | 1 |  | MPBZ15 | 富頂
24441 | C6NWBY000927 |  | FIT | 富頂 | 寶源 | A05 | 2F | 設備組立區 | 盤管風機（生產區） | 生產區 |  | 全型號 | 1 |  | MPBZ15 | 富頂
24442 | C6NWBY000928 |  | FIT | 富頂 | 寶源 | A05 | 2F | 分析辦公室 | 盤管風機（生產區） | 生產區 |  | 全型號 | 1 |  | MPBZ15 | 富頂
24443 | C6NWBY000929 |  | FIT | 富頂 | 寶源 | A05 | 2F | 分析室 | 盤管風機（生產區） | 生產區 |  | 全型號 | 1 |  | MPBZ15 | 富頂
24444 | C6NWBY000930 |  | FIT | 富頂 | 寶源 | A05 | 2F | 分析室 | 盤管風機（生產區） | 生產區 |  | 全型號 | 1 |  | MPBZ15 | 富頂
24445 | C6NWBY000931 |  | FIT | 富頂 | 寶源 | A05 | 2F | 分析室 | 盤管風機（生產區） | 生產區 |  | 全型號 | 1 |  | MPBZ15 | 富頂
24446 | C6NWBY000932 |  | FIT | 富頂 | 寶源 | A05 | 2F | 分析室 | 分體櫃式空調（生產區） | 生產區 |  | 5HP(含)以下 | 1 |  | MPBZ15 | 富頂
24447 | C6NWBY000933 |  | FIT | 富頂 | 寶源 | A05 | 1.5F | 自動化辦公室 | 盤管風機（生產區） | 生產區 |  | 全型號 | 1 |  | MPBZ15 | 富頂
24448 | C6NWBY000934 |  | FIT | 富頂 | 寶源 | A05 | 1.5F | 自動化辦公室 | 盤管風機（生產區） | 生產區 |  | 全型號 | 1 |  | MPBZ15 | 富頂
24449 | C6NWBY000935 |  | FIT | 富頂 | 寶源 | A05 | 1.5F | 自動化辦公室 | 盤管風機（生產區） | 生產區 |  | 全型號 | 1 |  | MPBZ15 | 富頂
24450 | C6NWBY000936 |  | FIT | 富頂 | 寶源 | A05 | 1.5F | IDS備品室 | 盤管風機（生產區） | 生產區 |  | 全型號 | 1 |  | MPBZ15 | 富頂
24451 | C6NWBY000937 |  | FIT | 富頂 | 寶源 | A05 | 1.5F | IDS備品室 | 盤管風機（生產區） | 生產區 |  | 全型號 | 1 |  | MPBZ15 | 富頂
24452 | C6NWBY000938 |  | FIT | 富頂 | 寶源 | A05 | 1.5F | IDS備品室 | 盤管風機（生產區） | 生產區 |  | 全型號 | 1 |  | MPBZ15 | 富頂
24453 | C6NWBY000939 |  | FIT | 富頂 | 寶源 | A05 | 1.5F | IDS衝開組立區 | 盤管風機（生產區） | 生產區 |  | 全型號 | 1 |  | MPBZ15 | 富頂
24454 | C6NWBY000940 |  | FIT | 富頂 | 寶源 | A05 | 1.5F | 自動化會室 | 盤管風機（生產區） | 生產區 |  | 全型號 | 1 |  | MPBZ15 | 富頂
24455 | C6NWBY000941 |  | FIT | 富頂 | 寶源 | A05 | 1.5F | 繪圖室旁 | 盤管風機（生產區） | 生產區 |  | 全型號 | 1 |  | MPBZ15 | 富頂
24456 | C6NWBY000942 |  | FIT | 富頂 | 寶源 | A05 | 1.5F | 倉庫辦公室 | 盤管風機（生產區） | 生產區 |  | 全型號 | 1 |  | MPBZ15 | 富頂
24457 | C6NWBY000943 |  | FIT | 富頂 | 寶源 | A05 | 1.5F | 倉庫 | 盤管風機（生產區） | 生產區 |  | 全型號 | 1 |  | MPBZ15 | 富頂
24458 | C6NWBY000944 |  | FIT | 富頂 | 寶源 | A05 | 1.5F | 倉庫 | 盤管風機（生產區） | 生產區 |  | 全型號 | 1 |  | MPBZ15 | 富頂
24459 | C6NWBY000945 |  | FIT | 富頂 | 寶源 | A05 | 1.5F | 倉庫 | 盤管風機（生產區） | 生產區 |  | 全型號 | 1 |  | MPBZ15 | 富頂
24460 | C6NWBY000946 |  | FIT | 富頂 | 寶源 | A05 | 1.5F | IDS繪圖室 | 吊頂風櫃（生產區） | 生產區 |  | 全型號 | 1 |  | MPBZ15 | 富頂
24461 | C6NWBY000947 |  | FIT | 富頂 | 寶源 | A05 | 1.5F | IDS繪圖室 | 吊頂風櫃（生產區） | 生產區 |  | 全型號 | 1 |  | MPBZ15 | 富頂
24462 | C6NWBY000948 |  | FIT | 富頂 | 寶源 | A05 | 1.5F | IDS繪圖室 | 吊頂風櫃（生產區） | 生產區 |  | 全型號 | 1 |  | MPBZ15 | 富頂
24463 | C6NWBY000949 |  | FIT | 富頂 | 寶源 | A05 | 1.5F | 倉庫 | 吊頂風櫃（生產區） | 生產區 |  | 全型號 | 1 |  | MPBZ15 | 富頂
24464 | C6NWBY000950 |  | FIT | 富頂 | 寶源 | A05 | 1.5F | 倉庫 | 吊頂風櫃（生產區） | 生產區 |  | 全型號 | 1 |  | MPBZ15 | 富頂
24465 | C6NWBY000951 |  | FIT | 富頂 | 寶源 | A05 | 1.5F | 倉庫 | 吊頂風櫃（生產區） | 生產區 |  | 全型號 | 1 |  | MPBZ15 | 富頂
24466 | C6NWBY000952 |  | FIT | 富頂 | 寶源 | A05 | 1.5F | 倉庫 | 吊頂風櫃（生產區） | 生產區 |  | 全型號 | 1 |  | MPBZ15 | 富頂
24467 | C6NWBY000953 |  | FIT | 富頂 | 寶源 | A05 | 1.5F | 倉庫 | 吊頂風櫃（生產區） | 生產區 |  | 全型號 | 1 |  | MPBZ15 | 富頂
24468 | C6NWBY000954 |  | FIT | 富頂 | 寶源 | A05 | 1.5F | 倉庫 | 盤管風機（生產區） | 生產區 |  | 全型號 | 1 |  | MPBZ15 | 富頂
24469 | C6NWBY000955 |  | FIT | 富頂 | 寶源 | A05 | 1.5F | 倉庫 | 盤管風機（生產區） | 生產區 |  | 全型號 | 1 |  | MPBZ15 | 富頂
24470 | C6NWBY000956 |  | FIT | 富頂 | 寶源 | A05 | 1.5F | 倉庫 | 盤管風機（生產區） | 生產區 |  | 全型號 | 1 |  | MPBZ15 | 富頂
24471 | C6NWBY000957 |  | FIT | 富頂 | 寶源 | A05 | 1.5F | 倉庫 | 盤管風機（生產區） | 生產區 |  | 全型號 | 1 |  | MPBZ15 | 富頂
24472 | C6NWBY000958 |  | FIT | 富頂 | 寶源 | A05 | 1.5F | 倉庫 | 盤管風機（生產區） | 生產區 |  | 全型號 | 1 |  | MPBZ15 | 富頂
24473 | C6NWBY000959 |  | FIT | 富頂 | 寶源 | A05 | 1.5F | IDS衝開組立區 | 吊頂風櫃（生產區） | 生產區 |  | 全型號 | 1 |  | MPBZ15 | 富頂
24474 | C6NWBY000960 |  | FIT | 富頂 | 寶源 | A05 | 1.5F | 倉庫 | 盤管風機（生產區） | 生產區 |  | 全型號 | 1 |  | MPBZ15 | 富頂
24475 | C6NWBY000961 |  | FIT | 富頂 | 寶源 | A05 | 1.5F | 倉庫 | 盤管風機（生產區） | 生產區 |  | 全型號 | 1 |  | MPBZ15 | 富頂
24476 | C6NWBY000962 |  | FIT | 富頂 | 寶源 | A05 | 1.5F | 倉庫 | 盤管風機（生產區） | 生產區 |  | 全型號 | 1 |  | MPBZ15 | 富頂
24477 | C6NWBY000963 |  | FIT | 富頂 | 寶源 | A05 | 1.5F | 倉庫 | 盤管風機（生產區） | 生產區 |  | 全型號 | 1 |  | MPBZ15 | 富頂
24478 | C6NWBY000964 |  | FIT | 富頂 | 寶源 | A05 | 1.5F | 倉庫 | 盤管風機（生產區） | 生產區 |  | 全型號 | 1 |  | MPBZ15 | 富頂
24479 | C6NWBY000965 |  | FIT | 富頂 | 寶源 | A05 | 1.5F | 倉庫 | 盤管風機（生產區） | 生產區 |  | 全型號 | 1 |  | MPBZ15 | 富頂
24480 | C6NWBY000966 |  | FIT | 富頂 | 寶源 | A05 | 1.5F | 倉庫 | 盤管風機（生產區） | 生產區 |  | 全型號 | 1 |  | MPBZ15 | 富頂
24481 | C6NWBY000967 |  | FIT | 富頂 | 寶源 | A05 | 1.5F | 倉庫 | 盤管風機（生產區） | 生產區 |  | 全型號 | 1 |  | MPBZ15 | 富頂
24482 | C6NWBY000968 |  | FIT | 富頂 | 寶源 | A05 | 1.5F | 衝壓會議室 | 盤管風機（生產區） | 生產區 |  | 全型號 | 1 |  | MPBZ15 | 富頂
24483 | C6NWBY000969 |  | FIT | 富頂 | 寶源 | A05 | 1.5F | 衝壓辦公室 | 吊頂風櫃（生產區） | 生產區 |  | 全型號 | 1 |  | MPBZ15 | 富頂
24484 | C6NWBY000970 |  | FIT | 富頂 | 寶源 | A05 | 1.5F | 衝壓辦公室 | 吊頂風櫃（生產區） | 生產區 |  | 全型號 | 1 |  | MPBZ15 | 富頂
24485 | C6NWBY000971 |  | FIT | 富頂 | 寶源 | A05 | 1.5F | 衝壓辦公室 | 吊頂風櫃（生產區） | 生產區 |  | 全型號 | 1 |  | MPBZ15 | 富頂
24486 | C6NWBY000972 |  | FIT | 富頂 | 寶源 | A05 | 1.5F | 衝壓辦公室 | 吊頂風櫃（生產區） | 生產區 |  | 全型號 | 1 |  | MPBZ15 | 富頂
24487 | C6NWBY000973 |  | FIT | 富頂 | 寶源 | A05 | 4F | NS成型拌料房 | 吊頂風櫃（生產區） | 生產區 |  | 全型號 | 1 |  | MPBZ15 | 富頂
24488 | C6NWBY000974 |  | FIT | 富頂 | 寶源 | A05 | 1.5F | 衝壓會議室 | 盤管風機（生產區） | 生產區 |  | 全型號 | 1 |  | MPBZ15 | 富頂
24489 | C6NWBY000977 |  | FIT | 富頂 | 寶源 | A05 | 4F | 企劃備品室 | 吊頂風櫃（生產區） | 生產區 |  | 全型號 | 1 |  | MPBZ15 | 富頂
24490 | C6NWBY000979 |  | FIT | 富頂 | 寶源 | A05 | 4F | 543會議室 | 吊頂風櫃（生產區） | 生產區 |  | 全型號 | 1 |  | MPBZ15 | 富頂
24491 | C6NWBY000980 |  | FIT | 富頂 | 寶源 | A05 | 4F | 543會議室 | 吊頂風櫃（生產區） | 生產區 |  | 全型號 | 1 |  | MPBZ15 | 富頂
24492 | C6NWBY000981 |  | FIT | 富頂 | 寶源 | A05 | 1.5F | 倉庫 | 盤管風機（生產區） | 生產區 |  | 全型號 | 1 |  | MPBZ15 | 富頂
24493 | C6NWBY000982 |  | FIT | 富頂 | 寶源 | A05 | 1.5F | 倉庫 | 盤管風機（生產區） | 生產區 |  | 全型號 | 1 |  | MPBZ15 | 富頂
24494 | C6NWBY000983 |  | FIT | 富頂 | 寶源 | A05 | 1.5F | 倉庫 | 盤管風機（生產區） | 生產區 |  | 全型號 | 1 |  | MPBZ15 | 富頂
24495 | C6NWBY000984 |  | FIT | 富頂 | 寶源 | A05 | 4F | NS成型 | 吊頂風櫃（生產區） | 生產區 |  | 全型號 | 1 |  | MPBZ15 | 富頂
24496 | C6NWBY000985 |  | FIT | 富頂 | 寶源 | A05 | 4F | NS成型 | 吊頂風櫃（生產區） | 生產區 |  | 全型號 | 1 |  | MPBZ15 | 富頂
24497 | C6NWBY000986 |  | FIT | 富頂 | 寶源 | A05 | 4F | NS成型 | 吊頂風櫃（生產區） | 生產區 |  | 全型號 | 1 |  | MPBZ15 | 富頂
24498 | C6NWBY000987 |  | FIT | 富頂 | 寶源 | A05 | 4F | NS成型 | 盤管風機（生產區） | 生產區 |  | 全型號 | 1 |  | MPBZ15 | 富頂
24499 | C6NWBY000988 |  | FIT | 富頂 | 寶源 | A05 | 4F | 企劃備品室 | 吊頂風櫃（生產區） | 生產區 |  | 全型號 | 1 |  | MPBZ15 | 富頂
24500 | C6NWBY000989 |  | FIT | 富頂 | 寶源 | A05 | 4F | 企劃備品室 | 吊頂風櫃（生產區） | 生產區 |  | 全型號 | 1 |  | MPBZ15 | 富頂
24501 | C6NWBY000990 |  | FIT | 富頂 | 寶源 | A05 | 4F | 4號通道（4KP-3） | 吊頂風櫃（生產區） | 生產區 |  | 全型號 | 1 |  | MPBZ15 | 富頂
24502 | C6NWBY000991 |  | FIT | 富頂 | 寶源 | A05 | 4F | 4號通道（4KP-3） | 吊頂風櫃（生產區） | 生產區 |  | 全型號 | 1 |  | MPBZ15 | 富頂
24503 | C6NWBY000992 |  | FIT | 富頂 | 寶源 | A05 | 4F | 4號通道（4KP-3） | 吊頂風櫃（生產區） | 生產區 |  | 全型號 | 1 |  | MPBZ15 | 富頂
24504 | C6NWBY000993 |  | FIT | 富頂 | 寶源 | A05 | 4F | 4號通道（4KP-3） | 吊頂風櫃（生產區） | 生產區 |  | 全型號 | 1 |  | MPBZ15 | 富頂
24505 | C6NWBY000994 |  | FIT | 富頂 | 寶源 | A05 | 4F | DT成型 | 吊頂風櫃（生產區） | 生產區 |  | 全型號 | 1 |  | MPBZ15 | 富頂
24506 | C6NWBY000995 |  | FIT | 富頂 | 寶源 | A05 | 4F | IDS成型辦公室 | 吊頂風櫃（生產區） | 生產區 |  | 全型號 | 1 |  | MPBZ15 | 富頂
24507 | C6NWBY000996 |  | FIT | 富頂 | 寶源 | A05 | 4F | IDS成型辦公室 | 吊頂風櫃（生產區） | 生產區 |  | 全型號 | 1 |  | MPBZ15 | 富頂
24508 | C6NWBY000997 |  | FIT | 富頂 | 寶源 | A05 | 4F | IDS成型辦公室 | 吊頂風櫃（生產區） | 生產區 |  | 全型號 | 1 |  | MPBZ15 | 富頂
24509 | C6NWBY000998 |  | FIT | 富頂 | 寶源 | A05 | 4F | 541會議室 | 吊頂風櫃（生產區） | 生產區 |  | 全型號 | 1 |  | MPBZ15 | 富頂
24510 | C6NWBY000999 |  | FIT | 富頂 | 寶源 | A05 | 4F | 542會議室旁 | 吊頂風櫃（生產區） | 生產區 |  | 全型號 | 1 |  | MPBZ15 | 富頂
24511 | C6NWBY001000 |  | FIT | 富頂 | 寶源 | A05 | 4F | 542會議室 | 吊頂風櫃（生產區） | 生產區 |  | 全型號 | 1 |  | MPBZ15 | 富頂
24512 | C6NWBY001001 |  | FIT | 富頂 | 寶源 | A05 | 4F | 成型改善室 | 吊頂風櫃（生產區） | 生產區 |  | 全型號 | 1 |  | MPBZ15 | 富頂
24513 | C6NWBY001002 |  | FIT | 富頂 | 寶源 | A05 | 4F | DT包材成型設修 | 吊頂風櫃（生產區） | 生產區 |  | 全型號 | 1 |  | MPBZ15 | 富頂
24514 | C6NWBY001003 |  | FIT | 富頂 | 寶源 | A05 | 4F | DT包材成型設修 | 吊頂風櫃（生產區） | 生產區 |  | 全型號 | 1 |  | MPBZ15 | 富頂
24515 | C6NWBY001004 |  | FIT | 富頂 | 寶源 | A05 | 4F | DT拌料房 | 吊頂風櫃（生產區） | 生產區 |  | 全型號 | 1 |  | MPBZ15 | 富頂
24516 | C6NWBY001005 |  | FIT | 富頂 | 寶源 | A05 | 4F | DT拌料房 | 吊頂風櫃（生產區） | 生產區 |  | 全型號 | 1 |  | MPBZ15 | 富頂
24517 | C6NWBY001006 |  | FIT | 富頂 | 寶源 | A05 | 4F | DT拌料房 | 吊頂風櫃（生產區） | 生產區 |  | 全型號 | 1 |  | MPBZ15 | 富頂
24518 | C6NWBY001007 |  | FIT | 富頂 | 寶源 | A05 | 4F | 成型次料區 | 吊頂風櫃（生產區） | 生產區 |  | 全型號 | 1 |  | MPBZ15 | 富頂
24519 | C6NWBY001008 |  | FIT | 富頂 | 寶源 | A05 | 4F | DT成型 | 吊頂風櫃（生產區） | 生產區 |  | 全型號 | 1 |  | MPBZ15 | 富頂
24520 | C6NWBY001009 |  | FIT | 富頂 | 寶源 | A05 | 4F | DT成型 | 吊頂風櫃（生產區） | 生產區 |  | 全型號 | 1 |  | MPBZ15 | 富頂
24521 | C6NWBY001010 |  | FIT | 富頂 | 寶源 | A05 | 4F | NS成型 | 吊頂風櫃（生產區） | 生產區 |  | 全型號 | 1 |  | MPBZ15 | 富頂
24522 | C6NWBY001011 |  | FIT | 富頂 | 寶源 | A05 | 4F | NS成型 | 吊頂風櫃（生產區） | 生產區 |  | 全型號 | 1 |  | MPBZ15 | 富頂
24523 | C6NWBY001012 |  | FIT | 富頂 | 寶源 | A05 | 4F | NS成型 | 吊頂風櫃（生產區） | 生產區 |  | 全型號 | 1 |  | MPBZ15 | 富頂
24524 | C6NWBY001013 |  | FIT | 富頂 | 寶源 | A05 | 4F | NS成型 | 吊頂風櫃（生產區） | 生產區 |  | 全型號 | 1 |  | MPBZ15 | 富頂
24525 | C6NWBY001014 |  | FIT | 富頂 | 寶源 | A05 | 3F | 533會議室 | 吊頂風櫃（生產區） | 生產區 |  | 全型號 | 1 |  | MPBZ15 | 富頂
24526 | C6NWBY001015 |  | FIT | 富頂 | 寶源 | A05 | 3F | 3F裝配4號通道（3KP-3） | 吊頂風櫃（生產區） | 生產區 |  | 全型號 | 1 |  | MPBZ15 | 富頂
24527 | C6NWBY001016 |  | FIT | 富頂 | 寶源 | A05 | 3F | 3F裝配4號通道（3KP-3） | 吊頂風櫃（生產區） | 生產區 |  | 全型號 | 1 |  | MPBZ15 | 富頂
24528 | C6NWBY001017 |  | FIT | 富頂 | 寶源 | A05 | 3F | 3F裝配4號通道（3KP-3） | 吊頂風櫃（生產區） | 生產區 |  | 全型號 | 1 |  | MPBZ15 | 富頂
24529 | C6NWBY001018 |  | FIT | 富頂 | 寶源 | A05 | 3F | 3F裝配4號通道（3KP-3） | 吊頂風櫃（生產區） | 生產區 |  | 全型號 | 1 |  | MPBZ15 | 富頂
24530 | C6NWBY001019 |  | FIT | 富頂 | 寶源 | A05 | 3F | 3F裝配4號通道（3KP-3） | 吊頂風櫃（生產區） | 生產區 |  | 全型號 | 1 |  | MPBZ15 | 富頂
24531 | C6NWBY001020 |  | FIT | 富頂 | 寶源 | A05 | 3F | 3F裝配4號通道（3KP-3） | 吊頂風櫃（生產區） | 生產區 |  | 全型號 | 1 |  | MPBZ15 | 富頂
24532 | C6NWBY001021 |  | FIT | 富頂 | 寶源 | A05 | 3F | 3F裝配4號通道（3KP-3） | 吊頂風櫃（生產區） | 生產區 |  | 全型號 | 1 |  | MPBZ15 | 富頂
24533 | C6NWBY001022 |  | FIT | 富頂 | 寶源 | A05 | 3F | 3F裝配4號通道（3KP-3） | 吊頂風櫃（生產區） | 生產區 |  | 全型號 | 1 |  | MPBZ15 | 富頂
24534 | C6NWBY001023 |  | FIT | 富頂 | 寶源 | A05 | 3F | 3F裝配4號通道（3KP-3） | 吊頂風櫃（生產區） | 生產區 |  | 全型號 | 1 |  | MPBZ15 | 富頂
24535 | C6NWBY001024 |  | FIT | 富頂 | 寶源 | A05 | 3F | 3F裝配4號通道（3KP-3） | 吊頂風櫃（生產區） | 生產區 |  | 全型號 | 1 |  | MPBZ15 | 富頂
24536 | C6NWBY001025 |  | FIT | 富頂 | 寶源 | A05 | 3F | 3F裝配4號通道（3KP-3） | 吊頂風櫃（生產區） | 生產區 |  | 全型號 | 1 |  | MPBZ15 | 富頂
24537 | C6NWBY001026 |  | FIT | 富頂 | 寶源 | A05 | 3F | 3F裝配4號通道（3KP-3） | 吊頂風櫃（生產區） | 生產區 |  | 全型號 | 1 |  | MPBZ15 | 富頂
24538 | C6NWBY001027 |  | FIT | 富頂 | 寶源 | A05 | 3F | 3F裝配4號通道（3KP-3） | 吊頂風櫃（生產區） | 生產區 |  | 全型號 | 1 |  | MPBZ15 | 富頂
24539 | C6NWBY001028 |  | FIT | 富頂 | 寶源 | A05 | 3F | DT裝配辦公室 | 吊頂風櫃（生產區） | 生產區 |  | 全型號 | 1 |  | MPBZ15 | 富頂
24540 | C6NWBY001029 |  | FIT | 富頂 | 寶源 | A05 | 3F | 裝配生技組立區 | 吊頂風櫃（生產區） | 生產區 |  | 全型號 | 1 |  | MPBZ15 | 富頂
24541 | C6NWBY001030 |  | FIT | 富頂 | 寶源 | A05 | 3F | DT裝配辦公室 | 吊頂風櫃（生產區） | 生產區 |  | 全型號 | 1 |  | MPBZ15 | 富頂
24542 | C6NWBY001031 |  | FIT | 富頂 | 寶源 | A05 | 3F | 531會議室 | 吊頂風櫃（生產區） | 生產區 |  | 全型號 | 1 |  | MPBZ15 | 富頂
24543 | C6NWBY001032 |  | FIT | 富頂 | 寶源 | A05 | 3F | NB裝一辦公室 | 吊頂風櫃（生產區） | 生產區 |  | 全型號 | 1 |  | MPBZ15 | 富頂
24544 | C6NWBY001033 |  | FIT | 富頂 | 寶源 | A05 | 3F | NB裝一辦公室 | 吊頂風櫃（生產區） | 生產區 |  | 全型號 | 1 |  | MPBZ15 | 富頂
24545 | C6NWBY001034 |  | FIT | 富頂 | 寶源 | A05 | 3F | NB裝一辦公室 | 吊頂風櫃（生產區） | 生產區 |  | 全型號 | 1 |  | MPBZ15 | 富頂
24546 | C6NWBY001035 |  | FIT | 富頂 | 寶源 | A05 | 3F | 裝配生技組立區 | 盤管風機（生產區） | 生產區 |  | 全型號 | 1 |  | MPBZ15 | 富頂
24547 | C6NWBY001036 |  | FIT | 富頂 | 寶源 | A05 | 3F | 裝配生技組立區 | 吊頂風櫃（生產區） | 生產區 |  | 全型號 | 1 |  | MPBZ15 | 富頂
24548 | C6NWBY001037 |  | FIT | 富頂 | 寶源 | A05 | 3F | 裝配生技組立區 | 分體櫃式空調（生產區） | 生產區 |  | 5HP(含)以下 | 1 |  | MPBZ15 | 富頂
24549 | C6NWBY001038 |  | FIT | 富頂 | 寶源 | A05 | 3F | 裝配生技組立區 | 分體櫃式空調（生產區） | 生產區 |  | 5HP(含)以下 | 1 |  | MPBZ15 | 富頂
24550 | C6NWBY001039 |  | FIT | 富頂 | 寶源 | A05 | 3F | 裝配生技組立區 | 分體櫃式空調（生產區） | 生產區 |  | 5HP(含)以下 | 1 |  | MPBZ15 | 富頂
24551 | C6NWBY001040 |  | FIT | 富頂 | 寶源 | A05 | 3F | 倉庫（2號通） | 吊頂風櫃（生產區） | 生產區 |  | 全型號 | 1 |  | MPBZ15 | 富頂
24552 | C6NWBY001041 |  | FIT | 富頂 | 寶源 | A05 | 3F | 裝配生技組立區 | 分體櫃式空調（生產區） | 生產區 |  | 5HP(含)以下 | 1 |  | MPBZ15 | 富頂
24553 | C6NWBY001042 |  | FIT | 富頂 | 寶源 | A05 | 3F | 裝配生技組立區 | 分體櫃式空調（生產區） | 生產區 |  | 5HP(含)以下 | 1 |  | MPBZ15 | 富頂
24554 | C6NWBY001043 |  | FIT | 富頂 | 寶源 | A05 | 3F | 裝配生技組立區 | 分體櫃式空調（生產區） | 生產區 |  | 5HP(含)以下 | 1 |  | MPBZ15 | 富頂
24555 | C6NWBY001044 |  | FIT | 富頂 | 寶源 | A05 | 3F | 裝配報廢房 | 吊頂風櫃（生產區） | 生產區 |  | 全型號 | 1 |  | MPBZ15 | 富頂
24556 | C6NWBY001045 |  | FIT | 富頂 | 寶源 | A05 | 3F | 裝配生技組立區 | 分體櫃式空調（生產區） | 生產區 |  | 5HP(含)以下 | 1 |  | MPBZ15 | 富頂
24557 | C6NWBY001046 |  | FIT | 富頂 | 寶源 | A05 | 2F | 2號通道（2KP-1） | 吊頂風櫃（生產區） | 生產區 |  | 全型號 | 1 |  | MPBZ15 | 富頂
24558 | C6NWBY001047 |  | FIT | 富頂 | 寶源 | A05 | 3F | 崗前培訓室 | 吊頂風櫃（生產區） | 生產區 |  | 全型號 | 1 |  | MPBZ15 | 富頂
24559 | C6NWBY001048 |  | FIT | 富頂 | 寶源 | A05 | 3F | 崗前培訓室 | 吊頂風櫃（生產區） | 生產區 |  | 全型號 | 1 |  | MPBZ15 | 富頂
24560 | C6NWBY001049 |  | FIT | 富頂 | 寶源 | A05 | 2F | 4號通道（2KP-2） | 吊頂風櫃（生產區） | 生產區 |  | 全型號 | 1 |  | MPBZ15 | 富頂
24561 | C6NWBY001050 |  | FIT | 富頂 | 寶源 | A05 | 2F | 制二設修（2號通道旁） | 吊頂風櫃（生產區） | 生產區 |  | 全型號 | 1 |  | MPBZ15 | 富頂
24562 | C6NWBY001051 |  | FIT | 富頂 | 寶源 | A05 | 2F | 2號通道（2KP-3） | 吊頂風櫃（生產區） | 生產區 |  | 全型號 | 1 |  | MPBZ15 | 富頂
24563 | C6NWBY001052 |  | FIT | 富頂 | 寶源 | A05 | 2F | 2號通道（2KP-3） | 吊頂風櫃（生產區） | 生產區 |  | 全型號 | 1 |  | MPBZ15 | 富頂
24564 | C6NWBY001053 |  | FIT | 富頂 | 寶源 | A05 | 2F | 2號通道（2KP-3） | 吊頂風櫃（生產區） | 生產區 |  | 全型號 | 1 |  | MPBZ15 | 富頂
24565 | C6NWBY001054 |  | FIT | 富頂 | 寶源 | A05 | 2F | 4號通道（2KP-2） | 吊頂風櫃（生產區） | 生產區 |  | 全型號 | 1 |  | MPBZ15 | 富頂
24566 | C6NWBY001055 |  | FIT | 富頂 | 寶源 | A05 | 2F | 4號通道（2KP-2） | 吊頂風櫃（生產區） | 生產區 |  | 全型號 | 1 |  | MPBZ15 | 富頂
24567 | C6NWBY001056 |  | FIT | 富頂 | 寶源 | A05 | 2F | 2號通道 | 吊頂風櫃（生產區） | 生產區 |  | 全型號 | 1 |  | MPBZ15 | 富頂
24568 | C6NWBY001057 |  | FIT | 富頂 | 寶源 | A05 | 2F | 2號通道 | 吊頂風櫃（生產區） | 生產區 |  | 全型號 | 1 |  | MPBZ15 | 富頂
24569 | C6NWBY001058 |  | FIT | 富頂 | 寶源 | A05 | 2F | 2號通道 | 吊頂風櫃（生產區） | 生產區 |  | 全型號 | 1 |  | MPBZ15 | 富頂
24570 | C6NWBY001059 |  | FIT | 富頂 | 寶源 | A05 | 2F | 2號通道 | 吊頂風櫃（生產區） | 生產區 |  | 全型號 | 1 |  | MPBZ15 | 富頂
24571 | C6NWBY003326 | 202008重啟 | FIT | 富頂 | 寶源 | A05 | 2F | 車間 | 盤管風機（生產區） | 生產區 |  | 全型號 | 1 | NHK企劃課 | MPBZ15 | 富頂
24572 | C6NWBY003327 | 202008重啟 | FIT | 富頂 | 寶源 | A05 | 2F | 車間 | 盤管風機（生產區） | 生產區 |  | 全型號 | 1 | NHK企劃課 | MPBZ15 | 富頂
24573 | C6NWBY003328 | 202008重啟 | FIT | 富頂 | 寶源 | A05 | 2F | 車間 | 盤管風機（生產區） | 生產區 |  | 全型號 | 1 | NHK企劃課 | MPBZ15 | 富頂
24574 | C6NWBY003329 | 202008重啟 | FIT | 富頂 | 寶源 | A05 | 2F | 車間 | 盤管風機（生產區） | 生產區 |  | 全型號 | 1 | NHK企劃課 | MPBZ15 | 富頂
24575 | C6NWBY003330 | 202008重啟 | FIT | 富頂 | 寶源 | A05 | 2F | 車間 | 盤管風機（生產區） | 生產區 |  | 全型號 | 1 | NHK企劃課 | MPBZ15 | 富頂
24576 | C6NWBY003331 | 202008重啟 | FIT | 富頂 | 寶源 | A05 | 2F | 車間 | 盤管風機（生產區） | 生產區 |  | 全型號 | 1 | NHK企劃課 | MPBZ15 | 富頂
24577 | C6NWBY003332 | 202008重啟 | FIT | 富頂 | 寶源 | A05 | 2F | 車間 | 盤管風機（生產區） | 生產區 |  | 全型號 | 1 | NHK企劃課 | MPBZ15 | 富頂
24578 | C6NWBY003339 | 202008重啟 | FIT | 富頂 | 寶源 | A05 | 2F | 車間 | 盤管風機（生產區） | 生產區 |  | 全型號 | 1 | NHK企劃課 | MPBZ15 | 富頂
24579 | C6NWBY003340 | 202008重啟 | FIT | 富頂 | 寶源 | A05 | 2F | 車間 | 盤管風機（生產區） | 生產區 |  | 全型號 | 1 | NHK企劃課 | MPBZ15 | 富頂
24580 | C6NWBY003341 | 202008重啟 | FIT | 富頂 | 寶源 | A05 | 2F | 車間 | 盤管風機（生產區） | 生產區 |  | 全型號 | 1 | NHK企劃課 | MPBZ15 | 富頂
24581 | C6NWBY003342 | 202008重啟 | FIT | 富頂 | 寶源 | A05 | 1.5F | 車間 | 盤管風機（生產區） | 生產區 |  | 全型號 | 1 | NHK企劃課 | MPBZ15 | 富頂
24582 | C6NWBY003362 | 202008重啟 | FIT | 富頂 | 寶源 | A05 | 1F | 車間 | 盤管風機（生產區） | 生產區 |  | 全型號 | 1 | NHK企劃課 | MPBZ15 | 富頂
24583 | C6NWBY003363 | 202008重啟 | FIT | 富頂 | 寶源 | A05 | 1F | 車間 | 盤管風機（生產區） | 生產區 |  | 全型號 | 1 | NHK企劃課 | MPBZ15 | 富頂
24584 | C6NWBY003371 |  | FIT | 富頂 | 寶源 | A05 | 1F | 衝壓 | 分體櫃式空調（生產區） | 生產區 | 格力 | 5HP(含)以下 | 1 |  | MPBZ15 | 富頂
24585 | C6NWBY003372 |  | FIT | 富頂 | 寶源 | A05 | 1F | 衝壓清洗房 | 分體櫃式空調（生產區） | 生產區 | 格力 | 5HP(含)以下 | 1 |  | MPBZ15 | 富頂
24586 | C6NWBY003378 | 202008重啟 | FIT | 富頂 | 寶源 | A05 | 1.5F | 車間 | 盤管風機（生產區） | 生產區 |  | 全型號 | 1 | NHK企劃課 | MPBZ15 | 富頂
24587 | C6NWBY003379 | 202008重啟 | FIT | 富頂 | 寶源 | A05 | 1.5F | 車間 | 盤管風機（生產區） | 生產區 |  | 全型號 | 1 | NHK企劃課 | MPBZ15 | 富頂
24588 | C6NWBY003380 | 202008重啟 | FIT | 富頂 | 寶源 | A05 | 1.5F | 車間 | 盤管風機（生產區） | 生產區 |  | 全型號 | 1 | NHK企劃課 | MPBZ15 | 富頂
24589 | C6NWBY003383 | 202008重啟 | FIT | 富頂 | 寶源 | A05 | 1.5F | 車間 | 盤管風機（生產區） | 生產區 |  | 全型號 | 1 | NHK企劃課 | MPBZ15 | 富頂
24590 | C6NWBY003384 | 202008重啟 | FIT | 富頂 | 寶源 | A05 | 1.5F | 車間 | 盤管風機（生產區） | 生產區 |  | 全型號 | 1 | NHK企劃課 | MPBZ15 | 富頂
24591 | C6NWBY003385 | 202008重啟 | FIT | 富頂 | 寶源 | A05 | 1F | 車間 | 分體櫃式空調（生產區） | 生產區 |  | 5HP(含)以下 | 1 | NHK企劃課 | MPBZ15 | 富頂
24592 | C6NWBY003388 | 202008重啟 | FIT | 富頂 | 寶源 | A05 | 1F | 車間 | 分體櫃式空調（生產區） | 生產區 |  | 5HP(含)以下 | 1 | NHK企劃課 | MPBZ15 | 富頂
24593 | C6NWBY003389 | 202008重啟 | FIT | 富頂 | 寶源 | A05 | 1F | 車間 | 盤管風機（生產區） | 生產區 |  | 全型號 | 1 | NHK企劃課 | MPBZ15 | 富頂
24594 | C6NWBY003390 | 202008重啟 | FIT | 富頂 | 寶源 | A05 | 1F | 車間 | 盤管風機（生產區） | 生產區 |  | 全型號 | 1 | NHK企劃課 | MPBZ15 | 富頂
24595 | C6NWBY003391 | 202008重啟 | FIT | 富頂 | 寶源 | A05 | 1F | 車間 | 盤管風機（生產區） | 生產區 |  | 全型號 | 1 | NHK企劃課 | MPBZ15 | 富頂
24596 | C6NWBY003392 | 202008重啟 | FIT | 富頂 | 寶源 | A05 | 1F | 車間 | 盤管風機（生產區） | 生產區 |  | 全型號 | 1 | NHK企劃課 | MPBZ15 | 富頂
24597 | C6NWBY003393 | 202008重啟 | FIT | 富頂 | 寶源 | A05 | 1F | 車間 | 盤管風機（生產區） | 生產區 |  | 全型號 | 1 | NHK企劃課 | MPBZ15 | 富頂
24598 | C6NWBY003394 | 202008重啟 | FIT | 富頂 | 寶源 | A05 | 1.5F | 車間 | 盤管風機（生產區） | 生產區 |  | 全型號 | 1 | NHK企劃課 | MPBZ15 | 富頂
24599 | C6NWBY003395 | 202008重啟 | FIT | 富頂 | 寶源 | A05 | 1.5F | 車間 | 盤管風機（生產區） | 生產區 |  | 全型號 | 1 | NHK企劃課 | MPBZ15 | 富頂
24600 | C6NWBY003396 | 202008重啟 | FIT | 富頂 | 寶源 | A05 | 1.5F | 車間 | 盤管風機（生產區） | 生產區 |  | 全型號 | 1 | NHK企劃課 | MPBZ15 | 富頂
24601 | C6NWBY003397 | 202008重啟 | FIT | 富頂 | 寶源 | A05 | 1.5F | 車間 | 盤管風機（生產區） | 生產區 |  | 全型號 | 1 | NHK企劃課 | MPBZ15 | 富頂
24602 | C6NWBY003398 | 202008重啟 | FIT | 富頂 | 寶源 | A05 | 1.5F | 車間 | 盤管風機（生產區） | 生產區 |  | 全型號 | 1 | NHK企劃課 | MPBZ15 | 富頂
24603 | C6NWBY003399 | 202008重啟 | FIT | 富頂 | 寶源 | A05 | 1.5F | 車間 | 盤管風機（生產區） | 生產區 |  | 全型號 | 1 | NHK企劃課 | MPBZ15 | 富頂
24604 | C6NWBY003400 | 202008重啟 | FIT | 富頂 | 寶源 | A05 | 1.5F | 車間 | 盤管風機（生產區） | 生產區 |  | 全型號 | 1 | NHK企劃課 | MPBZ15 | 富頂
24605 | C6NWBY003401 | 202008重啟 | FIT | 富頂 | 寶源 | A05 | 1.5F | 車間 | 盤管風機（生產區） | 生產區 |  | 全型號 | 1 | NHK企劃課 | MPBZ15 | 富頂
24606 | C6NWBY003402 | 202008重啟 | FIT | 富頂 | 寶源 | A05 | 1.5F | 車間 | 盤管風機（生產區） | 生產區 |  | 全型號 | 1 | NHK企劃課 | MPBZ15 | 富頂
24607 | C6NWBY003403 | 202008重啟 | FIT | 富頂 | 寶源 | A05 | 1.5F | 車間 | 盤管風機（生產區） | 生產區 |  | 全型號 | 1 | NHK企劃課 | MPBZ15 | 富頂
24608 | C6NWBY003404 | 202008重啟 | FIT | 富頂 | 寶源 | A05 | 1.5F | 車間 | 盤管風機（生產區） | 生產區 |  | 全型號 | 1 | NHK企劃課 | MPBZ15 | 富頂
24609 | C6NWBY003405 | 202008重啟 | FIT | 富頂 | 寶源 | A05 | 1.5F | 車間 | 盤管風機（生產區） | 生產區 |  | 全型號 | 1 | NHK企劃課 | MPBZ15 | 富頂
24610 | C6NWBY003406 | 202008重啟 | FIT | 富頂 | 寶源 | A05 | 1.5F | 車間 | 盤管風機（生產區） | 生產區 |  | 全型號 | 1 | NHK企劃課 | MPBZ15 | 富頂
24611 | C6NWBY003409 | 202008重啟 | FIT | 富頂 | 寶源 | A05 | 1.5F | 車間 | 盤管風機（生產區） | 生產區 |  | 全型號 | 1 | NHK企劃課 | MPBZ15 | 富頂
24612 | C6NWBY003410 | 202008重啟 | FIT | 富頂 | 寶源 | A05 | 1.5F | 車間 | 盤管風機（生產區） | 生產區 |  | 全型號 | 1 | NHK企劃課 | MPBZ15 | 富頂
24613 | C6NWBY003411 | 202008重啟 | FIT | 富頂 | 寶源 | A05 | 1.5F | 車間 | 盤管風機（生產區） | 生產區 |  | 全型號 | 1 | NHK企劃課 | MPBZ15 | 富頂
24614 | C6NWBY003412 | 202008重啟 | FIT | 富頂 | 寶源 | A05 | 1.5F | 車間 | 盤管風機（生產區） | 生產區 |  | 全型號 | 1 | NHK企劃課 | MPBZ15 | 富頂
24615 | C6NWBY003352 |  | FIT | 富頂 | 寶源 | A07 | 3F | 化學品倉 | 分體櫃式空調（生產區） | 生產區 |  | 16~60HP | 1 |  | M1Q515 | 富頂
24616 | C6NWBY003354 |  | FIT | 富頂 | 寶源 | A07 | 3F | 化學品倉 | 立式風櫃（生產區） | 生產區 |  | 全型號 | 1 |  | M1Q515 | 富頂
24617 | C6NWBY003355 |  | FIT | 富頂 | 寶源 | A06 | 1F | 廢料倉 | 分體櫃式空調（生產區） | 生產區 | 格力 | 5HP(含)以下 | 1 |  | M1Q515 | 富頂
24618 | C6NWBY003356 |  | FIT | 富頂 | 寶源 | A06 | 1F | 原料倉 | 恒溫恒濕空調（生產區） | 生產區 | 申菱 | 6~15HP | 1 |  | MPBZ15 | 富頂
24619 | C6NWBY003357 | 202008重啟 | FIT | 富頂 | 寶源 | A06 | 1F | 車間 | 吊頂風櫃（生產區） | 生產區 |  | 全型號 | 1 | NHK企劃課 | MPBZ15 | 富頂
24620 | C6NWBY003358 |  | FIT | 富頂 | 寶源 | A07 | 3F | 化學品倉 | 分體櫃式空調（生產區） | 生產區 |  | 16~60HP | 1 |  | M1Q515 | 富頂
24621 | C6NWBY003359 |  | FIT | 富頂 | 寶源 | A07 | 3F | 化學品倉 | 立式風櫃（生產區） | 生產區 |  | 全型號 | 1 |  | M1Q515 | 富頂
24622 | C6NWBY000978 | 202008重啟 | FIT | 富頂 | 寶源 | A07 | 3F | 車間 | 吊頂風櫃（生產區） | 生產區 |  | 全型號 | 1 | 寶科機電 | M2Q535 | 富頂
24623 | C6NWBY003333 |  | FIT | 富頂 | 寶源 | A05 | 2F |  | 分體櫃式空調（生產區） | 生產區 |  | 5HP(含)以下 | 1 |  | MPBZ15 | 富頂
24624 | C6NWBY003334 |  | FIT | 富頂 | 寶源 | A05 | 2F |  | 分體櫃式空調（生產區） | 生產區 |  | 5HP(含)以下 | 1 |  | MPBZ15 | 富頂
24625 | C6NWBY003335 |  | FIT | 富頂 | 寶源 | A05 | 2F |  | 分體櫃式空調（生產區） | 生產區 |  | 5HP(含)以下 | 1 |  | MPBZ15 | 富頂
24626 | C6NWBY003336 |  | FIT | 富頂 | 寶源 | A05 | 2F |  | 分體櫃式空調（生產區） | 生產區 |  | 5HP(含)以下 | 1 |  | MPBZ15 | 富頂
24627 | C6NWBY003337 |  | FIT | 富頂 | 寶源 | A05 | 2F |  | 分體櫃式空調（生產區） | 生產區 |  | 5HP(含)以下 | 1 |  | MPBZ15 | 富頂
24628 | C6NWBY003338 |  | FIT | 富頂 | 寶源 | A05 | 2F |  | 分體櫃式空調（生產區） | 生產區 |  | 5HP(含)以下 | 1 |  | MPBZ15 | 富頂
24629 | C6NWBY003343 |  | FIT | 富頂 | 寶源 | A05 | 1.5F | 高配房 | 分體櫃式空調（生產區） | 生產區 |  | 5HP(含)以下 | 1 |  | MPBZ15 | 富頂
24630 | C6NWBY003344 |  | FIT | 富頂 | 寶源 | A05 | 1.5F | 高配房 | 分體櫃式空調（生產區） | 生產區 |  | 5HP(含)以下 | 1 |  | MPBZ15 | 富頂
24631 | C6NWBY003345 |  | FIT | 富頂 | 寶源 | A05 | 1.5F | 高配房 | 分體櫃式空調（生產區） | 生產區 |  | 5HP(含)以下 | 1 |  | MPBZ15 | 富頂
24632 | C6NWBY003346 |  | FIT | 富頂 | 寶源 | A05 | 1.5F | 高配房 | 分體櫃式空調（生產區） | 生產區 |  | 5HP(含)以下 | 1 |  | MPBZ15 | 富頂
24633 | C6NWBY003347 |  | FIT | 富頂 | 寶源 | A05 | 1.5F | 高配房 | 分體櫃式空調（生產區） | 生產區 |  | 5HP(含)以下 | 1 |  | MPBZ15 | 富頂
24634 | C6NWBY003348 |  | FIT | 富頂 | 寶源 | A05 | 1.5F | 高配房 | 分體櫃式空調（生產區） | 生產區 |  | 5HP(含)以下 | 1 |  | MPBZ15 | 富頂
24635 | C6NWBY003349 |  | FIT | 富頂 | 寶源 | A05 | 1.5F | 高配房 | 分體櫃式空調（生產區） | 生產區 |  | 5HP(含)以下 | 1 |  | MPBZ15 | 富頂
24636 | C6NWBY003350 |  | FIT | 富頂 | 寶源 | A05 | 1.5F | 高配房 | 分體櫃式空調（生產區） | 生產區 |  | 5HP(含)以下 | 1 |  | MPBZ15 | 富頂
24637 | C6NWBY003351 | 202008重啟 | FIT | 富頂 | 寶源 | A07 | 3F | 車間 | 吊頂風櫃（生產區） | 生產區 |  | 全型號 | 1 | 寶科機電 | M2Q535 | 富頂
24638 | C6NWBY003353 | 202008重啟 | FIT | 富頂 | 寶源 | A07 | 3F | 車間 | 吊頂風櫃（生產區） | 生產區 |  | 全型號 | 1 | 寶科機電 | M2Q535 | 富頂
24639 | C6NWBY003360 | 202008重啟 | FIT | 富頂 | 寶源 | A07 | 1F | 車間 | 吊頂風櫃（生產區） | 生產區 |  | 全型號 | 1 | NHK企劃課 | MPBZ15 | 富頂
24640 | C6NWBY003361 | 202008重啟 | FIT | 富頂 | 寶源 | A07 | 3F | 車間 | 吊頂風櫃（生產區） | 生產區 |  | 全型號 | 1 | 寶科機電 | M2Q535 | 富頂
24641 | C6NWBY003364 |  | FIT | 富頂 | 寶源 | A05 | 2F | 現場生產區 | 恒溫恒濕空調（生產區） | 生產區 | 約克 | 16~60HP | 1 |  | MPBZ15 | 富頂
24642 | C6NWBY003365 |  | FIT | 富頂 | 寶源 | A05 | 2F | 現場生產區 | 恒溫恒濕空調（生產區） | 生產區 | 麥克維爾 | 16~60HP | 1 |  | MPBZ15 | 富頂
24643 | C6NWBY003366 |  | FIT | 富頂 | 寶源 | A07 | 3F | 高配房 | 分體櫃式空調（生產區） | 生產區 |  | 5HP(含)以下 | 1 |  | M2Q535 | 富頂
24644 | C6NWBY003367 | 202008重啟 | FIT | 富頂 | 寶源 | A07 | 3F | 車間 | 吊頂風櫃（生產區） | 生產區 |  | 全型號 | 1 | 寶科機電 | M2Q535 | 富頂
24645 | C6NWBY003368 | 202008重啟 | FIT | 富頂 | 寶源 | A07 | 3F | 車間 | 吊頂風櫃（生產區） | 生產區 |  | 全型號 | 1 | 寶科機電 | M2Q535 | 富頂
24646 | C6NWBY003369 | 202008重啟 | FIT | 富頂 | 寶源 | A07 | 3F | 車間 | 吊頂風櫃（生產區） | 生產區 |  | 全型號 | 1 | 寶科機電 | M2Q535 | 富頂
24647 | C6NWBY003370 | 202008重啟 | FIT | 富頂 | 寶源 | A07 | 3F | 車間 | 吊頂風櫃（生產區） | 生產區 |  | 全型號 | 1 | 寶科機電 | M2Q535 | 富頂
24648 | C6NWBY003373 | 202008重啟 | FIT | 富頂 | 寶源 | A07 | 3F | 車間 | 吊頂風櫃（生產區） | 生產區 |  | 全型號 | 1 | 寶科機電 | M2Q535 | 富頂
24649 | C6NWBY003374 | 202008重啟 | FIT | 富頂 | 寶源 | A07 | 3F | 車間 | 吊頂風櫃（生產區） | 生產區 |  | 全型號 | 1 | 寶科機電 | M2Q535 | 富頂
24650 | C6NWBY003375 | 202008重啟 | FIT | 富頂 | 寶源 | A07 | 3F | 車間 | 吊頂風櫃（生產區） | 生產區 |  | 全型號 | 1 | 寶科機電 | M2Q535 | 富頂
24651 | C6NWBY003376 | 202008重啟 | FIT | 富頂 | 寶源 | A07 | 3F | 車間 | 吊頂風櫃（生產區） | 生產區 |  | 全型號 | 1 | 寶科機電 | M2Q535 | 富頂
24652 | C6NWBY003377 | 202008重啟 | FIT | 富頂 | 寶源 | A07 | 3F | 車間 | 吊頂風櫃（生產區） | 生產區 |  | 全型號 | 1 | 寶科機電 | M2Q535 | 富頂
24653 | C6NWBY003386 |  | FIT | 富頂 | 寶源 | A05 | 1F | 辦公室 | 分體櫃式空調（生產區） | 生產區 | 美的/格力 | 5HP(含)以下 | 1 |  | MPBZ15 | 富頂
24654 | C6NWBY003387 |  | FIT | 富頂 | 寶源 | A05 | 1F | 設計室 | 分體櫃式空調（生產區） | 生產區 | 美的/格力 | 5HP(含)以下 | 1 |  | MPBZ15 | 富頂
24655 | C6NWBY003407 |  | FIT | 富頂 | 寶源 | A05 | 1.5F | 高配房 | 分體櫃式空調（生產區） | 生產區 |  | 5HP(含)以下 | 1 |  | MPBZ15 | 富頂
24656 | C6NWBY003408 |  | FIT | 富頂 | 寶源 | A05 | 1.5F | 高配房 | 分體櫃式空調（生產區） | 生產區 |  | 5HP(含)以下 | 1 |  | MPBZ15 | 富頂
24657 | C6NWBY003413 | 202008重啟 | FIT | 富頂 | 寶源 | A07 | 4F | 車間 | 分體櫃式空調（生產區） | 生產區 |  | 5HP(含)以下 | 1 | 寶科機電 | M2Q535 | 富頂
24658 | C6NWBY003414 | 原來A7 | FIT | 富頂 | 寶源 | A05 | 1F | 衝壓四課休息室 | 分體櫃式空調（生產區） | 生產區 | 格力 | 5HP(含)以下 | 1 |  | M2Q535 | 富頂
24659 | C6NWBY003415 | 202008重啟 | FIT | 富頂 | 寶源 | A07 | 4F | 車間 | 分體櫃式空調（生產區） | 生產區 |  | 5HP(含)以下 | 1 | 寶科機電 | M2Q535 | 富頂
24660 | C6NWBY003416 | 202008重啟 | FIT | 富頂 | 寶源 | A07 | 4F | 車間 | 分體櫃式空調（生產區） | 生產區 |  | 5HP(含)以下 | 1 | 寶科機電 | M2Q535 | 富頂
24661 | C6NWBY003417 | 202008重啟 | FIT | 富頂 | 寶源 | A07 | 4F | 車間 | 分體櫃式空調（生產區） | 生產區 |  | 5HP(含)以下 | 1 | 寶科機電 | M2Q535 | 富頂
24662 | C6NWBY003418 | 202008重啟 | FIT | 富頂 | 寶源 | A07 | 4F | 車間 | 分體櫃式空調（生產區） | 生產區 |  | 5HP(含)以下 | 1 | 寶科機電 | M2Q535 | 富頂
24663 | C6NWBY003419 | 202008重啟 | FIT | 富頂 | 寶源 | A07 | 4F | 車間 | 分體櫃式空調（生產區） | 生產區 |  | 5HP(含)以下 | 1 | 寶科機電 | M2Q535 | 富頂
24664 | C6NWBY003420 | 202008重啟 | FIT | 富頂 | 寶源 | A07 | 4F | 車間 | 分體櫃式空調（生產區） | 生產區 |  | 5HP(含)以下 | 1 | 寶科機電 | M2Q535 | 富頂
24665 | C6NWBY003421 | 202008重啟 | FIT | 富頂 | 寶源 | A07 | 4F | 車間 | 分體櫃式空調（生產區） | 生產區 |  | 5HP(含)以下 | 1 | 寶科機電 | M2Q535 | 富頂
24666 | C6NWBY003422 | 202008重啟 | FIT | 富頂 | 寶源 | A07 | 4F | 車間 | 分體櫃式空調（生產區） | 生產區 |  | 5HP(含)以下 | 1 | 寶科機電 | M2Q535 | 富頂
24667 | C6NWBY003423 | 202008重啟 | FIT | 富頂 | 寶源 | A07 | 4F | 車間 | 分體櫃式空調（生產區） | 生產區 |  | 5HP(含)以下 | 1 | 寶科機電 | M2Q535 | 富頂
24668 | C6NWBY003455 |  | FIT | 周邊 | 寶源 | A07 | 3F | 化學品倉 | 分體櫃式空調（生產區） | 生產區 | 清華同方 | 5HP(含)以下 | 1 |  | M1Q515 | 富頂
24669 | C6NWBY001101 |  | FIT | 富頂 | 寶源 | C1 | 5F | 503 | 盤管風機（住宿區） | 住宿區 |  | 全型號 | 1 |  | M2Q515 | 富頂
24670 | C6NWBY001220 |  | FIT | 富頂 | 寶源 | C1 | 5F | 516 | 盤管風機（住宿區） | 住宿區 |  | 全型號 | 1 |  | M2Q515 | 富頂
24671 | C6NWBY001221 |  | FIT | 富頂 | 寶源 | C1 | 3F | 324 | 盤管風機（住宿區） | 住宿區 |  | 全型號 | 1 |  | M2Q515 | 富頂
24672 | C6NWBY001222 |  | FIT | 富頂 | 寶源 | C1 | 2F | 203 | 盤管風機（住宿區） | 住宿區 |  | 全型號 | 1 |  | M2Q515 | 富頂
24673 | C6NWBY001223 |  | FIT | 富頂 | 寶源 | C1 | 1F | 102 | 盤管風機（住宿區） | 住宿區 |  | 全型號 | 1 |  | M2Q515 | 富頂
24674 | C6NWBY001597 |  | FIT | 富頂 | 寶源 | C1 | 1F | 108 | 盤管風機（住宿區） | 住宿區 |  | 全型號 | 1 |  | M2Q515 | 富頂
24675 | C6NWBY001598 |  | FIT | 富頂 | 寶源 | C1 | 1F | 109 | 盤管風機（住宿區） | 住宿區 |  | 全型號 | 1 |  | M2Q515 | 富頂
24676 | C6NWBY001608 |  | FIT | 富頂 | 寶源 | C1 | 4F | 408 | 盤管風機（住宿區） | 住宿區 |  | 全型號 | 1 |  | M2Q515 | 富頂
24677 | C6NWBY001609 |  | FIT | 富頂 | 寶源 | C1 | 4F | 406 | 盤管風機（住宿區） | 住宿區 |  | 全型號 | 1 |  | M2Q515 | 富頂
24678 | C6NWBY001610 |  | FIT | 富頂 | 寶源 | C1 | 4F | 414 | 盤管風機（住宿區） | 住宿區 |  | 全型號 | 1 |  | M2Q515 | 富頂
24679 | C6NWBY001611 |  | FIT | 富頂 | 寶源 | C1 | 4F | 409 | 盤管風機（住宿區） | 住宿區 |  | 全型號 | 1 |  | M2Q515 | 富頂
24680 | C6NWBY001612 |  | FIT | 富頂 | 寶源 | C1 | 4F | 412 | 盤管風機（住宿區） | 住宿區 |  | 全型號 | 1 |  | M2Q515 | 富頂
24681 | C6NWBY001613 |  | FIT | 富頂 | 寶源 | C1 | 4F | 411 | 盤管風機（住宿區） | 住宿區 |  | 全型號 | 1 |  | M2Q515 | 富頂
24682 | C6NWBY001614 |  | FIT | 富頂 | 寶源 | C1 | 4F | 41A | 盤管風機（住宿區） | 住宿區 |  | 全型號 | 1 |  | M2Q515 | 富頂
24683 | C6NWBY001615 |  | FIT | 富頂 | 寶源 | C1 | 4F | 41B | 盤管風機（住宿區） | 住宿區 |  | 全型號 | 1 |  | M2Q515 | 富頂
24684 | C6NWBY001616 |  | FIT | 富頂 | 寶源 | C1 | 4F | 413 | 盤管風機（住宿區） | 住宿區 |  | 全型號 | 1 |  | M2Q515 | 富頂
24685 | C6NWBY001617 |  | FIT | 富頂 | 寶源 | C1 | 4F | 410 | 盤管風機（住宿區） | 住宿區 |  | 全型號 | 1 |  | M2Q515 | 富頂
24686 | C6NWBY001618 |  | FIT | 富頂 | 寶源 | C1 | 4F | 407 | 盤管風機（住宿區） | 住宿區 |  | 全型號 | 1 |  | M2Q515 | 富頂
24687 | C6NWBY001641 |  | FIT | 富頂 | 寶源 | C1 | 4F | 405 | 盤管風機（住宿區） | 住宿區 |  | 全型號 | 1 |  | M2Q515 | 富頂
24688 | C6NWBY001642 |  | FIT | 富頂 | 寶源 | C1 | 4F | 404 | 盤管風機（住宿區） | 住宿區 |  | 全型號 | 1 |  | M2Q515 | 富頂
24689 | C6NWBY001643 |  | FIT | 富頂 | 寶源 | C1 | 4F | 403 | 盤管風機（住宿區） | 住宿區 |  | 全型號 | 1 |  | M2Q515 | 富頂
24690 | C6NWBY001644 |  | FIT | 富頂 | 寶源 | C1 | 4F | 401 | 盤管風機（住宿區） | 住宿區 |  | 全型號 | 1 |  | M2Q515 | 富頂
24691 | C6NWBY001645 |  | FIT | 富頂 | 寶源 | C1 | 4F | 402 （C1 715） | 盤管風機（住宿區） | 住宿區 |  | 全型號 | 1 |  | M2Q515 | 富頂
24692 | C6NWBY001646 |  | FIT | 富頂 | 寶源 | C1 | 1F | 113 | 盤管風機（住宿區） | 住宿區 |  | 全型號 | 1 |  | M2Q515 | 富頂
24693 | C6NWBY001647 |  | FIT | 富頂 | 寶源 | C1 | 1F | 114 | 盤管風機（住宿區） | 住宿區 |  | 全型號 | 1 |  | M2Q515 | 富頂
24694 | C6NWBY001648 |  | FIT | 富頂 | 寶源 | C1 | 1F | 115 | 盤管風機（住宿區） | 住宿區 |  | 全型號 | 1 |  | M2Q515 | 富頂
24695 | C6NWBY001649 |  | FIT | 富頂 | 寶源 | C1 | 1F | 116 | 盤管風機（住宿區） | 住宿區 |  | 全型號 | 1 |  | M2Q515 | 富頂
24696 | C6NWBY001650 |  | FIT | 富頂 | 寶源 | C1 | 1F | 110 | 盤管風機（住宿區） | 住宿區 |  | 全型號 | 1 |  | M2Q515 | 富頂
24697 | C6NWBY001659 |  | FIT | 富頂 | 寶源 | C1 | 7F | 712 | 盤管風機（住宿區） | 住宿區 |  | 全型號 | 1 |  | M2Q515 | 富頂
24698 | C6NWBY001661 |  | FIT | 富頂 | 寶源 | C1 | 7F | 723 | 盤管風機（住宿區） | 住宿區 |  | 全型號 | 1 |  | M2Q515 | 富頂
24699 | C6NWBY001662 |  | FIT | 富頂 | 寶源 | C1 | 7F | 722 | 盤管風機（住宿區） | 住宿區 |  | 全型號 | 1 |  | M2Q515 | 富頂
24700 | C6NWBY001663 |  | FIT | 富頂 | 寶源 | C1 | 7F | 720 | 盤管風機（住宿區） | 住宿區 |  | 全型號 | 1 |  | M2Q515 | 富頂
24701 | C6NWBY001666 |  | FIT | 富頂 | 寶源 | C1 | 7F | 714 | 盤管風機（住宿區） | 住宿區 |  | 全型號 | 1 |  | M2Q515 | 富頂
24702 | C6NWBY001667 |  | FIT | 富頂 | 寶源 | C1 | 7F | 713 | 盤管風機（住宿區） | 住宿區 |  | 全型號 | 1 |  | M2Q515 | 富頂
24703 | C6NWBY001668 |  | FIT | 富頂 | 寶源 | C1 | 7F | 71B | 盤管風機（住宿區） | 住宿區 |  | 全型號 | 1 |  | M2Q515 | 富頂
24704 | C6NWBY001669 |  | FIT | 富頂 | 寶源 | C1 | 7F | 71A | 盤管風機（住宿區） | 住宿區 |  | 全型號 | 1 |  | M2Q515 | 富頂
24705 | C6NWBY001670 |  | FIT | 富頂 | 寶源 | C1 | 7F | 721 | 盤管風機（住宿區） | 住宿區 |  | 全型號 | 1 |  | M2Q515 | 富頂
24706 | C6NWBY001671 |  | FIT | 富頂 | 寶源 | C1 | 7F | 719 | 盤管風機（住宿區） | 住宿區 |  | 全型號 | 1 |  | M2Q515 | 富頂
24707 | C6NWBY001672 |  | FIT | 富頂 | 寶源 | C1 | 7F | 717 | 盤管風機（住宿區） | 住宿區 |  | 全型號 | 1 |  | M2Q515 | 富頂
24708 | C6NWBY001673 |  | FIT | 富頂 | 寶源 | C1 | 7F | 716 | 盤管風機（住宿區） | 住宿區 |  | 全型號 | 1 |  | M2Q515 | 富頂
24709 | C6NWBY001674 |  | FIT | 富頂 | 寶源 | C1 | 7F | 724 | 盤管風機（住宿區） | 住宿區 |  | 全型號 | 1 |  | M2Q515 | 富頂
24710 | C6NWBY001675 |  | FIT | 富頂 | 寶源 | C1 | 7F | 711 | 盤管風機（住宿區） | 住宿區 |  | 全型號 | 1 |  | M2Q515 | 富頂
24711 | C6NWBY001676 |  | FIT | 富頂 | 寶源 | C1 | 7F | 709 | 盤管風機（住宿區） | 住宿區 |  | 全型號 | 1 |  | M2Q515 | 富頂
24712 | C6NWBY001677 |  | FIT | 富頂 | 寶源 | C1 | 7F | 710 | 盤管風機（住宿區） | 住宿區 |  | 全型號 | 1 |  | M2Q515 | 富頂
24713 | C6NWBY001678 |  | FIT | 富頂 | 寶源 | C1 | 7F | 708 | 盤管風機（住宿區） | 住宿區 |  | 全型號 | 1 |  | M2Q515 | 富頂
24714 | C6NWBY001679 |  | FIT | 富頂 | 寶源 | C1 | 7F | 707 | 盤管風機（住宿區） | 住宿區 |  | 全型號 | 1 |  | M2Q515 | 富頂
24715 | C6NWBY001680 |  | FIT | 富頂 | 寶源 | C1 | 7F | 705 | 盤管風機（住宿區） | 住宿區 |  | 全型號 | 1 |  | M2Q515 | 富頂
24716 | C6NWBY001681 |  | FIT | 富頂 | 寶源 | C1 | 7F | 706 | 盤管風機（住宿區） | 住宿區 |  | 全型號 | 1 |  | M2Q515 | 富頂
24717 | C6NWBY001682 |  | FIT | 富頂 | 寶源 | C1 | 7F | 704 | 盤管風機（住宿區） | 住宿區 |  | 全型號 | 1 |  | M2Q515 | 富頂
24718 | C6NWBY001683 |  | FIT | 富頂 | 寶源 | C1 | 7F | 703 | 盤管風機（住宿區） | 住宿區 |  | 全型號 | 1 |  | M2Q515 | 富頂
24719 | C6NWBY001684 |  | FIT | 富頂 | 寶源 | C1 | 4F | 421 | 盤管風機（住宿區） | 住宿區 |  | 全型號 | 1 |  | M2Q515 | 富頂
24720 | C6NWBY001685 |  | FIT | 富頂 | 寶源 | C1 | 4F | 422 | 盤管風機（住宿區） | 住宿區 |  | 全型號 | 1 |  | M2Q515 | 富頂
24721 | C6NWBY001686 |  | FIT | 富頂 | 寶源 | C1 | 7F | 702 | 盤管風機（住宿區） | 住宿區 |  | 全型號 | 1 |  | M2Q515 | 富頂
24722 | C6NWBY001687 |  | FIT | 富頂 | 寶源 | C1 | 4F | 423 | 盤管風機（住宿區） | 住宿區 |  | 全型號 | 1 |  | M2Q515 | 富頂
24723 | C6NWBY001688 |  | FIT | 富頂 | 寶源 | C1 | 4F | 424 | 盤管風機（住宿區） | 住宿區 |  | 全型號 | 1 |  | M2Q515 | 富頂
24724 | C6NWBY001689 |  | FIT | 富頂 | 寶源 | C1 | 4F | 419 | 盤管風機（住宿區） | 住宿區 |  | 全型號 | 1 |  | M2Q515 | 富頂
24725 | C6NWBY001690 |  | FIT | 富頂 | 寶源 | C1 | 4F | 420 | 盤管風機（住宿區） | 住宿區 |  | 全型號 | 1 |  | M2Q515 | 富頂
24726 | C6NWBY001691 |  | FIT | 富頂 | 寶源 | C1 | 4F | 418 | 盤管風機（住宿區） | 住宿區 |  | 全型號 | 1 |  | M2Q515 | 富頂
24727 | C6NWBY001692 |  | FIT | 富頂 | 寶源 | C1 | 4F | 417 | 盤管風機（住宿區） | 住宿區 |  | 全型號 | 1 |  | M2Q515 | 富頂
24728 | C6NWBY001693 |  | FIT | 富頂 | 寶源 | C1 | 4F | 416 | 盤管風機（住宿區） | 住宿區 |  | 全型號 | 1 |  | M2Q515 | 富頂
24729 | C6NWBY001727 |  | FIT | 富頂 | 寶源 | C1 | 4F | 415 | 盤管風機（住宿區） | 住宿區 |  | 全型號 | 1 |  | M2Q515 | 富頂
24730 | C6NWBY001728 |  | FIT | 富頂 | 寶源 | C1 | 7F | 701 | 盤管風機（住宿區） | 住宿區 |  | 全型號 | 1 |  | M2Q515 | 富頂
24731 | C6NWBY001734 |  | FIT | 富頂 | 寶源 | C1 | 6F | 624 | 盤管風機（住宿區） | 住宿區 |  | 全型號 | 1 |  | M2Q515 | 富頂
24732 | C6NWBY001735 |  | FIT | 富頂 | 寶源 | C1 | 6F | 603 | 盤管風機（住宿區） | 住宿區 |  | 全型號 | 1 |  | M2Q515 | 富頂
24733 | C6NWBY001736 |  | FIT | 富頂 | 寶源 | C1 | 5F | 521 | 盤管風機（住宿區） | 住宿區 |  | 全型號 | 1 |  | M2Q515 | 富頂
24734 | C6NWBY001737 |  | FIT | 富頂 | 寶源 | C1 | 5F | 519 | 盤管風機（住宿區） | 住宿區 |  | 全型號 | 1 |  | M2Q515 | 富頂
24735 | C6NWBY001738 |  | FIT | 富頂 | 寶源 | C1 | 5F | 507 | 盤管風機（住宿區） | 住宿區 |  | 全型號 | 1 |  | M2Q515 | 富頂
24736 | C6NWBY001739 |  | FIT | 富頂 | 寶源 | C1 | 5F | 502 | 盤管風機（住宿區） | 住宿區 |  | 全型號 | 1 |  | M2Q515 | 富頂
24737 | C6NWBY001745 |  | FIT | 富頂 | 寶源 | C1 | 6F | 616 | 盤管風機（住宿區） | 住宿區 |  | 全型號 | 1 |  | M2Q515 | 富頂
24738 | C6NWBY001747 |  | FIT | 富頂 | 寶源 | C1 | 5F | 51A | 盤管風機（住宿區） | 住宿區 |  | 全型號 | 1 |  | M2Q515 | 富頂
24739 | C6NWBY001748 |  | FIT | 富頂 | 寶源 | C1 | 5F | 51B | 盤管風機（住宿區） | 住宿區 |  | 全型號 | 1 |  | M2Q515 | 富頂
24740 | C6NWBY001749 |  | FIT | 富頂 | 寶源 | C1 | 5F | 512 | 盤管風機（住宿區） | 住宿區 |  | 全型號 | 1 |  | M2Q515 | 富頂
24741 | C6NWBY001750 |  | FIT | 富頂 | 寶源 | C1 | 5F | 511 | 盤管風機（住宿區） | 住宿區 |  | 全型號 | 1 |  | M2Q515 | 富頂
24742 | C6NWBY001753 |  | FIT | 富頂 | 寶源 | C1 | 6F | 621 | 盤管風機（住宿區） | 住宿區 |  | 全型號 | 1 |  | M2Q515 | 富頂
24743 | C6NWBY001754 |  | FIT | 富頂 | 寶源 | C1 | 6F | 619 | 盤管風機（住宿區） | 住宿區 |  | 全型號 | 1 |  | M2Q515 | 富頂
24744 | C6NWBY001755 |  | FIT | 富頂 | 寶源 | C1 | 6F | 617 | 盤管風機（住宿區） | 住宿區 |  | 全型號 | 1 |  | M2Q515 | 富頂
24745 | C6NWBY001756 |  | FIT | 富頂 | 寶源 | C1 | 6F | 618 | 盤管風機（住宿區） | 住宿區 |  | 全型號 | 1 |  | M2Q515 | 富頂
24746 | C6NWBY001757 |  | FIT | 富頂 | 寶源 | C1 | 6F | 604 | 盤管風機（住宿區） | 住宿區 |  | 全型號 | 1 |  | M2Q515 | 富頂
24747 | C6NWBY001758 |  | FIT | 富頂 | 寶源 | C1 | 5F | 515 | 盤管風機（住宿區） | 住宿區 |  | 全型號 | 1 |  | M2Q515 | 富頂
24748 | C6NWBY001759 |  | FIT | 富頂 | 寶源 | C1 | 5F | 506 | 盤管風機（住宿區） | 住宿區 |  | 全型號 | 1 |  | M2Q515 | 富頂
24749 | C6NWBY001760 |  | FIT | 富頂 | 寶源 | C1 | 5F | 514 | 盤管風機（住宿區） | 住宿區 |  | 全型號 | 1 |  | M2Q515 | 富頂
24750 | C6NWBY001764 |  | FIT | 富頂 | 寶源 | C1 | 6F | 622 | 盤管風機（住宿區） | 住宿區 |  | 全型號 | 1 |  | M2Q515 | 富頂
24751 | C6NWBY001765 |  | FIT | 富頂 | 寶源 | C1 | 6F | 615 | 盤管風機（住宿區） | 住宿區 |  | 全型號 | 1 |  | M2Q515 | 富頂
24752 | C6NWBY001766 |  | FIT | 富頂 | 寶源 | C1 | 6F | 614 | 盤管風機（住宿區） | 住宿區 |  | 全型號 | 1 |  | M2Q515 | 富頂
24753 | C6NWBY001767 |  | FIT | 富頂 | 寶源 | C1 | 6F | 613 | 盤管風機（住宿區） | 住宿區 |  | 全型號 | 1 |  | M2Q515 | 富頂
24754 | C6NWBY001768 |  | FIT | 富頂 | 寶源 | C1 | 6F | 608 | 盤管風機（住宿區） | 住宿區 |  | 全型號 | 1 |  | M2Q515 | 富頂
24755 | C6NWBY001769 |  | FIT | 富頂 | 寶源 | C1 | 6F | 602 | 盤管風機（住宿區） | 住宿區 |  | 全型號 | 1 |  | M2Q515 | 富頂
24756 | C6NWBY001770 |  | FIT | 富頂 | 寶源 | C1 | 5F | 504 | 盤管風機（住宿區） | 住宿區 |  | 全型號 | 1 |  | M2Q515 | 富頂
24757 | C6NWBY001771 |  | FIT | 富頂 | 寶源 | C1 | 5F | 518 | 盤管風機（住宿區） | 住宿區 |  | 全型號 | 1 |  | M2Q515 | 富頂
24758 | C6NWBY001777 |  | FIT | 富頂 | 寶源 | C1 | 6F | 606 | 盤管風機（住宿區） | 住宿區 |  | 全型號 | 1 |  | M2Q515 | 富頂
24759 | C6NWBY001778 |  | FIT | 富頂 | 寶源 | C1 | 5F | 524 | 盤管風機（住宿區） | 住宿區 |  | 全型號 | 1 |  | M2Q515 | 富頂
24760 | C6NWBY001779 |  | FIT | 富頂 | 寶源 | C1 | 5F | 513 | 盤管風機（住宿區） | 住宿區 |  | 全型號 | 1 |  | M2Q515 | 富頂
24761 | C6NWBY001780 |  | FIT | 富頂 | 寶源 | C1 | 5F | 520 | 盤管風機（住宿區） | 住宿區 |  | 全型號 | 1 |  | M2Q515 | 富頂
24762 | C6NWBY001782 |  | FIT | 富頂 | 寶源 | C1 | 5F | 522 | 盤管風機（住宿區） | 住宿區 |  | 全型號 | 1 |  | M2Q515 | 富頂
24763 | C6NWBY001786 |  | FIT | 富頂 | 寶源 | C1 | 6F | 61B | 盤管風機（住宿區） | 住宿區 |  | 全型號 | 1 |  | M2Q515 | 富頂
24764 | C6NWBY001787 |  | FIT | 富頂 | 寶源 | C1 | 6F | 61A | 盤管風機（住宿區） | 住宿區 |  | 全型號 | 1 |  | M2Q515 | 富頂
24765 | C6NWBY001788 |  | FIT | 富頂 | 寶源 | C1 | 6F | 610 | 盤管風機（住宿區） | 住宿區 |  | 全型號 | 1 |  | M2Q515 | 富頂
24766 | C6NWBY001789 |  | FIT | 富頂 | 寶源 | C1 | 6F | 607 | 盤管風機（住宿區） | 住宿區 |  | 全型號 | 1 |  | M2Q515 | 富頂
24767 | C6NWBY001790 |  | FIT | 富頂 | 寶源 | C1 | 6F | 601 | 盤管風機（住宿區） | 住宿區 |  | 全型號 | 1 |  | M2Q515 | 富頂
24768 | C6NWBY001792 |  | FIT | 富頂 | 寶源 | C1 | 5F | 523 | 盤管風機（住宿區） | 住宿區 |  | 全型號 | 1 |  | M2Q515 | 富頂
24769 | C6NWBY001797 |  | FIT | 富頂 | 寶源 | C1 | 6F | 623 | 盤管風機（住宿區） | 住宿區 |  | 全型號 | 1 |  | M2Q515 | 富頂
24770 | C6NWBY001798 |  | FIT | 富頂 | 寶源 | C1 | 6F | 620 | 盤管風機（住宿區） | 住宿區 |  | 全型號 | 1 |  | M2Q515 | 富頂
24771 | C6NWBY001799 |  | FIT | 富頂 | 寶源 | C1 | 6F | 611 | 盤管風機（住宿區） | 住宿區 |  | 全型號 | 1 |  | M2Q515 | 富頂
24772 | C6NWBY001800 |  | FIT | 富頂 | 寶源 | C1 | 6F | 612 | 盤管風機（住宿區） | 住宿區 |  | 全型號 | 1 |  | M2Q515 | 富頂
24773 | C6NWBY001801 |  | FIT | 富頂 | 寶源 | C1 | 6F | 605 | 盤管風機（住宿區） | 住宿區 |  | 全型號 | 1 |  | M2Q515 | 富頂
24774 | C6NWBY001802 |  | FIT | 富頂 | 寶源 | C1 | 5F | 510 | 盤管風機（住宿區） | 住宿區 |  | 全型號 | 1 |  | M2Q515 | 富頂
24775 | C6NWBY001803 |  | FIT | 富頂 | 寶源 | C1 | 5F | 508 | 盤管風機（住宿區） | 住宿區 |  | 全型號 | 1 |  | M2Q515 | 富頂
24776 | C6NWBY001804 |  | FIT | 富頂 | 寶源 | C1 | 5F | 505 | 盤管風機（住宿區） | 住宿區 |  | 全型號 | 1 |  | M2Q515 | 富頂
24777 | C6NWBY002038 |  | FIT | 富頂 | 寶源 | C1 | 2F | 206 | 盤管風機（住宿區） | 住宿區 |  | 全型號 | 1 |  | M2Q515 | 富頂
24778 | C6NWBY002039 |  | FIT | 富頂 | 寶源 | C1 | 2F | 21B | 盤管風機（住宿區） | 住宿區 |  | 全型號 | 1 |  | M2Q515 | 富頂
24779 | C6NWBY002040 |  | FIT | 富頂 | 寶源 | C1 | 2F | 210 | 盤管風機（住宿區） | 住宿區 |  | 全型號 | 1 |  | M2Q515 | 富頂
24780 | C6NWBY002041 |  | FIT | 富頂 | 寶源 | C1 | 2F | 216 | 盤管風機（住宿區） | 住宿區 |  | 全型號 | 1 |  | M2Q515 | 富頂
24781 | C6NWBY002042 |  | FIT | 富頂 | 寶源 | C1 | 2F | 215 | 盤管風機（住宿區） | 住宿區 |  | 全型號 | 1 |  | M2Q515 | 富頂
24782 | C6NWBY002043 |  | FIT | 富頂 | 寶源 | C1 | 2F | 219 | 盤管風機（住宿區） | 住宿區 |  | 全型號 | 1 |  | M2Q515 | 富頂
24783 | C6NWBY002044 |  | FIT | 富頂 | 寶源 | C1 | 3F | 307 | 盤管風機（住宿區） | 住宿區 |  | 全型號 | 1 |  | M2Q515 | 富頂
24784 | C6NWBY002045 |  | FIT | 富頂 | 寶源 | C1 | 3F | 309 | 盤管風機（住宿區） | 住宿區 |  | 全型號 | 1 |  | M2Q515 | 富頂
24785 | C6NWBY002046 |  | FIT | 富頂 | 寶源 | C1 | 3F | 316 | 盤管風機（住宿區） | 住宿區 |  | 全型號 | 1 |  | M2Q515 | 富頂
24786 | C6NWBY002050 |  | FIT | 富頂 | 寶源 | C1 | 2F | 212 | 盤管風機（住宿區） | 住宿區 |  | 全型號 | 1 |  | M2Q515 | 富頂
24787 | C6NWBY002051 |  | FIT | 富頂 | 寶源 | C1 | 2F | 21A | 盤管風機（住宿區） | 住宿區 |  | 全型號 | 1 |  | M2Q515 | 富頂
24788 | C6NWBY002052 |  | FIT | 富頂 | 寶源 | C1 | 2F | 213 | 盤管風機（住宿區） | 住宿區 |  | 全型號 | 1 |  | M2Q515 | 富頂
24789 | C6NWBY002053 |  | FIT | 富頂 | 寶源 | C1 | 2F | 211 | 盤管風機（住宿區） | 住宿區 |  | 全型號 | 1 |  | M2Q515 | 富頂
24790 | C6NWBY002054 |  | FIT | 富頂 | 寶源 | C1 | 2F | 208 | 盤管風機（住宿區） | 住宿區 |  | 全型號 | 1 |  | M2Q515 | 富頂
24791 | C6NWBY002055 |  | FIT | 富頂 | 寶源 | C1 | 3F | 308 | 盤管風機（住宿區） | 住宿區 |  | 全型號 | 1 |  | M2Q515 | 富頂
24792 | C6NWBY002056 |  | FIT | 富頂 | 寶源 | C1 | 3F | 312 | 盤管風機（住宿區） | 住宿區 |  | 全型號 | 1 |  | M2Q515 | 富頂
24793 | C6NWBY002057 |  | FIT | 富頂 | 寶源 | C1 | 3F | 31B | 盤管風機（住宿區） | 住宿區 |  | 全型號 | 1 |  | M2Q515 | 富頂
24794 | C6NWBY002058 |  | FIT | 富頂 | 寶源 | C1 | 2F | 202 | 盤管風機（住宿區） | 住宿區 |  | 全型號 | 1 |  | M2Q515 | 富頂
24795 | C6NWBY002059 |  | FIT | 富頂 | 寶源 | C1 | 2F | 204 | 盤管風機（住宿區） | 住宿區 |  | 全型號 | 1 |  | M2Q515 | 富頂
24796 | C6NWBY002060 |  | FIT | 富頂 | 寶源 | C1 | 2F | 209 | 盤管風機（住宿區） | 住宿區 |  | 全型號 | 1 |  | M2Q515 | 富頂
24797 | C6NWBY002061 |  | FIT | 富頂 | 寶源 | C1 | 2F | 207 | 盤管風機（住宿區） | 住宿區 |  | 全型號 | 1 |  | M2Q515 | 富頂
24798 | C6NWBY002062 |  | FIT | 富頂 | 寶源 | C1 | 3F | 323 | 盤管風機（住宿區） | 住宿區 |  | 全型號 | 1 |  | M2Q515 | 富頂
24799 | C6NWBY002063 |  | FIT | 富頂 | 寶源 | C1 | 3F | 322 | 盤管風機（住宿區） | 住宿區 |  | 全型號 | 1 |  | M2Q515 | 富頂
24800 | C6NWBY002064 |  | FIT | 富頂 | 寶源 | C1 | 3F | 321 | 盤管風機（住宿區） | 住宿區 |  | 全型號 | 1 |  | M2Q515 | 富頂
24801 | C6NWBY002065 |  | FIT | 富頂 | 寶源 | C1 | 3F | 319 | 盤管風機（住宿區） | 住宿區 |  | 全型號 | 1 |  | M2Q515 | 富頂
24802 | C6NWBY002066 |  | FIT | 富頂 | 寶源 | C1 | 3F | 320 | 盤管風機（住宿區） | 住宿區 |  | 全型號 | 1 |  | M2Q515 | 富頂
24803 | C6NWBY002067 |  | FIT | 富頂 | 寶源 | C1 | 3F | 317 | 盤管風機（住宿區） | 住宿區 |  | 全型號 | 1 |  | M2Q515 | 富頂
24804 | C6NWBY002068 |  | FIT | 富頂 | 寶源 | C1 | 3F | 318 | 盤管風機（住宿區） | 住宿區 |  | 全型號 | 1 |  | M2Q515 | 富頂
24805 | C6NWBY002070 |  | FIT | 富頂 | 寶源 | C1 | 2F | 221 | 盤管風機（住宿區） | 住宿區 |  | 全型號 | 1 |  | M2Q515 | 富頂
24806 | C6NWBY002071 |  | FIT | 富頂 | 寶源 | C1 | 1F | 123 | 盤管風機（住宿區） | 住宿區 |  | 全型號 | 1 |  | M2Q515 | 富頂
24807 | C6NWBY002072 |  | FIT | 富頂 | 寶源 | C1 | 1F | 122 | 盤管風機（住宿區） | 住宿區 |  | 全型號 | 1 |  | M2Q515 | 富頂
24808 | C6NWBY002073 |  | FIT | 富頂 | 寶源 | C1 | 1F | 121 | 盤管風機（住宿區） | 住宿區 |  | 全型號 | 1 |  | M2Q515 | 富頂
24809 | C6NWBY002074 |  | FIT | 富頂 | 寶源 | C1 | 1F | 120 | 盤管風機（住宿區） | 住宿區 |  | 全型號 | 1 |  | M2Q515 | 富頂
24810 | C6NWBY002075 |  | FIT | 富頂 | 寶源 | C1 | 1F | 119 | 盤管風機（住宿區） | 住宿區 |  | 全型號 | 1 |  | M2Q515 | 富頂
24811 | C6NWBY002076 |  | FIT | 富頂 | 寶源 | C1 | 1F | 118 | 盤管風機（住宿區） | 住宿區 |  | 全型號 | 1 |  | M2Q515 | 富頂
24812 | C6NWBY002077 |  | FIT | 富頂 | 寶源 | C1 | 1F | 117 | 盤管風機（住宿區） | 住宿區 |  | 全型號 | 1 |  | M2Q515 | 富頂
24813 | C6NWBY002078 |  | FIT | 富頂 | 寶源 | C1 | 1F | 11B | 盤管風機（住宿區） | 住宿區 |  | 全型號 | 1 |  | M2Q515 | 富頂
24814 | C6NWBY002079 |  | FIT | 富頂 | 寶源 | C1 | 1F | 124 | 盤管風機（住宿區） | 住宿區 |  | 全型號 | 1 |  | M2Q515 | 富頂
24815 | C6NWBY002082 |  | FIT | 富頂 | 寶源 | C1 | 2F | 220 | 盤管風機（住宿區） | 住宿區 |  | 全型號 | 1 |  | M2Q515 | 富頂
24816 | C6NWBY002083 |  | FIT | 富頂 | 寶源 | C1 | 2F | 217 | 盤管風機（住宿區） | 住宿區 |  | 全型號 | 1 |  | M2Q515 | 富頂
24817 | C6NWBY002084 |  | FIT | 富頂 | 寶源 | C1 | 2F | 223 | 盤管風機（住宿區） | 住宿區 |  | 全型號 | 1 |  | M2Q515 | 富頂
24818 | C6NWBY002085 |  | FIT | 富頂 | 寶源 | C1 | 2F | 218 | 盤管風機（住宿區） | 住宿區 |  | 全型號 | 1 |  | M2Q515 | 富頂
24819 | C6NWBY002086 |  | FIT | 富頂 | 寶源 | C1 | 3F | 303 | 盤管風機（住宿區） | 住宿區 |  | 全型號 | 1 |  | M2Q515 | 富頂
24820 | C6NWBY002087 |  | FIT | 富頂 | 寶源 | C1 | 3F | 314 | 盤管風機（住宿區） | 住宿區 |  | 全型號 | 1 |  | M2Q515 | 富頂
24821 | C6NWBY002088 |  | FIT | 富頂 | 寶源 | C1 | 3F | 313 | 盤管風機（住宿區） | 住宿區 |  | 全型號 | 1 |  | M2Q515 | 富頂
24822 | C6NWBY002089 |  | FIT | 富頂 | 寶源 | C1 | 3F | 315 | 盤管風機（住宿區） | 住宿區 |  | 全型號 | 1 |  | M2Q515 | 富頂
24823 | C6NWBY002090 |  | FIT | 富頂 | 寶源 | C1 | 3F | 31A | 盤管風機（住宿區） | 住宿區 |  | 全型號 | 1 |  | M2Q515 | 富頂
24824 | C6NWBY002092 |  | FIT | 富頂 | 寶源 | C1 | 2F | 201 | 盤管風機（住宿區） | 住宿區 |  | 全型號 | 1 |  | M2Q515 | 富頂
24825 | C6NWBY002093 |  | FIT | 富頂 | 寶源 | C1 | 2F | 205 | 盤管風機（住宿區） | 住宿區 |  | 全型號 | 1 |  | M2Q515 | 富頂
24826 | C6NWBY002094 |  | FIT | 富頂 | 寶源 | C1 | 3F | 301 | 盤管風機（住宿區） | 住宿區 |  | 全型號 | 1 |  | M2Q515 | 富頂
24827 | C6NWBY002095 |  | FIT | 富頂 | 寶源 | C1 | 3F | 302 | 盤管風機（住宿區） | 住宿區 |  | 全型號 | 1 |  | M2Q515 | 富頂
24828 | C6NWBY002096 |  | FIT | 富頂 | 寶源 | C1 | 3F | 304 | 盤管風機（住宿區） | 住宿區 |  | 全型號 | 1 |  | M2Q515 | 富頂
24829 | C6NWBY002097 |  | FIT | 富頂 | 寶源 | C1 | 2F | 224 | 盤管風機（住宿區） | 住宿區 |  | 全型號 | 1 |  | M2Q515 | 富頂
24830 | C6NWBY002098 |  | FIT | 富頂 | 寶源 | C1 | 3F | 306 | 盤管風機（住宿區） | 住宿區 |  | 全型號 | 1 |  | M2Q515 | 富頂
24831 | C6NWBY002099 |  | FIT | 富頂 | 寶源 | C1 | 3F | 305 | 盤管風機（住宿區） | 住宿區 |  | 全型號 | 1 |  | M2Q515 | 富頂
24832 | C6NWBY002101 |  | FIT | 富頂 | 寶源 | C1 | 3F | 311 | 盤管風機（住宿區） | 住宿區 |  | 全型號 | 1 |  | M2Q515 | 富頂
24833 | C6NWBY002102 |  | FIT | 富頂 | 寶源 | C1 | 3F | 310 | 盤管風機（住宿區） | 住宿區 |  | 全型號 | 1 |  | M2Q515 | 富頂
24834 | C6NWBY002103 |  | FIT | 富頂 | 寶源 | C1 | 2F | 222 | 盤管風機（住宿區） | 住宿區 |  | 全型號 | 1 |  | M2Q515 | 富頂
24835 | C6NWBY002104 |  | FIT | 富頂 | 寶源 | C1 | 1F | 101 | 盤管風機（住宿區） | 住宿區 |  | 全型號 | 1 |  | M2Q515 | 富頂
24836 | C6NWBY002105 |  | FIT | 富頂 | 寶源 | C1 | 1F | 103 | 盤管風機（住宿區） | 住宿區 |  | 全型號 | 1 |  | M2Q515 | 富頂
24837 | C6NWBY002106 |  | FIT | 富頂 | 寶源 | C1 | 1F | 104 | 盤管風機（住宿區） | 住宿區 |  | 全型號 | 1 |  | M2Q515 | 富頂
24838 | C6NWBY002107 |  | FIT | 富頂 | 寶源 | C1 | 1F | 106 | 盤管風機（住宿區） | 住宿區 |  | 全型號 | 1 |  | M2Q515 | 富頂
24839 | C6NWBY002108 |  | FIT | 富頂 | 寶源 | C1 | 1F | 105 | 盤管風機（住宿區） | 住宿區 |  | 全型號 | 1 |  | M2Q515 | 富頂
24840 | C6NWBY002109 |  | FIT | 富頂 | 寶源 | C1 | 1F | 107 | 盤管風機（住宿區） | 住宿區 |  | 全型號 | 1 |  | M2Q515 | 富頂
24841 | C6NWBY002112 |  | FIT | 富頂 | 寶源 | C1 | 1F | 112 | 盤管風機（住宿區） | 住宿區 |  | 全型號 | 1 |  | M2Q515 | 富頂
24842 | C6NWBY001060 |  | FIT | 富頂 | 寶源 | C2 | 3F | 331 | 盤管風機（住宿區） | 住宿區 |  | 全型號 | 1 |  | M2Q515 | 富頂
24843 | C6NWBY001061 |  | FIT | 富頂 | 寶源 | C2 | 3F | 330 | 盤管風機（住宿區） | 住宿區 |  | 全型號 | 1 |  | M2Q515 | 富頂
24844 | C6NWBY001062 |  | FIT | 富頂 | 寶源 | C2 | 3F | 329 | 盤管風機（住宿區） | 住宿區 |  | 全型號 | 1 |  | M2Q515 | 富頂
24845 | C6NWBY001063 |  | FIT | 富頂 | 寶源 | C2 | 3F | 328 | 盤管風機（住宿區） | 住宿區 |  | 全型號 | 1 |  | M2Q515 | 富頂
24846 | C6NWBY001064 |  | FIT | 富頂 | 寶源 | C2 | 3F | 327 | 盤管風機（住宿區） | 住宿區 |  | 全型號 | 1 |  | M2Q515 | 富頂
24847 | C6NWBY001065 |  | FIT | 富頂 | 寶源 | C2 | 3F | 326 | 盤管風機（住宿區） | 住宿區 |  | 全型號 | 1 |  | M2Q515 | 富頂
24848 | C6NWBY001066 |  | FIT | 富頂 | 寶源 | C2 | 3F | 325 | 盤管風機（住宿區） | 住宿區 |  | 全型號 | 1 |  | M2Q515 | 富頂
24849 | C6NWBY001067 |  | FIT | 富頂 | 寶源 | C2 | 3F | 323 | 盤管風機（住宿區） | 住宿區 |  | 全型號 | 1 |  | M2Q515 | 富頂
24850 | C6NWBY001068 |  | FIT | 富頂 | 寶源 | C2 | 3F | 324 | 盤管風機（住宿區） | 住宿區 |  | 全型號 | 1 |  | M2Q515 | 富頂
24851 | C6NWBY001069 |  | FIT | 富頂 | 寶源 | C2 | 3F | 322 | 盤管風機（住宿區） | 住宿區 |  | 全型號 | 1 |  | M2Q515 | 富頂
24852 | C6NWBY001070 |  | FIT | 富頂 | 寶源 | C2 | 3F | 321 | 盤管風機（住宿區） | 住宿區 |  | 全型號 | 1 |  | M2Q515 | 富頂
24853 | C6NWBY001071 |  | FIT | 富頂 | 寶源 | C2 | 3F | 320 | 盤管風機（住宿區） | 住宿區 |  | 全型號 | 1 |  | M2Q515 | 富頂
24854 | C6NWBY001072 |  | FIT | 富頂 | 寶源 | C2 | 3F | 319 | 盤管風機（住宿區） | 住宿區 |  | 全型號 | 1 |  | M2Q515 | 富頂
24855 | C6NWBY001073 |  | FIT | 富頂 | 寶源 | C2 | 3F | 317 | 盤管風機（住宿區） | 住宿區 |  | 全型號 | 1 |  | M2Q515 | 富頂
24856 | C6NWBY001074 |  | FIT | 富頂 | 寶源 | C2 | 3F | 318 | 盤管風機（住宿區） | 住宿區 |  | 全型號 | 1 |  | M2Q515 | 富頂
24857 | C6NWBY001075 |  | FIT | 富頂 | 寶源 | C2 | 3F | 31B | 盤管風機（住宿區） | 住宿區 |  | 全型號 | 1 |  | M2Q515 | 富頂
24858 | C6NWBY001076 |  | FIT | 富頂 | 寶源 | C2 | 3F | 31A | 盤管風機（住宿區） | 住宿區 |  | 全型號 | 1 |  | M2Q515 | 富頂
24859 | C6NWBY001077 |  | FIT | 富頂 | 寶源 | C2 | 3F | 315 | 盤管風機（住宿區） | 住宿區 |  | 全型號 | 1 |  | M2Q515 | 富頂
24860 | C6NWBY001078 |  | FIT | 富頂 | 寶源 | C2 | 3F | 316 | 盤管風機（住宿區） | 住宿區 |  | 全型號 | 1 |  | M2Q515 | 富頂
24861 | C6NWBY001079 |  | FIT | 富頂 | 寶源 | C2 | 3F | 313 | 盤管風機（住宿區） | 住宿區 |  | 全型號 | 1 |  | M2Q515 | 富頂
24862 | C6NWBY001080 |  | FIT | 富頂 | 寶源 | C2 | 3F | 314 | 盤管風機（住宿區） | 住宿區 |  | 全型號 | 1 |  | M2Q515 | 富頂
24863 | C6NWBY001081 |  | FIT | 富頂 | 寶源 | C2 | 3F | 312 | 盤管風機（住宿區） | 住宿區 |  | 全型號 | 1 |  | M2Q515 | 富頂
24864 | C6NWBY001082 |  | FIT | 富頂 | 寶源 | C2 | 3F | 311 | 盤管風機（住宿區） | 住宿區 |  | 全型號 | 1 |  | M2Q515 | 富頂
24865 | C6NWBY001083 |  | FIT | 富頂 | 寶源 | C2 | 3F | 309 | 盤管風機（住宿區） | 住宿區 |  | 全型號 | 1 |  | M2Q515 | 富頂
24866 | C6NWBY001084 |  | FIT | 富頂 | 寶源 | C2 | 3F | 310 | 盤管風機（住宿區） | 住宿區 |  | 全型號 | 1 |  | M2Q515 | 富頂
24867 | C6NWBY001085 |  | FIT | 富頂 | 寶源 | C2 | 3F | 308 | 盤管風機（住宿區） | 住宿區 |  | 全型號 | 1 |  | M2Q515 | 富頂
24868 | C6NWBY001086 |  | FIT | 富頂 | 寶源 | C2 | 3F | 307 | 盤管風機（住宿區） | 住宿區 |  | 全型號 | 1 |  | M2Q515 | 富頂
24869 | C6NWBY001087 |  | FIT | 富頂 | 寶源 | C2 | 3F | 306 | 盤管風機（住宿區） | 住宿區 |  | 全型號 | 1 |  | M2Q515 | 富頂
24870 | C6NWBY001088 |  | FIT | 富頂 | 寶源 | C2 | 3F | 305 | 盤管風機（住宿區） | 住宿區 |  | 全型號 | 1 |  | M2Q515 | 富頂
24871 | C6NWBY001089 |  | FIT | 富頂 | 寶源 | C2 | 3F | 303 | 盤管風機（住宿區） | 住宿區 |  | 全型號 | 1 |  | M2Q515 | 富頂
24872 | C6NWBY001090 |  | FIT | 富頂 | 寶源 | C2 | 3F | 304 | 盤管風機（住宿區） | 住宿區 |  | 全型號 | 1 |  | M2Q515 | 富頂
24873 | C6NWBY001091 |  | FIT | 富頂 | 寶源 | C2 | 3F | 302 | 盤管風機（住宿區） | 住宿區 |  | 全型號 | 1 |  | M2Q515 | 富頂
24874 | C6NWBY001092 |  | FIT | 富頂 | 寶源 | C2 | 3F | 301 | 盤管風機（住宿區） | 住宿區 |  | 全型號 | 1 |  | M2Q515 | 富頂
24875 | C6NWBY001093 |  | FIT | 富頂 | 寶源 | C2 | 6F | 601 | 盤管風機（住宿區） | 住宿區 |  | 全型號 | 1 |  | M2Q515 | 富頂
24876 | C6NWBY001094 |  | FIT | 富頂 | 寶源 | C2 | 6F | 602 | 盤管風機（住宿區） | 住宿區 |  | 全型號 | 1 |  | M2Q515 | 富頂
24877 | C6NWBY001095 |  | FIT | 富頂 | 寶源 | C2 | 6F | 604 | 盤管風機（住宿區） | 住宿區 |  | 全型號 | 1 |  | M2Q515 | 富頂
24878 | C6NWBY001096 |  | FIT | 富頂 | 寶源 | C2 | 6F | 605 | 盤管風機（住宿區） | 住宿區 |  | 全型號 | 1 |  | M2Q515 | 富頂
24879 | C6NWBY001097 |  | FIT | 富頂 | 寶源 | C2 | 6F | 606 | 盤管風機（住宿區） | 住宿區 |  | 全型號 | 1 |  | M2Q515 | 富頂
24880 | C6NWBY001098 |  | FIT | 富頂 | 寶源 | C2 | 6F | 603 | 盤管風機（住宿區） | 住宿區 |  | 全型號 | 1 |  | M2Q515 | 富頂
24881 | C6NWBY001099 |  | FIT | 富頂 | 寶源 | C2 | 6F | 607 | 盤管風機（住宿區） | 住宿區 |  | 全型號 | 1 |  | M2Q515 | 富頂
24882 | C6NWBY001100 |  | FIT | 富頂 | 寶源 | C2 | 6F | 608 | 盤管風機（住宿區） | 住宿區 |  | 全型號 | 1 |  | M2Q515 | 富頂
24883 | C6NWBY001102 |  | FIT | 富頂 | 寶源 | C2 | 6F | 609 | 盤管風機（住宿區） | 住宿區 |  | 全型號 | 1 |  | M2Q515 | 富頂
24884 | C6NWBY001103 |  | FIT | 富頂 | 寶源 | C2 | 6F | 616 | 盤管風機（住宿區） | 住宿區 |  | 全型號 | 1 |  | M2Q515 | 富頂
24885 | C6NWBY001104 |  | FIT | 富頂 | 寶源 | C2 | 6F | 61A | 盤管風機（住宿區） | 住宿區 |  | 全型號 | 1 |  | M2Q515 | 富頂
24886 | C6NWBY001105 |  | FIT | 富頂 | 寶源 | C2 | 6F | 615 | 盤管風機（住宿區） | 住宿區 |  | 全型號 | 1 |  | M2Q515 | 富頂
24887 | C6NWBY001106 |  | FIT | 富頂 | 寶源 | C2 | 6F | 614 | 盤管風機（住宿區） | 住宿區 |  | 全型號 | 1 |  | M2Q515 | 富頂
24888 | C6NWBY001107 |  | FIT | 富頂 | 寶源 | C2 | 6F | 613 | 盤管風機（住宿區） | 住宿區 |  | 全型號 | 1 |  | M2Q515 | 富頂
24889 | C6NWBY001108 |  | FIT | 富頂 | 寶源 | C2 | 6F | 612 | 盤管風機（住宿區） | 住宿區 |  | 全型號 | 1 |  | M2Q515 | 富頂
24890 | C6NWBY001109 |  | FIT | 富頂 | 寶源 | C2 | 6F | 611 | 盤管風機（住宿區） | 住宿區 |  | 全型號 | 1 |  | M2Q515 | 富頂
24891 | C6NWBY001110 |  | FIT | 富頂 | 寶源 | C2 | 6F | 621 | 盤管風機（住宿區） | 住宿區 |  | 全型號 | 1 |  | M2Q515 | 富頂
24892 | C6NWBY001111 |  | FIT | 富頂 | 寶源 | C2 | 6F | 620 | 盤管風機（住宿區） | 住宿區 |  | 全型號 | 1 |  | M2Q515 | 富頂
24893 | C6NWBY001112 |  | FIT | 富頂 | 寶源 | C2 | 6F | 619 | 盤管風機（住宿區） | 住宿區 |  | 全型號 | 1 |  | M2Q515 | 富頂
24894 | C6NWBY001113 |  | FIT | 富頂 | 寶源 | C2 | 6F | 61B | 盤管風機（住宿區） | 住宿區 |  | 全型號 | 1 |  | M2Q515 | 富頂
24895 | C6NWBY001114 |  | FIT | 富頂 | 寶源 | C2 | 6F | 618 | 盤管風機（住宿區） | 住宿區 |  | 全型號 | 1 |  | M2Q515 | 富頂
24896 | C6NWBY001115 |  | FIT | 富頂 | 寶源 | C2 | 6F | 617 | 盤管風機（住宿區） | 住宿區 |  | 全型號 | 1 |  | M2Q515 | 富頂
24897 | C6NWBY001116 |  | FIT | 富頂 | 寶源 | C2 | 6F | 622 | 盤管風機（住宿區） | 住宿區 |  | 全型號 | 1 |  | M2Q515 | 富頂
24898 | C6NWBY001117 |  | FIT | 富頂 | 寶源 | C2 | 6F | 626 | 盤管風機（住宿區） | 住宿區 |  | 全型號 | 1 |  | M2Q515 | 富頂
24899 | C6NWBY001118 |  | FIT | 富頂 | 寶源 | C2 | 6F | 625 | 盤管風機（住宿區） | 住宿區 |  | 全型號 | 1 |  | M2Q515 | 富頂
24900 | C6NWBY001119 |  | FIT | 富頂 | 寶源 | C2 | 6F | 623 | 盤管風機（住宿區） | 住宿區 |  | 全型號 | 1 |  | M2Q515 | 富頂
24901 | C6NWBY001224 |  | FIT | 富頂 | 寶源 | C2 | 7F | 703 | 盤管風機（住宿區） | 住宿區 |  | 全型號 | 1 |  | M2Q515 | 富頂
24902 | C6NWBY001225 |  | FIT | 富頂 | 寶源 | C2 | 6F | 610 | 盤管風機（住宿區） | 住宿區 |  | 全型號 | 1 |  | M2Q515 | 富頂
24903 | C6NWBY001226 |  | FIT | 富頂 | 寶源 | C2 | 3F | 332 | 盤管風機（住宿區） | 住宿區 |  | 全型號 | 1 |  | M2Q515 | 富頂
24904 | C6NWBY001227 |  | FIT | 富頂 | 寶源 | C2 | 1F | 101 | 盤管風機（住宿區） | 住宿區 |  | 全型號 | 1 |  | M2Q515 | 富頂
24905 | C6NWBY001228 |  | FIT | 富頂 | 寶源 | C2 | 1F | 102 | 盤管風機（住宿區） | 住宿區 |  | 全型號 | 1 |  | M2Q515 | 富頂
24906 | C6NWBY001575 |  | FIT | 富頂 | 寶源 | C2 | 2F | 230 | 盤管風機（住宿區） | 住宿區 |  | 全型號 | 1 |  | M2Q515 | 富頂
24907 | C6NWBY001576 |  | FIT | 富頂 | 寶源 | C2 | 2F | 231 | 盤管風機（住宿區） | 住宿區 |  | 全型號 | 1 |  | M2Q515 | 富頂
24908 | C6NWBY001577 |  | FIT | 富頂 | 寶源 | C2 | 2F | 232 | 盤管風機（住宿區） | 住宿區 |  | 全型號 | 1 |  | M2Q515 | 富頂
24909 | C6NWBY001578 |  | FIT | 富頂 | 寶源 | C2 | 1F | 11A | 盤管風機（住宿區） | 住宿區 |  | 全型號 | 1 |  | M2Q515 | 富頂
24910 | C6NWBY001579 |  | FIT | 富頂 | 寶源 | C2 | 2F | 222 | 盤管風機（住宿區） | 住宿區 |  | 全型號 | 1 |  | M2Q515 | 富頂
24911 | C6NWBY001580 |  | FIT | 富頂 | 寶源 | C2 | 2F | 223 | 盤管風機（住宿區） | 住宿區 |  | 全型號 | 1 |  | M2Q515 | 富頂
24912 | C6NWBY001581 |  | FIT | 富頂 | 寶源 | C2 | 2F | 224 | 盤管風機（住宿區） | 住宿區 |  | 全型號 | 1 |  | M2Q515 | 富頂
24913 | C6NWBY001582 |  | FIT | 富頂 | 寶源 | C2 | 2F | 213 （226） | 盤管風機（住宿區） | 住宿區 |  | 全型號 | 1 |  | M2Q515 | 富頂
24914 | C6NWBY001583 |  | FIT | 富頂 | 寶源 | C2 | 2F | 218 | 盤管風機（住宿區） | 住宿區 |  | 全型號 | 1 |  | M2Q515 | 富頂
24915 | C6NWBY001584 |  | FIT | 富頂 | 寶源 | C2 | 2F | 212 | 盤管風機（住宿區） | 住宿區 |  | 全型號 | 1 |  | M2Q515 | 富頂
24916 | C6NWBY001585 |  | FIT | 富頂 | 寶源 | C2 | 2F | 214 | 盤管風機（住宿區） | 住宿區 |  | 全型號 | 1 |  | M2Q515 | 富頂
24917 | C6NWBY001586 |  | FIT | 富頂 | 寶源 | C2 | 2F | 227 | 盤管風機（住宿區） | 住宿區 |  | 全型號 | 1 |  | M2Q515 | 富頂
24918 | C6NWBY001587 |  | FIT | 富頂 | 寶源 | C2 | 2F | 228 | 盤管風機（住宿區） | 住宿區 |  | 全型號 | 1 |  | M2Q515 | 富頂
24919 | C6NWBY001588 |  | FIT | 富頂 | 寶源 | C2 | 2F | 204 | 盤管風機（住宿區） | 住宿區 |  | 全型號 | 1 |  | M2Q515 | 富頂
24920 | C6NWBY001589 |  | FIT | 富頂 | 寶源 | C2 | 2F | 205 | 盤管風機（住宿區） | 住宿區 |  | 全型號 | 1 |  | M2Q515 | 富頂
24921 | C6NWBY001590 |  | FIT | 富頂 | 寶源 | C2 | 2F | 206 | 盤管風機（住宿區） | 住宿區 |  | 全型號 | 1 |  | M2Q515 | 富頂
24922 | C6NWBY001591 |  | FIT | 富頂 | 寶源 | C2 | 2F | 208 | 盤管風機（住宿區） | 住宿區 |  | 全型號 | 1 |  | M2Q515 | 富頂
24923 | C6NWBY001592 |  | FIT | 富頂 | 寶源 | C2 | 2F | 207 | 盤管風機（住宿區） | 住宿區 |  | 全型號 | 1 |  | M2Q515 | 富頂
24924 | C6NWBY001593 |  | FIT | 富頂 | 寶源 | C2 | 2F | 209 | 盤管風機（住宿區） | 住宿區 |  | 全型號 | 1 |  | M2Q515 | 富頂
24925 | C6NWBY001594 |  | FIT | 富頂 | 寶源 | C2 | 2F | 210 | 盤管風機（住宿區） | 住宿區 |  | 全型號 | 1 |  | M2Q515 | 富頂
24926 | C6NWBY001595 |  | FIT | 富頂 | 寶源 | C2 | 2F | 211 | 盤管風機（住宿區） | 住宿區 |  | 全型號 | 1 |  | M2Q515 | 富頂
24927 | C6NWBY001619 |  | FIT | 富頂 | 寶源 | C2 | 2F | 219 | 盤管風機（住宿區） | 住宿區 |  | 全型號 | 1 |  | M2Q515 | 富頂
24928 | C6NWBY001620 |  | FIT | 富頂 | 寶源 | C2 | 2F | 220 | 盤管風機（住宿區） | 住宿區 |  | 全型號 | 1 |  | M2Q515 | 富頂
24929 | C6NWBY001621 |  | FIT | 富頂 | 寶源 | C2 | 2F | 221 | 盤管風機（住宿區） | 住宿區 |  | 全型號 | 1 |  | M2Q515 | 富頂
24930 | C6NWBY001623 |  | FIT | 富頂 | 寶源 | C2 | 2F | 215 | 盤管風機（住宿區） | 住宿區 |  | 全型號 | 1 |  | M2Q515 | 富頂
24931 | C6NWBY001624 |  | FIT | 富頂 | 寶源 | C2 | 2F | 216 | 盤管風機（住宿區） | 住宿區 |  | 全型號 | 1 |  | M2Q515 | 富頂
24932 | C6NWBY001625 |  | FIT | 富頂 | 寶源 | C2 | 2F | 21A | 盤管風機（住宿區） | 住宿區 |  | 全型號 | 1 |  | M2Q515 | 富頂
24933 | C6NWBY001626 |  | FIT | 富頂 | 寶源 | C2 | 2F | 21B | 盤管風機（住宿區） | 住宿區 |  | 全型號 | 1 |  | M2Q515 | 富頂
24934 | C6NWBY001627 |  | FIT | 富頂 | 寶源 | C2 | 2F | 217 | 盤管風機（住宿區） | 住宿區 |  | 全型號 | 1 |  | M2Q515 | 富頂
24935 | C6NWBY001628 |  | FIT | 富頂 | 寶源 | C2 | 2F | 229 | 盤管風機（住宿區） | 住宿區 |  | 全型號 | 1 |  | M2Q515 | 富頂
24936 | C6NWBY001629 |  | FIT | 富頂 | 寶源 | C2 | 2F | 225 | 盤管風機（住宿區） | 住宿區 |  | 全型號 | 1 |  | M2Q515 | 富頂
24937 | C6NWBY001652 |  | FIT | 富頂 | 寶源 | C2 | 7F | 707 | 盤管風機（住宿區） | 住宿區 |  | 全型號 | 1 |  | M2Q515 | 富頂
24938 | C6NWBY001653 |  | FIT | 富頂 | 寶源 | C2 | 7F | 705 | 盤管風機（住宿區） | 住宿區 |  | 全型號 | 1 |  | M2Q515 | 富頂
24939 | C6NWBY001654 |  | FIT | 富頂 | 寶源 | C2 | 7F | 706 | 盤管風機（住宿區） | 住宿區 |  | 全型號 | 1 |  | M2Q515 | 富頂
24940 | C6NWBY001655 |  | FIT | 富頂 | 寶源 | C2 | 7F | 708 | 盤管風機（住宿區） | 住宿區 |  | 全型號 | 1 |  | M2Q515 | 富頂
24941 | C6NWBY001656 |  | FIT | 富頂 | 寶源 | C2 | 7F | 704 | 盤管風機（住宿區） | 住宿區 |  | 全型號 | 1 |  | M2Q515 | 富頂
24942 | C6NWBY001658 |  | FIT | 富頂 | 寶源 | C2 | 7F | 702 | 盤管風機（住宿區） | 住宿區 |  | 全型號 | 1 |  | M2Q515 | 富頂
24943 | C6NWBY001664 |  | FIT | 富頂 | 寶源 | C2 | 7F | 701 （C1 718） | 盤管風機（住宿區） | 住宿區 |  | 全型號 | 1 |  | M2Q515 | 富頂
24944 | C6NWBY001694 |  | FIT | 富頂 | 寶源 | C2 | 6F | 624 | 盤管風機（住宿區） | 住宿區 |  | 全型號 | 1 |  | M2Q515 | 富頂
24945 | C6NWBY001695 |  | FIT | 富頂 | 寶源 | C2 | 6F | 628 | 盤管風機（住宿區） | 住宿區 |  | 全型號 | 1 |  | M2Q515 | 富頂
24946 | C6NWBY001696 |  | FIT | 富頂 | 寶源 | C2 | 6F | 631 | 盤管風機（住宿區） | 住宿區 |  | 全型號 | 1 |  | M2Q515 | 富頂
24947 | C6NWBY001697 |  | FIT | 富頂 | 寶源 | C2 | 6F | 632 | 盤管風機（住宿區） | 住宿區 |  | 全型號 | 1 |  | M2Q515 | 富頂
24948 | C6NWBY001698 |  | FIT | 富頂 | 寶源 | C2 | 6F | 630 | 盤管風機（住宿區） | 住宿區 |  | 全型號 | 1 |  | M2Q515 | 富頂
24949 | C6NWBY001699 |  | FIT | 富頂 | 寶源 | C2 | 6F | 629 | 盤管風機（住宿區） | 住宿區 |  | 全型號 | 1 |  | M2Q515 | 富頂
24950 | C6NWBY001700 |  | FIT | 富頂 | 寶源 | C2 | 6F | 627 | 盤管風機（住宿區） | 住宿區 |  | 全型號 | 1 |  | M2Q515 | 富頂
24951 | C6NWBY001701 |  | FIT | 富頂 | 寶源 | C2 | 7F | 732 | 盤管風機（住宿區） | 住宿區 |  | 全型號 | 1 |  | M2Q515 | 富頂
24952 | C6NWBY001702 |  | FIT | 富頂 | 寶源 | C2 | 7F | 717 | 盤管風機（住宿區） | 住宿區 |  | 全型號 | 1 |  | M2Q515 | 富頂
24953 | C6NWBY001703 |  | FIT | 富頂 | 寶源 | C2 | 7F | 718 | 盤管風機（住宿區） | 住宿區 |  | 全型號 | 1 |  | M2Q515 | 富頂
24954 | C6NWBY001704 |  | FIT | 富頂 | 寶源 | C2 | 7F | 728 | 盤管風機（住宿區） | 住宿區 |  | 全型號 | 1 |  | M2Q515 | 富頂
24955 | C6NWBY001705 |  | FIT | 富頂 | 寶源 | C2 | 7F | 727 | 盤管風機（住宿區） | 住宿區 |  | 全型號 | 1 |  | M2Q515 | 富頂
24956 | C6NWBY001706 |  | FIT | 富頂 | 寶源 | C2 | 7F | 729 | 盤管風機（住宿區） | 住宿區 |  | 全型號 | 1 |  | M2Q515 | 富頂
24957 | C6NWBY001707 |  | FIT | 富頂 | 寶源 | C2 | 7F | 730 | 盤管風機（住宿區） | 住宿區 |  | 全型號 | 1 |  | M2Q515 | 富頂
24958 | C6NWBY001708 |  | FIT | 富頂 | 寶源 | C2 | 7F | 731 | 盤管風機（住宿區） | 住宿區 |  | 全型號 | 1 |  | M2Q515 | 富頂
24959 | C6NWBY001709 |  | FIT | 富頂 | 寶源 | C2 | 7F | 725 | 盤管風機（住宿區） | 住宿區 |  | 全型號 | 1 |  | M2Q515 | 富頂
24960 | C6NWBY001710 |  | FIT | 富頂 | 寶源 | C2 | 7F | 726 | 盤管風機（住宿區） | 住宿區 |  | 全型號 | 1 |  | M2Q515 | 富頂
24961 | C6NWBY001711 |  | FIT | 富頂 | 寶源 | C2 | 7F | 724 | 盤管風機（住宿區） | 住宿區 |  | 全型號 | 1 |  | M2Q515 | 富頂
24962 | C6NWBY001712 |  | FIT | 富頂 | 寶源 | C2 | 7F | 723 | 盤管風機（住宿區） | 住宿區 |  | 全型號 | 1 |  | M2Q515 | 富頂
24963 | C6NWBY001713 |  | FIT | 富頂 | 寶源 | C2 | 7F | 722 | 盤管風機（住宿區） | 住宿區 |  | 全型號 | 1 |  | M2Q515 | 富頂
24964 | C6NWBY001714 |  | FIT | 富頂 | 寶源 | C2 | 7F | 721 | 盤管風機（住宿區） | 住宿區 |  | 全型號 | 1 |  | M2Q515 | 富頂
24965 | C6NWBY001715 |  | FIT | 富頂 | 寶源 | C2 | 7F | 719 | 盤管風機（住宿區） | 住宿區 |  | 全型號 | 1 |  | M2Q515 | 富頂
24966 | C6NWBY001716 |  | FIT | 富頂 | 寶源 | C2 | 7F | 720 | 盤管風機（住宿區） | 住宿區 |  | 全型號 | 1 |  | M2Q515 | 富頂
24967 | C6NWBY001717 |  | FIT | 富頂 | 寶源 | C2 | 7F | 71B | 盤管風機（住宿區） | 住宿區 |  | 全型號 | 1 |  | M2Q515 | 富頂
24968 | C6NWBY001718 |  | FIT | 富頂 | 寶源 | C2 | 7F | 71A | 盤管風機（住宿區） | 住宿區 |  | 全型號 | 1 |  | M2Q515 | 富頂
24969 | C6NWBY001719 |  | FIT | 富頂 | 寶源 | C2 | 7F | 716 | 盤管風機（住宿區） | 住宿區 |  | 全型號 | 1 |  | M2Q515 | 富頂
24970 | C6NWBY001720 |  | FIT | 富頂 | 寶源 | C2 | 7F | 711 | 盤管風機（住宿區） | 住宿區 |  | 全型號 | 1 |  | M2Q515 | 富頂
24971 | C6NWBY001721 |  | FIT | 富頂 | 寶源 | C2 | 7F | 712 | 盤管風機（住宿區） | 住宿區 |  | 全型號 | 1 |  | M2Q515 | 富頂
24972 | C6NWBY001722 |  | FIT | 富頂 | 寶源 | C2 | 7F | 714 | 盤管風機（住宿區） | 住宿區 |  | 全型號 | 1 |  | M2Q515 | 富頂
24973 | C6NWBY001723 |  | FIT | 富頂 | 寶源 | C2 | 7F | 713 | 盤管風機（住宿區） | 住宿區 |  | 全型號 | 1 |  | M2Q515 | 富頂
24974 | C6NWBY001724 |  | FIT | 富頂 | 寶源 | C2 | 7F | 715 | 盤管風機（住宿區） | 住宿區 |  | 全型號 | 1 |  | M2Q515 | 富頂
24975 | C6NWBY001725 |  | FIT | 富頂 | 寶源 | C2 | 7F | 709 | 盤管風機（住宿區） | 住宿區 |  | 全型號 | 1 |  | M2Q515 | 富頂
24976 | C6NWBY001726 |  | FIT | 富頂 | 寶源 | C2 | 7F | 710 | 盤管風機（住宿區） | 住宿區 |  | 全型號 | 1 |  | M2Q515 | 富頂
24977 | C6NWBY001729 |  | FIT | 富頂 | 寶源 | C2 | 1F | 112 | 盤管風機（住宿區） | 住宿區 |  | 全型號 | 1 |  | M2Q515 | 富頂
24978 | C6NWBY001730 |  | FIT | 富頂 | 寶源 | C2 | 1F | 111 | 盤管風機（住宿區） | 住宿區 |  | 全型號 | 1 |  | M2Q515 | 富頂
24979 | C6NWBY001731 |  | FIT | 富頂 | 寶源 | C2 | 1F | 115 | 盤管風機（住宿區） | 住宿區 |  | 全型號 | 1 |  | M2Q515 | 富頂
24980 | C6NWBY001732 |  | FIT | 富頂 | 寶源 | C2 | 1F | 113 | 盤管風機（住宿區） | 住宿區 |  | 全型號 | 1 |  | M2Q515 | 富頂
24981 | C6NWBY001733 |  | FIT | 富頂 | 寶源 | C2 | 1F | 11B | 盤管風機（住宿區） | 住宿區 |  | 全型號 | 1 |  | M2Q515 | 富頂
24982 | C6NWBY001740 |  | FIT | 富頂 | 寶源 | C2 | 1F | 103 | 盤管風機（住宿區） | 住宿區 |  | 全型號 | 1 |  | M2Q515 | 富頂
24983 | C6NWBY001741 |  | FIT | 富頂 | 寶源 | C2 | 1F | 104 | 盤管風機（住宿區） | 住宿區 |  | 全型號 | 1 |  | M2Q515 | 富頂
24984 | C6NWBY001742 |  | FIT | 富頂 | 寶源 | C2 | 1F | 116 | 盤管風機（住宿區） | 住宿區 |  | 全型號 | 1 |  | M2Q515 | 富頂
24985 | C6NWBY001743 |  | FIT | 富頂 | 寶源 | C2 | 1F | 114 | 盤管風機（住宿區） | 住宿區 |  | 全型號 | 1 |  | M2Q515 | 富頂
24986 | C6NWBY001751 |  | FIT | 富頂 | 寶源 | C2 | 1F | 122 （127） | 盤管風機（住宿區） | 住宿區 |  | 全型號 | 1 |  | M2Q515 | 富頂
24987 | C6NWBY001752 |  | FIT | 富頂 | 寶源 | C2 | 1F | 124 | 盤管風機（住宿區） | 住宿區 |  | 全型號 | 1 |  | M2Q515 | 富頂
24988 | C6NWBY001761 |  | FIT | 富頂 | 寶源 | C2 | 1F | 120 | 盤管風機（住宿區） | 住宿區 |  | 全型號 | 1 |  | M2Q515 | 富頂
24989 | C6NWBY001762 |  | FIT | 富頂 | 寶源 | C2 | 1F | 123 | 盤管風機（住宿區） | 住宿區 |  | 全型號 | 1 |  | M2Q515 | 富頂
24990 | C6NWBY001763 |  | FIT | 富頂 | 寶源 | C2 | 1F | 129 | 盤管風機（住宿區） | 住宿區 |  | 全型號 | 1 |  | M2Q515 | 富頂
24991 | C6NWBY001772 |  | FIT | 富頂 | 寶源 | C2 | 1F | 121 | 盤管風機（住宿區） | 住宿區 |  | 全型號 | 1 |  | M2Q515 | 富頂
24992 | C6NWBY001773 |  | FIT | 富頂 | 寶源 | C2 | 1F | 126 | 盤管風機（住宿區） | 住宿區 |  | 全型號 | 1 |  | M2Q515 | 富頂
24993 | C6NWBY001774 |  | FIT | 富頂 | 寶源 | C2 | 1F | 130 （C1 501） | 盤管風機（住宿區） | 住宿區 |  | 全型號 | 1 |  | M2Q515 | 富頂
24994 | C6NWBY001775 |  | FIT | 富頂 | 寶源 | C2 | 1F | 128 | 盤管風機（住宿區） | 住宿區 |  | 全型號 | 1 |  | M2Q515 | 富頂
24995 | C6NWBY001784 |  | FIT | 富頂 | 寶源 | C2 | 1F | 131 | 盤管風機（住宿區） | 住宿區 |  | 全型號 | 1 |  | M2Q515 | 富頂
24996 | C6NWBY001785 |  | FIT | 富頂 | 寶源 | C2 | 1F | 132 | 盤管風機（住宿區） | 住宿區 |  | 全型號 | 1 |  | M2Q515 | 富頂
24997 | C6NWBY001791 |  | FIT | 富頂 | 寶源 | C2 | 4F | 405 （C1 509） | 盤管風機（住宿區） | 住宿區 |  | 全型號 | 1 |  | M2Q515 | 富頂
24998 | C6NWBY001793 |  | FIT | 富頂 | 寶源 | C2 | 1F | 119（C1 517） | 盤管風機（住宿區） | 住宿區 |  | 全型號 | 1 |  | M2Q515 | 富頂
24999 | C6NWBY001794 |  | FIT | 富頂 | 寶源 | C2 | 1F | 117 | 盤管風機（住宿區） | 住宿區 |  | 全型號 | 1 |  | M2Q515 | 富頂
25000 | C6NWBY001795 |  | FIT | 富頂 | 寶源 | C2 | 1F | 118 | 盤管風機（住宿區） | 住宿區 |  | 全型號 | 1 |  | M2Q515 | 富頂
25001 | C6NWBY001796 |  | FIT | 富頂 | 寶源 | C2 | 1F | 125 | 盤管風機（住宿區） | 住宿區 |  | 全型號 | 1 |  | M2Q515 | 富頂
25002 | C6NWBY001805 |  | FIT | 富頂 | 寶源 | C2 | 2F | 202 | 盤管風機（住宿區） | 住宿區 |  | 全型號 | 1 |  | M2Q515 | 富頂
25003 | C6NWBY001806 |  | FIT | 富頂 | 寶源 | C2 | 4F | 41B | 盤管風機（住宿區） | 住宿區 |  | 全型號 | 1 |  | M2Q515 | 富頂
25004 | C6NWBY001807 |  | FIT | 富頂 | 寶源 | C2 | 4F | 421 | 盤管風機（住宿區） | 住宿區 |  | 全型號 | 1 |  | M2Q515 | 富頂
25005 | C6NWBY001808 |  | FIT | 富頂 | 寶源 | C2 | 4F | 430 | 盤管風機（住宿區） | 住宿區 |  | 全型號 | 1 |  | M2Q515 | 富頂
25006 | C6NWBY001809 |  | FIT | 富頂 | 寶源 | C2 | 4F | 429 | 盤管風機（住宿區） | 住宿區 |  | 全型號 | 1 |  | M2Q515 | 富頂
25007 | C6NWBY001810 |  | FIT | 富頂 | 寶源 | C2 | 5F | 530 | 盤管風機（住宿區） | 住宿區 |  | 全型號 | 1 |  | M2Q515 | 富頂
25008 | C6NWBY001811 |  | FIT | 富頂 | 寶源 | C2 | 5F | 524 | 盤管風機（住宿區） | 住宿區 |  | 全型號 | 1 |  | M2Q515 | 富頂
25009 | C6NWBY001812 |  | FIT | 富頂 | 寶源 | C2 | 5F | 523 | 盤管風機（住宿區） | 住宿區 |  | 全型號 | 1 |  | M2Q515 | 富頂
25010 | C6NWBY001813 |  | FIT | 富頂 | 寶源 | C2 | 5F | 51A | 盤管風機（住宿區） | 住宿區 |  | 全型號 | 1 |  | M2Q515 | 富頂
25011 | C6NWBY001814 |  | FIT | 富頂 | 寶源 | C2 | 5F | 501 | 盤管風機（住宿區） | 住宿區 |  | 全型號 | 1 |  | M2Q515 | 富頂
25012 | C6NWBY001815 |  | FIT | 富頂 | 寶源 | C2 | 1F | 109 | 盤管風機（住宿區） | 住宿區 |  | 全型號 | 1 |  | M2Q515 | 富頂
25013 | C6NWBY001816 |  | FIT | 富頂 | 寶源 | C2 | 4F | 402 | 盤管風機（住宿區） | 住宿區 |  | 全型號 | 1 |  | M2Q515 | 富頂
25014 | C6NWBY001817 |  | FIT | 富頂 | 寶源 | C2 | 4F | 406 | 盤管風機（住宿區） | 住宿區 |  | 全型號 | 1 |  | M2Q515 | 富頂
25015 | C6NWBY001818 |  | FIT | 富頂 | 寶源 | C2 | 4F | 417 | 盤管風機（住宿區） | 住宿區 |  | 全型號 | 1 |  | M2Q515 | 富頂
25016 | C6NWBY001819 |  | FIT | 富頂 | 寶源 | C2 | 4F | 408 | 盤管風機（住宿區） | 住宿區 |  | 全型號 | 1 |  | M2Q515 | 富頂
25017 | C6NWBY001820 |  | FIT | 富頂 | 寶源 | C2 | 4F | 414 | 盤管風機（住宿區） | 住宿區 |  | 全型號 | 1 |  | M2Q515 | 富頂
25018 | C6NWBY001821 |  | FIT | 富頂 | 寶源 | C2 | 4F | 407 | 盤管風機（住宿區） | 住宿區 |  | 全型號 | 1 |  | M2Q515 | 富頂
25019 | C6NWBY001823 |  | FIT | 富頂 | 寶源 | C2 | 5F | 527 | 盤管風機（住宿區） | 住宿區 |  | 全型號 | 1 |  | M2Q515 | 富頂
25020 | C6NWBY001824 |  | FIT | 富頂 | 寶源 | C2 | 4F | 420 | 盤管風機（住宿區） | 住宿區 |  | 全型號 | 1 |  | M2Q515 | 富頂
25021 | C6NWBY001825 |  | FIT | 富頂 | 寶源 | C2 | 5F | 507 | 盤管風機（住宿區） | 住宿區 |  | 全型號 | 1 |  | M2Q515 | 富頂
25022 | C6NWBY001826 |  | FIT | 富頂 | 寶源 | C2 | 5F | 508 | 盤管風機（住宿區） | 住宿區 |  | 全型號 | 1 |  | M2Q515 | 富頂
25023 | C6NWBY001827 |  | FIT | 富頂 | 寶源 | C2 | 4F | 401 | 盤管風機（住宿區） | 住宿區 |  | 全型號 | 1 |  | M2Q515 | 富頂
25024 | C6NWBY001828 |  | FIT | 富頂 | 寶源 | C2 | 4F | 403 | 盤管風機（住宿區） | 住宿區 |  | 全型號 | 1 |  | M2Q515 | 富頂
25025 | C6NWBY001829 |  | FIT | 富頂 | 寶源 | C2 | 4F | 412 | 盤管風機（住宿區） | 住宿區 |  | 全型號 | 1 |  | M2Q515 | 富頂
25026 | C6NWBY001830 |  | FIT | 富頂 | 寶源 | C2 | 5F | 506 | 盤管風機（住宿區） | 住宿區 |  | 全型號 | 1 |  | M2Q515 | 富頂
25027 | C6NWBY001831 |  | FIT | 富頂 | 寶源 | C2 | 5F | 505 | 盤管風機（住宿區） | 住宿區 |  | 全型號 | 1 |  | M2Q515 | 富頂
25028 | C6NWBY001832 |  | FIT | 富頂 | 寶源 | C2 | 4F | 416 | 盤管風機（住宿區） | 住宿區 |  | 全型號 | 1 |  | M2Q515 | 富頂
25029 | C6NWBY001833 |  | FIT | 富頂 | 寶源 | C2 | 4F | 431 | 盤管風機（住宿區） | 住宿區 |  | 全型號 | 1 |  | M2Q515 | 富頂
25030 | C6NWBY001834 |  | FIT | 富頂 | 寶源 | C2 | 5F | 525 | 盤管風機（住宿區） | 住宿區 |  | 全型號 | 1 |  | M2Q515 | 富頂
25031 | C6NWBY001835 |  | FIT | 富頂 | 寶源 | C2 | 5F | 519 | 盤管風機（住宿區） | 住宿區 |  | 全型號 | 1 |  | M2Q515 | 富頂
25032 | C6NWBY001836 |  | FIT | 富頂 | 寶源 | C2 | 5F | 509 | 盤管風機（住宿區） | 住宿區 |  | 全型號 | 1 |  | M2Q515 | 富頂
25033 | C6NWBY001837 |  | FIT | 富頂 | 寶源 | C2 | 5F | 510 | 盤管風機（住宿區） | 住宿區 |  | 全型號 | 1 |  | M2Q515 | 富頂
25034 | C6NWBY001838 |  | FIT | 富頂 | 寶源 | C2 | 2F | 203 | 盤管風機（住宿區） | 住宿區 |  | 全型號 | 1 |  | M2Q515 | 富頂
25035 | C6NWBY001839 |  | FIT | 富頂 | 寶源 | C2 | 2F | 201 | 盤管風機（住宿區） | 住宿區 |  | 全型號 | 1 |  | M2Q515 | 富頂
25036 | C6NWBY001840 |  | FIT | 富頂 | 寶源 | C2 | 4F | 426 | 盤管風機（住宿區） | 住宿區 |  | 全型號 | 1 |  | M2Q515 | 富頂
25037 | C6NWBY001841 |  | FIT | 富頂 | 寶源 | C2 | 4F | 41A | 盤管風機（住宿區） | 住宿區 |  | 全型號 | 1 |  | M2Q515 | 富頂
25038 | C6NWBY001842 |  | FIT | 富頂 | 寶源 | C2 | 4F | 423 | 盤管風機（住宿區） | 住宿區 |  | 全型號 | 1 |  | M2Q515 | 富頂
25039 | C6NWBY001843 |  | FIT | 富頂 | 寶源 | C2 | 4F | 415 | 盤管風機（住宿區） | 住宿區 |  | 全型號 | 1 |  | M2Q515 | 富頂
25040 | C6NWBY001844 |  | FIT | 富頂 | 寶源 | C2 | 4F | 424 | 盤管風機（住宿區） | 住宿區 |  | 全型號 | 1 |  | M2Q515 | 富頂
25041 | C6NWBY001845 |  | FIT | 富頂 | 寶源 | C2 | 4F | 422 | 盤管風機（住宿區） | 住宿區 |  | 全型號 | 1 |  | M2Q515 | 富頂
25042 | C6NWBY001846 |  | FIT | 富頂 | 寶源 | C2 | 5F | 528 | 盤管風機（住宿區） | 住宿區 |  | 全型號 | 1 |  | M2Q515 | 富頂
25043 | C6NWBY001847 |  | FIT | 富頂 | 寶源 | C2 | 5F | 531 | 盤管風機（住宿區） | 住宿區 |  | 全型號 | 1 |  | M2Q515 | 富頂
25044 | C6NWBY001848 |  | FIT | 富頂 | 寶源 | C2 | 5F | 532 | 盤管風機（住宿區） | 住宿區 |  | 全型號 | 1 |  | M2Q515 | 富頂
25045 | C6NWBY001849 |  | FIT | 富頂 | 寶源 | C2 | 4F | 404 | 盤管風機（住宿區） | 住宿區 |  | 全型號 | 1 |  | M2Q515 | 富頂
25046 | C6NWBY001850 |  | FIT | 富頂 | 寶源 | C2 | 4F | 409 | 盤管風機（住宿區） | 住宿區 |  | 全型號 | 1 |  | M2Q515 | 富頂
25047 | C6NWBY001851 |  | FIT | 富頂 | 寶源 | C2 | 4F | 419 | 盤管風機（住宿區） | 住宿區 |  | 全型號 | 1 |  | M2Q515 | 富頂
25048 | C6NWBY001852 |  | FIT | 富頂 | 寶源 | C2 | 4F | 428 | 盤管風機（住宿區） | 住宿區 |  | 全型號 | 1 |  | M2Q515 | 富頂
25049 | C6NWBY001853 |  | FIT | 富頂 | 寶源 | C2 | 5F | 529 | 盤管風機（住宿區） | 住宿區 |  | 全型號 | 1 |  | M2Q515 | 富頂
25050 | C6NWBY001854 |  | FIT | 富頂 | 寶源 | C2 | 5F | 526 | 盤管風機（住宿區） | 住宿區 |  | 全型號 | 1 |  | M2Q515 | 富頂
25051 | C6NWBY001855 |  | FIT | 富頂 | 寶源 | C2 | 5F | 521 | 盤管風機（住宿區） | 住宿區 |  | 全型號 | 1 |  | M2Q515 | 富頂
25052 | C6NWBY001856 |  | FIT | 富頂 | 寶源 | C2 | 5F | 517 | 盤管風機（住宿區） | 住宿區 |  | 全型號 | 1 |  | M2Q515 | 富頂
25053 | C6NWBY001857 |  | FIT | 富頂 | 寶源 | C2 | 5F | 518 | 盤管風機（住宿區） | 住宿區 |  | 全型號 | 1 |  | M2Q515 | 富頂
25054 | C6NWBY001858 |  | FIT | 富頂 | 寶源 | C2 | 5F | 51B | 盤管風機（住宿區） | 住宿區 |  | 全型號 | 1 |  | M2Q515 | 富頂
25055 | C6NWBY001859 |  | FIT | 富頂 | 寶源 | C2 | 5F | 502 | 盤管風機（住宿區） | 住宿區 |  | 全型號 | 1 |  | M2Q515 | 富頂
25056 | C6NWBY001860 |  | FIT | 富頂 | 寶源 | C2 | 5F | 515 | 盤管風機（住宿區） | 住宿區 |  | 全型號 | 1 |  | M2Q515 | 富頂
25057 | C6NWBY001861 |  | FIT | 富頂 | 寶源 | C2 | 4F | 410 | 盤管風機（住宿區） | 住宿區 |  | 全型號 | 1 |  | M2Q515 | 富頂
25058 | C6NWBY001862 |  | FIT | 富頂 | 寶源 | C2 | 5F | 514 | 盤管風機（住宿區） | 住宿區 |  | 全型號 | 1 |  | M2Q515 | 富頂
25059 | C6NWBY001863 |  | FIT | 富頂 | 寶源 | C2 | 4F | 411 | 盤管風機（住宿區） | 住宿區 |  | 全型號 | 1 |  | M2Q515 | 富頂
25060 | C6NWBY001864 |  | FIT | 富頂 | 寶源 | C2 | 4F | 425 | 盤管風機（住宿區） | 住宿區 |  | 全型號 | 1 |  | M2Q515 | 富頂
25061 | C6NWBY001865 |  | FIT | 富頂 | 寶源 | C2 | 4F | 427 | 盤管風機（住宿區） | 住宿區 |  | 全型號 | 1 |  | M2Q515 | 富頂
25062 | C6NWBY001866 |  | FIT | 富頂 | 寶源 | C2 | 5F | 516 | 盤管風機（住宿區） | 住宿區 |  | 全型號 | 1 |  | M2Q515 | 富頂
25063 | C6NWBY001867 |  | FIT | 富頂 | 寶源 | C2 | 5F | 504 | 盤管風機（住宿區） | 住宿區 |  | 全型號 | 1 |  | M2Q515 | 富頂
25064 | C6NWBY001868 |  | FIT | 富頂 | 寶源 | C2 | 5F | 503 | 盤管風機（住宿區） | 住宿區 |  | 全型號 | 1 |  | M2Q515 | 富頂
25065 | C6NWBY001869 |  | FIT | 富頂 | 寶源 | C2 | 1F | 110 | 盤管風機（住宿區） | 住宿區 |  | 全型號 | 1 |  | M2Q515 | 富頂
25066 | C6NWBY001870 |  | FIT | 富頂 | 寶源 | C2 | 1F | 108 | 盤管風機（住宿區） | 住宿區 |  | 全型號 | 1 |  | M2Q515 | 富頂
25067 | C6NWBY001872 |  | FIT | 富頂 | 寶源 | C2 | 4F | 418 | 盤管風機（住宿區） | 住宿區 |  | 全型號 | 1 |  | M2Q515 | 富頂
25068 | C6NWBY001873 |  | FIT | 富頂 | 寶源 | C2 | 5F | 513 | 盤管風機（住宿區） | 住宿區 |  | 全型號 | 1 |  | M2Q515 | 富頂
25069 | C6NWBY001874 |  | FIT | 富頂 | 寶源 | C2 | 4F | 413 | 盤管風機（住宿區） | 住宿區 |  | 全型號 | 1 |  | M2Q515 | 富頂
25070 | C6NWBY001875 |  | FIT | 富頂 | 寶源 | C2 | 5F | 522 | 盤管風機（住宿區） | 住宿區 |  | 全型號 | 1 |  | M2Q515 | 富頂
25071 | C6NWBY001876 |  | FIT | 富頂 | 寶源 | C2 | 5F | 520 | 盤管風機（住宿區） | 住宿區 |  | 全型號 | 1 |  | M2Q515 | 富頂
25072 | C6NWBY001877 |  | FIT | 富頂 | 寶源 | C2 | 5F | 512 | 盤管風機（住宿區） | 住宿區 |  | 全型號 | 1 |  | M2Q515 | 富頂
25073 | C6NWBY001878 |  | FIT | 富頂 | 寶源 | C2 | 5F | 511 | 盤管風機（住宿區） | 住宿區 |  | 全型號 | 1 |  | M2Q515 | 富頂
25074 | C6NWBY001879 |  | FIT | 富頂 | 寶源 | C2 | 1F | 105 | 盤管風機（住宿區） | 住宿區 |  | 全型號 | 1 |  | M2Q515 | 富頂
25075 | C6NWBY001880 |  | FIT | 富頂 | 寶源 | C2 | 1F | 106 | 盤管風機（住宿區） | 住宿區 |  | 全型號 | 1 |  | M2Q515 | 富頂
25076 | C6NWBY001881 |  | FIT | 富頂 | 寶源 | C2 | 1F | 107 | 盤管風機（住宿區） | 住宿區 |  | 全型號 | 1 |  | M2Q515 | 富頂
25077 | C6NWBY001166 |  | FIT | 富頂 | 寶源 | C3 | 1F | 1F | 盤管風機（生產區） | 生產區 |  | 全型號 | 1 |  | M2Q517 | 富頂
25078 | C6NWBY001167 |  | FIT | 富頂 | 寶源 | C3 | 1F | 1F | 盤管風機（生產區） | 生產區 |  | 全型號 | 1 |  | M2Q517 | 富頂
25079 | C6NWBY001168 |  | FIT | 富頂 | 寶源 | C3 | 1F | 1F | 盤管風機（生產區） | 生產區 |  | 全型號 | 1 |  | M2Q517 | 富頂
25080 | C6NWBY001169 |  | FIT | 富頂 | 寶源 | C3 | 1F | 1F | 盤管風機（生產區） | 生產區 |  | 全型號 | 1 |  | M2Q517 | 富頂
25081 | C6NWBY001170 |  | FIT | 富頂 | 寶源 | C3 | 1F | 1F | 盤管風機（生產區） | 生產區 |  | 全型號 | 1 |  | M2Q517 | 富頂
25082 | C6NWBY001171 |  | FIT | 富頂 | 寶源 | C3 | 1F | 1F | 盤管風機（生產區） | 生產區 |  | 全型號 | 1 |  | M2Q517 | 富頂
25083 | C6NWBY001172 |  | FIT | 富頂 | 寶源 | C3 | 1F | 1F | 盤管風機（生產區） | 生產區 |  | 全型號 | 1 |  | M2Q517 | 富頂
25084 | C6NWBY001173 |  | FIT | 富頂 | 寶源 | C3 | 1F | 1F | 盤管風機（生產區） | 生產區 |  | 全型號 | 1 |  | M2Q517 | 富頂
25085 | C6NWBY001174 |  | FIT | 富頂 | 寶源 | C3 | 1F | 1F | 盤管風機（生產區） | 生產區 |  | 全型號 | 1 |  | M2Q517 | 富頂
25086 | C6NWBY001175 |  | FIT | 富頂 | 寶源 | C3 | 1F | 1F | 盤管風機（生產區） | 生產區 |  | 全型號 | 1 |  | M2Q517 | 富頂
25087 | C6NWBY001176 |  | FIT | 富頂 | 寶源 | C3 | 1F | 1F | 盤管風機（生產區） | 生產區 |  | 全型號 | 1 |  | M2Q517 | 富頂
25088 | C6NWBY001177 |  | FIT | 富頂 | 寶源 | C3 | 1F | 1F | 盤管風機（生產區） | 生產區 |  | 全型號 | 1 |  | M2Q517 | 富頂
25089 | C6NWBY001178 |  | FIT | 富頂 | 寶源 | C3 | 1F | 1F | 盤管風機（生產區） | 生產區 |  | 全型號 | 1 |  | M2Q517 | 富頂
25090 | C6NWBY001179 |  | FIT | 富頂 | 寶源 | C3 | 1F | 1F | 盤管風機（生產區） | 生產區 |  | 全型號 | 1 |  | M2Q517 | 富頂
25091 | C6NWBY001180 |  | FIT | 富頂 | 寶源 | C3 | 1F | 1F | 盤管風機（生產區） | 生產區 |  | 全型號 | 1 |  | M2Q517 | 富頂
25092 | C6NWBY001181 |  | FIT | 富頂 | 寶源 | C3 | 1F | 1F | 盤管風機（生產區） | 生產區 |  | 全型號 | 1 |  | M2Q517 | 富頂
25093 | C6NWBY001182 |  | FIT | 富頂 | 寶源 | C3 | 1F | 1F | 盤管風機（生產區） | 生產區 |  | 全型號 | 1 |  | M2Q517 | 富頂
25094 | C6NWBY001183 |  | FIT | 富頂 | 寶源 | C3 | 1F | 1F | 盤管風機（生產區） | 生產區 |  | 全型號 | 1 |  | M2Q517 | 富頂
25095 | C6NWBY001184 |  | FIT | 富頂 | 寶源 | C3 | 1F | 1F | 盤管風機（生產區） | 生產區 |  | 全型號 | 1 |  | M2Q517 | 富頂
25096 | C6NWBY001185 |  | FIT | 富頂 | 寶源 | C3 | 1F | 1F | 盤管風機（生產區） | 生產區 |  | 全型號 | 1 |  | M2Q517 | 富頂
25097 | C6NWBY001186 |  | FIT | 富頂 | 寶源 | C3 | 1F | 1F | 盤管風機（生產區） | 生產區 |  | 全型號 | 1 |  | M2Q517 | 富頂
25098 | C6NWBY001187 |  | FIT | 富頂 | 寶源 | C3 | 1F | 1F | 盤管風機（生產區） | 生產區 |  | 全型號 | 1 |  | M2Q517 | 富頂
25099 | C6NWBY001189 |  | FIT | 富頂 | 寶源 | C3 | 1F | 1F | 盤管風機（生產區） | 生產區 |  | 全型號 | 1 |  | M2Q517 | 富頂
25100 | C6NWBY001190 |  | FIT | 富頂 | 寶源 | C3 | 1F | 1F | 盤管風機（生產區） | 生產區 |  | 全型號 | 1 |  | M2Q517 | 富頂
25101 | C6NWBY001191 |  | FIT | 富頂 | 寶源 | C3 | 1F | 1F | 盤管風機（生產區） | 生產區 |  | 全型號 | 1 |  | M2Q517 | 富頂
25102 | C6NWBY001192 |  | FIT | 富頂 | 寶源 | C3 | 1F | 1F | 盤管風機（生產區） | 生產區 |  | 全型號 | 1 |  | M2Q517 | 富頂
25103 | C6NWBY001193 |  | FIT | 富頂 | 寶源 | C3 | 1F | 1F | 盤管風機（生產區） | 生產區 |  | 全型號 | 1 |  | M2Q517 | 富頂
25104 | C6NWBY001194 |  | FIT | 富頂 | 寶源 | C3 | 1F | 1F | 盤管風機（生產區） | 生產區 |  | 全型號 | 1 |  | M2Q517 | 富頂
25105 | C6NWBY001195 |  | FIT | 富頂 | 寶源 | C3 | 1F | 1F | 盤管風機（生產區） | 生產區 |  | 全型號 | 1 |  | M2Q517 | 富頂
25106 | C6NWBY001196 |  | FIT | 富頂 | 寶源 | C3 | 1F | 1F | 盤管風機（生產區） | 生產區 |  | 全型號 | 1 |  | M2Q517 | 富頂
25107 | C6NWBY001197 |  | FIT | 富頂 | 寶源 | C3 | 1F | 1F | 盤管風機（生產區） | 生產區 |  | 全型號 | 1 |  | M2Q517 | 富頂
25108 | C6NWBY001198 |  | FIT | 富頂 | 寶源 | C3 | 1F | 1F | 盤管風機（生產區） | 生產區 |  | 全型號 | 1 |  | M2Q517 | 富頂
25109 | C6NWBY001199 |  | FIT | 富頂 | 寶源 | C3 | 1F | 1F | 盤管風機（生產區） | 生產區 |  | 全型號 | 1 |  | M2Q517 | 富頂
25110 | C6NWBY001200 |  | FIT | 富頂 | 寶源 | C3 | 1F | 1F | 盤管風機（生產區） | 生產區 |  | 全型號 | 1 |  | M2Q517 | 富頂
25111 | C6NWBY001201 |  | FIT | 富頂 | 寶源 | C3 | 1F | 1F | 盤管風機（生產區） | 生產區 |  | 全型號 | 1 |  | M2Q517 | 富頂
25112 | C6NWBY001202 |  | FIT | 富頂 | 寶源 | C3 | 1F | 1F | 盤管風機（生產區） | 生產區 |  | 全型號 | 1 |  | M2Q517 | 富頂
25113 | C6NWBY001203 |  | FIT | 富頂 | 寶源 | C3 | 1F | 1F | 盤管風機（生產區） | 生產區 |  | 全型號 | 1 |  | M2Q517 | 富頂
25114 | C6NWBY001204 |  | FIT | 富頂 | 寶源 | C3 | 1F | 1F | 盤管風機（生產區） | 生產區 |  | 全型號 | 1 |  | M2Q517 | 富頂
25115 | C6NWBY001205 |  | FIT | 富頂 | 寶源 | C3 | 1F | 1F | 盤管風機（生產區） | 生產區 |  | 全型號 | 1 |  | M2Q517 | 富頂
25116 | C6NWBY001206 |  | FIT | 富頂 | 寶源 | C3 | 1F | 1F | 盤管風機（生產區） | 生產區 |  | 全型號 | 1 |  | M2Q517 | 富頂
25117 | C6NWBY001207 |  | FIT | 富頂 | 寶源 | C3 | 1F | 1F | 盤管風機（生產區） | 生產區 |  | 全型號 | 1 |  | M2Q517 | 富頂
25118 | C6NWBY001208 |  | FIT | 富頂 | 寶源 | C3 | 1F | 1F | 盤管風機（生產區） | 生產區 |  | 全型號 | 1 |  | M2Q517 | 富頂
25119 | C6NWBY001209 |  | FIT | 富頂 | 寶源 | C3 | 1F | 1F | 盤管風機（生產區） | 生產區 |  | 全型號 | 1 |  | M2Q517 | 富頂
25120 | C6NWBY001210 |  | FIT | 富頂 | 寶源 | C3 | 1F | 1F | 盤管風機（生產區） | 生產區 |  | 全型號 | 1 |  | M2Q517 | 富頂
25121 | C6NWBY001211 |  | FIT | 富頂 | 寶源 | C3 | 1F | 1F | 盤管風機（生產區） | 生產區 |  | 全型號 | 1 |  | M2Q517 | 富頂
25122 | C6NWBY001212 |  | FIT | 富頂 | 寶源 | C3 | 1F | 1F | 盤管風機（生產區） | 生產區 |  | 全型號 | 1 |  | M2Q517 | 富頂
25123 | C6NWBY001213 |  | FIT | 富頂 | 寶源 | C3 | 1F | 1F | 盤管風機（生產區） | 生產區 |  | 全型號 | 1 |  | M2Q517 | 富頂
25124 | C6NWBY001214 |  | FIT | 富頂 | 寶源 | C3 | 1F | 1F | 盤管風機（生產區） | 生產區 |  | 全型號 | 1 |  | M2Q517 | 富頂
25125 | C6NWBY001215 |  | FIT | 富頂 | 寶源 | C3 | 1F | 1F | 盤管風機（生產區） | 生產區 |  | 全型號 | 1 |  | M2Q517 | 富頂
25126 | C6NWBY001216 |  | FIT | 富頂 | 寶源 | C3 | 1F | 1F | 盤管風機（生產區） | 生產區 |  | 全型號 | 1 |  | M2Q517 | 富頂
25127 | C6NWBY001217 |  | FIT | 富頂 | 寶源 | C3 | 1F | 1F | 盤管風機（生產區） | 生產區 |  | 全型號 | 1 |  | M2Q517 | 富頂
25128 | C6NWBY001218 |  | FIT | 富頂 | 寶源 | C3 | 1F | 1F | 盤管風機（生產區） | 生產區 |  | 全型號 | 1 |  | M2Q517 | 富頂
25129 | C6NWBY001219 |  | FIT | 富頂 | 寶源 | C3 | 1F | 1F | 盤管風機（生產區） | 生產區 |  | 全型號 | 1 |  | M2Q517 | 富頂
25130 | C6NWBY001229 |  | FIT | 富頂 | 寶源 | C3 | 3F | 335 | 盤管風機（住宿區） | 住宿區 |  | 全型號 | 1 |  | M2Q515 | 富頂
25131 | C6NWBY001230 |  | FIT | 富頂 | 寶源 | C3 | 3F | 302 | 盤管風機（住宿區） | 住宿區 |  | 全型號 | 1 |  | M2Q515 | 富頂
25132 | C6NWBY001231 |  | FIT | 富頂 | 寶源 | C3 | 2F | 201 | 盤管風機（住宿區） | 住宿區 |  | 全型號 | 1 |  | M2Q515 | 富頂
25133 | C6NWBY001232 |  | FIT | 富頂 | 寶源 | C3 | 2F | 204 | 盤管風機（住宿區） | 住宿區 |  | 全型號 | 1 |  | M2Q515 | 富頂
25134 | C6NWBY001596 |  | FIT | 富頂 | 寶源 | C3 | 2F | 228 | 盤管風機（住宿區） | 住宿區 |  | 全型號 | 1 |  | M2Q515 | 富頂
25135 | C6NWBY001631 |  | FIT | 富頂 | 寶源 | C3 | 2F | 230 | 盤管風機（住宿區） | 住宿區 |  | 全型號 | 1 |  | M2Q515 | 富頂
25136 | C6NWBY001632 |  | FIT | 富頂 | 寶源 | C3 | 2F | 227 | 盤管風機（住宿區） | 住宿區 |  | 全型號 | 1 |  | M2Q515 | 富頂
25137 | C6NWBY001633 |  | FIT | 富頂 | 寶源 | C3 | 2F | 224 | 盤管風機（住宿區） | 住宿區 |  | 全型號 | 1 |  | M2Q515 | 富頂
25138 | C6NWBY001634 |  | FIT | 富頂 | 寶源 | C3 | 2F | 223 | 盤管風機（住宿區） | 住宿區 |  | 全型號 | 1 |  | M2Q515 | 富頂
25139 | C6NWBY001635 |  | FIT | 富頂 | 寶源 | C3 | 2F | 222 | 盤管風機（住宿區） | 住宿區 |  | 全型號 | 1 |  | M2Q515 | 富頂
25140 | C6NWBY001636 |  | FIT | 富頂 | 寶源 | C3 | 2F | 221 | 盤管風機（住宿區） | 住宿區 |  | 全型號 | 1 |  | M2Q515 | 富頂
25141 | C6NWBY001637 |  | FIT | 富頂 | 寶源 | C3 | 2F | 22B | 盤管風機（住宿區） | 住宿區 |  | 全型號 | 1 |  | M2Q515 | 富頂
25142 | C6NWBY001638 |  | FIT | 富頂 | 寶源 | C3 | 2F | 22A | 盤管風機（住宿區） | 住宿區 |  | 全型號 | 1 |  | M2Q515 | 富頂
25143 | C6NWBY001639 |  | FIT | 富頂 | 寶源 | C3 | 2F | 220 | 盤管風機（住宿區） | 住宿區 |  | 全型號 | 1 |  | M2Q515 | 富頂
25144 | C6NWBY001640 |  | FIT | 富頂 | 寶源 | C3 | 2F | 219 | 盤管風機（住宿區） | 住宿區 |  | 全型號 | 1 |  | M2Q515 | 富頂
25145 | C6NWBY001959 |  | FIT | 富頂 | 寶源 | C3 | 3F | 334 | 盤管風機（住宿區） | 住宿區 |  | 全型號 | 1 |  | M2Q515 | 富頂
25146 | C6NWBY001960 |  | FIT | 富頂 | 寶源 | C3 | 3F | 329 | 盤管風機（住宿區） | 住宿區 |  | 全型號 | 1 |  | M2Q515 | 富頂
25147 | C6NWBY001961 |  | FIT | 富頂 | 寶源 | C3 | 3F | 325 | 盤管風機（住宿區） | 住宿區 |  | 全型號 | 1 |  | M2Q515 | 富頂
25148 | C6NWBY001962 |  | FIT | 富頂 | 寶源 | C3 | 3F | 323 | 盤管風機（住宿區） | 住宿區 |  | 全型號 | 1 |  | M2Q515 | 富頂
25149 | C6NWBY001963 |  | FIT | 富頂 | 寶源 | C3 | 3F | 327 | 盤管風機（住宿區） | 住宿區 |  | 全型號 | 1 |  | M2Q515 | 富頂
25150 | C6NWBY001964 |  | FIT | 富頂 | 寶源 | C3 | 3F | 328 | 盤管風機（住宿區） | 住宿區 |  | 全型號 | 1 |  | M2Q515 | 富頂
25151 | C6NWBY001965 |  | FIT | 富頂 | 寶源 | C3 | 3F | 330 | 盤管風機（住宿區） | 住宿區 |  | 全型號 | 1 |  | M2Q515 | 富頂
25152 | C6NWBY001967 |  | FIT | 富頂 | 寶源 | C3 | 3F | 331 | 盤管風機（住宿區） | 住宿區 |  | 全型號 | 1 |  | M2Q515 | 富頂
25153 | C6NWBY001968 |  | FIT | 富頂 | 寶源 | C3 | 3F | 333 | 盤管風機（住宿區） | 住宿區 |  | 全型號 | 1 |  | M2Q515 | 富頂
25154 | C6NWBY001970 |  | FIT | 富頂 | 寶源 | C3 | 3F | 318 | 盤管風機（住宿區） | 住宿區 |  | 全型號 | 1 |  | M2Q515 | 富頂
25155 | C6NWBY001971 |  | FIT | 富頂 | 寶源 | C3 | 3F | 315 | 盤管風機（住宿區） | 住宿區 |  | 全型號 | 1 |  | M2Q515 | 富頂
25156 | C6NWBY001972 |  | FIT | 富頂 | 寶源 | C3 | 3F | 316 | 盤管風機（住宿區） | 住宿區 |  | 全型號 | 1 |  | M2Q515 | 富頂
25157 | C6NWBY001973 |  | FIT | 富頂 | 寶源 | C3 | 3F | 314 | 盤管風機（住宿區） | 住宿區 |  | 全型號 | 1 |  | M2Q515 | 富頂
25158 | C6NWBY001974 |  | FIT | 富頂 | 寶源 | C3 | 3F | 313 | 盤管風機（住宿區） | 住宿區 |  | 全型號 | 1 |  | M2Q515 | 富頂
25159 | C6NWBY001975 |  | FIT | 富頂 | 寶源 | C3 | 3F | 319 | 盤管風機（住宿區） | 住宿區 |  | 全型號 | 1 |  | M2Q515 | 富頂
25160 | C6NWBY001976 |  | FIT | 富頂 | 寶源 | C3 | 3F | 320 | 盤管風機（住宿區） | 住宿區 |  | 全型號 | 1 |  | M2Q515 | 富頂
25161 | C6NWBY001977 |  | FIT | 富頂 | 寶源 | C3 | 3F | 32A | 盤管風機（住宿區） | 住宿區 |  | 全型號 | 1 |  | M2Q515 | 富頂
25162 | C6NWBY001981 |  | FIT | 富頂 | 寶源 | C3 | 4F | 422 | 盤管風機（住宿區） | 住宿區 |  | 全型號 | 1 |  | M2Q515 | 富頂
25163 | C6NWBY001982 |  | FIT | 富頂 | 寶源 | C3 | 4F | 424 | 盤管風機（住宿區） | 住宿區 |  | 全型號 | 1 |  | M2Q515 | 富頂
25164 | C6NWBY001983 |  | FIT | 富頂 | 寶源 | C3 | 4F | 421 | 盤管風機（住宿區） | 住宿區 |  | 全型號 | 1 |  | M2Q515 | 富頂
25165 | C6NWBY001984 |  | FIT | 富頂 | 寶源 | C3 | 4F | 423 | 盤管風機（住宿區） | 住宿區 |  | 全型號 | 1 |  | M2Q515 | 富頂
25166 | C6NWBY001985 |  | FIT | 富頂 | 寶源 | C3 | 4F | 425 | 盤管風機（住宿區） | 住宿區 |  | 全型號 | 1 |  | M2Q515 | 富頂
25167 | C6NWBY001986 |  | FIT | 富頂 | 寶源 | C3 | 4F | 427 | 盤管風機（住宿區） | 住宿區 |  | 全型號 | 1 |  | M2Q515 | 富頂
25168 | C6NWBY001987 |  | FIT | 富頂 | 寶源 | C3 | 4F | 426 | 盤管風機（住宿區） | 住宿區 |  | 全型號 | 1 |  | M2Q515 | 富頂
25169 | C6NWBY001988 |  | FIT | 富頂 | 寶源 | C3 | 4F | 428 | 盤管風機（住宿區） | 住宿區 |  | 全型號 | 1 |  | M2Q515 | 富頂
25170 | C6NWBY001989 |  | FIT | 富頂 | 寶源 | C3 | 4F | 430 | 盤管風機（住宿區） | 住宿區 |  | 全型號 | 1 |  | M2Q515 | 富頂
25171 | C6NWBY001990 |  | FIT | 富頂 | 寶源 | C3 | 4F | 429 | 盤管風機（住宿區） | 住宿區 |  | 全型號 | 1 |  | M2Q515 | 富頂
25172 | C6NWBY001991 |  | FIT | 富頂 | 寶源 | C3 | 4F | 42B | 盤管風機（住宿區） | 住宿區 |  | 全型號 | 1 |  | M2Q515 | 富頂
25173 | C6NWBY001992 |  | FIT | 富頂 | 寶源 | C3 | 3F | 321 | 盤管風機（住宿區） | 住宿區 |  | 全型號 | 1 |  | M2Q515 | 富頂
25174 | C6NWBY001993 |  | FIT | 富頂 | 寶源 | C3 | 3F | 336 | 盤管風機（住宿區） | 住宿區 |  | 全型號 | 1 |  | M2Q515 | 富頂
25175 | C6NWBY001994 |  | FIT | 富頂 | 寶源 | C3 | 4F | 436 | 盤管風機（住宿區） | 住宿區 |  | 全型號 | 1 |  | M2Q515 | 富頂
25176 | C6NWBY001996 |  | FIT | 富頂 | 寶源 | C3 | 3F | 324 | 盤管風機（住宿區） | 住宿區 |  | 全型號 | 1 |  | M2Q515 | 富頂
25177 | C6NWBY001997 |  | FIT | 富頂 | 寶源 | C3 | 4F | 435 | 盤管風機（住宿區） | 住宿區 |  | 全型號 | 1 |  | M2Q515 | 富頂
25178 | C6NWBY001998 |  | FIT | 富頂 | 寶源 | C3 | 4F | 433 | 盤管風機（住宿區） | 住宿區 |  | 全型號 | 1 |  | M2Q515 | 富頂
25179 | C6NWBY001999 |  | FIT | 富頂 | 寶源 | C3 | 4F | 434 | 盤管風機（住宿區） | 住宿區 |  | 全型號 | 1 |  | M2Q515 | 富頂
25180 | C6NWBY002000 |  | FIT | 富頂 | 寶源 | C3 | 3F | 326 | 盤管風機（住宿區） | 住宿區 |  | 全型號 | 1 |  | M2Q515 | 富頂
25181 | C6NWBY002001 |  | FIT | 富頂 | 寶源 | C3 | 4F | 431 | 盤管風機（住宿區） | 住宿區 |  | 全型號 | 1 |  | M2Q515 | 富頂
25182 | C6NWBY002002 |  | FIT | 富頂 | 寶源 | C3 | 4F | 432 | 盤管風機（住宿區） | 住宿區 |  | 全型號 | 1 |  | M2Q515 | 富頂
25183 | C6NWBY002005 |  | FIT | 富頂 | 寶源 | C3 | 3F | 308 | 盤管風機（住宿區） | 住宿區 |  | 全型號 | 1 |  | M2Q515 | 富頂
25184 | C6NWBY002006 |  | FIT | 富頂 | 寶源 | C3 | 3F | 307 | 盤管風機（住宿區） | 住宿區 |  | 全型號 | 1 |  | M2Q515 | 富頂
25185 | C6NWBY002007 |  | FIT | 富頂 | 寶源 | C3 | 3F | 309 | 盤管風機（住宿區） | 住宿區 |  | 全型號 | 1 |  | M2Q515 | 富頂
25186 | C6NWBY002008 |  | FIT | 富頂 | 寶源 | C3 | 3F | 310 | 盤管風機（住宿區） | 住宿區 |  | 全型號 | 1 |  | M2Q515 | 富頂
25187 | C6NWBY002009 |  | FIT | 富頂 | 寶源 | C3 | 3F | 317 | 盤管風機（住宿區） | 住宿區 |  | 全型號 | 1 |  | M2Q515 | 富頂
25188 | C6NWBY002010 |  | FIT | 富頂 | 寶源 | C3 | 3F | 312 | 盤管風機（住宿區） | 住宿區 |  | 全型號 | 1 |  | M2Q515 | 富頂
25189 | C6NWBY002011 |  | FIT | 富頂 | 寶源 | C3 | 3F | 311 | 盤管風機（住宿區） | 住宿區 |  | 全型號 | 1 |  | M2Q515 | 富頂
25190 | C6NWBY002012 |  | FIT | 富頂 | 寶源 | C3 | 3F | 32B | 盤管風機（住宿區） | 住宿區 |  | 全型號 | 1 |  | M2Q515 | 富頂
25191 | C6NWBY002014 |  | FIT | 富頂 | 寶源 | C3 | 3F | 305 | 盤管風機（住宿區） | 住宿區 |  | 全型號 | 1 |  | M2Q515 | 富頂
25192 | C6NWBY002015 |  | FIT | 富頂 | 寶源 | C3 | 3F | 301 | 盤管風機（住宿區） | 住宿區 |  | 全型號 | 1 |  | M2Q515 | 富頂
25193 | C6NWBY002016 |  | FIT | 富頂 | 寶源 | C3 | 3F | 303 （304） | 盤管風機（住宿區） | 住宿區 |  | 全型號 | 1 |  | M2Q515 | 富頂
25194 | C6NWBY002036 |  | FIT | 富頂 | 寶源 | C3 | 2F | 226 | 盤管風機（住宿區） | 住宿區 |  | 全型號 | 1 |  | M2Q515 | 富頂
25195 | C6NWBY002047 |  | FIT | 富頂 | 寶源 | C3 | 2F | 229 | 盤管風機（住宿區） | 住宿區 |  | 全型號 | 1 |  | M2Q515 | 富頂
25196 | C6NWBY002048 |  | FIT | 富頂 | 寶源 | C3 | 2F | 231 | 盤管風機（住宿區） | 住宿區 |  | 全型號 | 1 |  | M2Q515 | 富頂
25197 | C6NWBY002049 |  | FIT | 富頂 | 寶源 | C3 | 2F | 235 | 盤管風機（住宿區） | 住宿區 |  | 全型號 | 1 |  | M2Q515 | 富頂
25198 | C6NWBY002069 |  | FIT | 富頂 | 寶源 | C3 | 2F | 234 | 盤管風機（住宿區） | 住宿區 |  | 全型號 | 1 |  | M2Q515 | 富頂
25199 | C6NWBY002080 |  | FIT | 富頂 | 寶源 | C3 | 2F | 236 | 盤管風機（住宿區） | 住宿區 |  | 全型號 | 1 |  | M2Q515 | 富頂
25200 | C6NWBY002081 |  | FIT | 富頂 | 寶源 | C3 | 2F | 232 | 盤管風機（住宿區） | 住宿區 |  | 全型號 | 1 |  | M2Q515 | 富頂
25201 | C6NWBY002091 |  | FIT | 富頂 | 寶源 | C3 | 2F | 233 | 盤管風機（住宿區） | 住宿區 |  | 全型號 | 1 |  | M2Q515 | 富頂
25202 | C6NWBY002110 |  | FIT | 富頂 | 寶源 | C3 | 2F | 225 | 盤管風機（住宿區） | 住宿區 |  | 全型號 | 1 |  | M2Q515 | 富頂
25203 | C6NWBY002220 |  | FIT | 富頂 | 寶源 | C3 | 2F | 207 | 盤管風機（住宿區） | 住宿區 |  | 全型號 | 1 |  | M2Q515 | 富頂
25204 | C6NWBY002221 |  | FIT | 富頂 | 寶源 | C3 | 2F | 208 | 盤管風機（住宿區） | 住宿區 |  | 全型號 | 1 |  | M2Q515 | 富頂
25205 | C6NWBY002222 |  | FIT | 富頂 | 寶源 | C3 | 2F | 210 | 盤管風機（住宿區） | 住宿區 |  | 全型號 | 1 |  | M2Q515 | 富頂
25206 | C6NWBY002223 |  | FIT | 富頂 | 寶源 | C3 | 6F | 607 | 盤管風機（住宿區） | 住宿區 |  | 全型號 | 1 |  | M2Q515 | 富頂
25207 | C6NWBY002225 |  | FIT | 富頂 | 寶源 | C3 | 6F | 601 | 盤管風機（住宿區） | 住宿區 |  | 全型號 | 1 |  | M2Q515 | 富頂
25208 | C6NWBY002226 |  | FIT | 富頂 | 寶源 | C3 | 6F | 603 (同612） | 盤管風機（住宿區） | 住宿區 |  | 全型號 | 1 |  | M2Q515 | 富頂
25209 | C6NWBY002227 |  | FIT | 富頂 | 寶源 | C3 | 6F | 602 | 盤管風機（住宿區） | 住宿區 |  | 全型號 | 1 |  | M2Q515 | 富頂
25210 | C6NWBY002228 |  | FIT | 富頂 | 寶源 | C3 | 6F | 608 | 盤管風機（住宿區） | 住宿區 |  | 全型號 | 1 |  | M2Q515 | 富頂
25211 | C6NWBY002229 |  | FIT | 富頂 | 寶源 | C3 | 6F | 609 | 盤管風機（住宿區） | 住宿區 |  | 全型號 | 1 |  | M2Q515 | 富頂
25212 | C6NWBY002230 |  | FIT | 富頂 | 寶源 | C3 | 6F | 605 | 盤管風機（住宿區） | 住宿區 |  | 全型號 | 1 |  | M2Q515 | 富頂
25213 | C6NWBY002231 |  | FIT | 富頂 | 寶源 | C3 | 2F | 217 | 盤管風機（住宿區） | 住宿區 |  | 全型號 | 1 |  | M2Q515 | 富頂
25214 | C6NWBY002232 |  | FIT | 富頂 | 寶源 | C3 | 2F | 202 (同613） | 盤管風機（住宿區） | 住宿區 |  | 全型號 | 1 |  | M2Q515 | 富頂
25215 | C6NWBY002233 |  | FIT | 富頂 | 寶源 | C3 | 2F | 214 | 盤管風機（住宿區） | 住宿區 |  | 全型號 | 1 |  | M2Q515 | 富頂
25216 | C6NWBY002235 |  | FIT | 富頂 | 寶源 | C3 | 2F | 209 | 盤管風機（住宿區） | 住宿區 |  | 全型號 | 1 |  | M2Q515 | 富頂
25217 | C6NWBY002236 |  | FIT | 富頂 | 寶源 | C3 | 2F | 206 | 盤管風機（住宿區） | 住宿區 |  | 全型號 | 1 |  | M2Q515 | 富頂
25218 | C6NWBY002237 |  | FIT | 富頂 | 寶源 | C3 | 2F | 205 | 盤管風機（住宿區） | 住宿區 |  | 全型號 | 1 |  | M2Q515 | 富頂
25219 | C6NWBY002238 |  | FIT | 富頂 | 寶源 | C3 | 2F | 211 | 盤管風機（住宿區） | 住宿區 |  | 全型號 | 1 |  | M2Q515 | 富頂
25220 | C6NWBY002239 |  | FIT | 富頂 | 寶源 | C3 | 2F | 215 | 盤管風機（住宿區） | 住宿區 |  | 全型號 | 1 |  | M2Q515 | 富頂
25221 | C6NWBY002240 |  | FIT | 富頂 | 寶源 | C3 | 2F | 216 | 盤管風機（住宿區） | 住宿區 |  | 全型號 | 1 |  | M2Q515 | 富頂
25222 | C6NWBY002241 |  | FIT | 富頂 | 寶源 | C3 | 2F | 203 | 盤管風機（住宿區） | 住宿區 |  | 全型號 | 1 |  | M2Q515 | 富頂
25223 | C6NWBY002242 |  | FIT | 富頂 | 寶源 | C3 | 6F | 620 | 盤管風機（住宿區） | 住宿區 |  | 全型號 | 1 |  | M2Q515 | 富頂
25224 | C6NWBY002267 |  | FIT | 富頂 | 寶源 | C3 | 6F | 615 | 盤管風機（住宿區） | 住宿區 |  | 全型號 | 1 |  | M2Q515 | 富頂
25225 | C6NWBY002268 |  | FIT | 富頂 | 寶源 | C3 | 6F | 618 | 盤管風機（住宿區） | 住宿區 |  | 全型號 | 1 |  | M2Q515 | 富頂
25226 | C6NWBY002269 |  | FIT | 富頂 | 寶源 | C3 | 6F | 617 | 盤管風機（住宿區） | 住宿區 |  | 全型號 | 1 |  | M2Q515 | 富頂
25227 | C6NWBY002270 |  | FIT | 富頂 | 寶源 | C3 | 6F | 625 | 盤管風機（住宿區） | 住宿區 |  | 全型號 | 1 |  | M2Q515 | 富頂
25228 | C6NWBY002271 |  | FIT | 富頂 | 寶源 | C3 | 6F | 611 | 盤管風機（住宿區） | 住宿區 |  | 全型號 | 1 |  | M2Q515 | 富頂
25229 | C6NWBY002272 |  | FIT | 富頂 | 寶源 | C3 | 6F | 614 | 盤管風機（住宿區） | 住宿區 |  | 全型號 | 1 |  | M2Q515 | 富頂
25230 | C6NWBY002273 |  | FIT | 富頂 | 寶源 | C3 | 6F | 616 | 盤管風機（住宿區） | 住宿區 |  | 全型號 | 1 |  | M2Q515 | 富頂
25231 | C6NWBY002274 |  | FIT | 富頂 | 寶源 | C3 | 6F | 610 | 盤管風機（住宿區） | 住宿區 |  | 全型號 | 1 |  | M2Q515 | 富頂
25232 | C6NWBY002275 |  | FIT | 富頂 | 寶源 | C3 | 6F | 619 | 盤管風機（住宿區） | 住宿區 |  | 全型號 | 1 |  | M2Q515 | 富頂
25233 | C6NWBY002276 |  | FIT | 富頂 | 寶源 | C3 | 2F | 213 | 盤管風機（住宿區） | 住宿區 |  | 全型號 | 1 |  | M2Q515 | 富頂
25234 | C6NWBY002277 |  | FIT | 富頂 | 寶源 | C3 | 6F | 604 | 盤管風機（住宿區） | 住宿區 |  | 全型號 | 1 |  | M2Q515 | 富頂
25235 | C6NWBY002278 |  | FIT | 富頂 | 寶源 | C3 | 2F | 218 | 盤管風機（住宿區） | 住宿區 |  | 全型號 | 1 |  | M2Q515 | 富頂
25236 | C6NWBY002279 |  | FIT | 富頂 | 寶源 | C3 | 2F | 212 | 盤管風機（住宿區） | 住宿區 |  | 全型號 | 1 |  | M2Q515 | 富頂
25237 | C6NWBY002985 |  | FIT | 富頂 | 寶源 | C3 | 5F | 517 (C7 227) | 盤管風機（住宿區） | 住宿區 |  | 全型號 | 1 |  | M2Q515 | 富頂
25238 | C6NWBY002995 |  | FIT | 富頂 | 寶源 | C3 | 5F | 512 | 盤管風機（住宿區） | 住宿區 |  | 全型號 | 1 |  | M2Q515 | 富頂
25239 | C6NWBY002996 |  | FIT | 富頂 | 寶源 | C3 | 5F | 504 | 盤管風機（住宿區） | 住宿區 |  | 全型號 | 1 |  | M2Q515 | 富頂
25240 | C6NWBY002997 |  | FIT | 富頂 | 寶源 | C3 | 5F | 505 | 盤管風機（住宿區） | 住宿區 |  | 全型號 | 1 |  | M2Q515 | 富頂
25241 | C6NWBY002998 |  | FIT | 富頂 | 寶源 | C3 | 5F | 507 | 盤管風機（住宿區） | 住宿區 |  | 全型號 | 1 |  | M2Q515 | 富頂
25242 | C6NWBY002999 |  | FIT | 富頂 | 寶源 | C3 | 5F | 532 | 盤管風機（住宿區） | 住宿區 |  | 全型號 | 1 |  | M2Q515 | 富頂
25243 | C6NWBY003000 |  | FIT | 富頂 | 寶源 | C3 | 5F | 529 | 盤管風機（住宿區） | 住宿區 |  | 全型號 | 1 |  | M2Q515 | 富頂
25244 | C6NWBY003001 |  | FIT | 富頂 | 寶源 | C3 | 5F | 527 | 盤管風機（住宿區） | 住宿區 |  | 全型號 | 1 |  | M2Q515 | 富頂
25245 | C6NWBY003002 |  | FIT | 富頂 | 寶源 | C3 | 5F | 526 | 盤管風機（住宿區） | 住宿區 |  | 全型號 | 1 |  | M2Q515 | 富頂
25246 | C6NWBY003003 |  | FIT | 富頂 | 寶源 | C3 | 5F | 533 | 盤管風機（住宿區） | 住宿區 |  | 全型號 | 1 |  | M2Q515 | 富頂
25247 | C6NWBY003004 |  | FIT | 富頂 | 寶源 | C3 | 5F | 503 | 盤管風機（住宿區） | 住宿區 |  | 全型號 | 1 |  | M2Q515 | 富頂
25248 | C6NWBY003005 |  | FIT | 富頂 | 寶源 | C3 | 4F | 408 | 盤管風機（住宿區） | 住宿區 |  | 全型號 | 1 |  | M2Q515 | 富頂
25249 | C6NWBY003006 |  | FIT | 富頂 | 寶源 | C3 | 5F | 506 | 盤管風機（住宿區） | 住宿區 |  | 全型號 | 1 |  | M2Q515 | 富頂
25250 | C6NWBY003007 |  | FIT | 富頂 | 寶源 | C3 | 5F | 508 | 盤管風機（住宿區） | 住宿區 |  | 全型號 | 1 |  | M2Q515 | 富頂
25251 | C6NWBY003008 |  | FIT | 富頂 | 寶源 | C3 | 5F | 534 | 盤管風機（住宿區） | 住宿區 |  | 全型號 | 1 |  | M2Q515 | 富頂
25252 | C6NWBY003009 |  | FIT | 富頂 | 寶源 | C3 | 5F | 531 | 盤管風機（住宿區） | 住宿區 |  | 全型號 | 1 |  | M2Q515 | 富頂
25253 | C6NWBY003010 |  | FIT | 富頂 | 寶源 | C3 | 4F | 419 | 盤管風機（住宿區） | 住宿區 |  | 全型號 | 1 |  | M2Q515 | 富頂
25254 | C6NWBY003011 |  | FIT | 富頂 | 寶源 | C3 | 5F | 502 | 盤管風機（住宿區） | 住宿區 |  | 全型號 | 1 |  | M2Q515 | 富頂
25255 | C6NWBY003012 |  | FIT | 富頂 | 寶源 | C3 | 5F | 51A | 盤管風機（住宿區） | 住宿區 |  | 全型號 | 1 |  | M2Q515 | 富頂
25256 | C6NWBY003013 |  | FIT | 富頂 | 寶源 | C3 | 5F | 525 | 盤管風機（住宿區） | 住宿區 |  | 全型號 | 1 |  | M2Q515 | 富頂
25257 | C6NWBY003014 |  | FIT | 富頂 | 寶源 | C3 | 5F | 530 | 盤管風機（住宿區） | 住宿區 |  | 全型號 | 1 |  | M2Q515 | 富頂
25258 | C6NWBY003015 |  | FIT | 富頂 | 寶源 | C3 | 5F | 522 | 盤管風機（住宿區） | 住宿區 |  | 全型號 | 1 |  | M2Q515 | 富頂
25259 | C6NWBY003016 |  | FIT | 富頂 | 寶源 | C3 | 5F | 521 | 盤管風機（住宿區） | 住宿區 |  | 全型號 | 1 |  | M2Q515 | 富頂
25260 | C6NWBY003017 |  | FIT | 富頂 | 寶源 | C3 | 5F | 523 | 盤管風機（住宿區） | 住宿區 |  | 全型號 | 1 |  | M2Q515 | 富頂
25261 | C6NWBY003018 |  | FIT | 富頂 | 寶源 | C3 | 5F | 524 | 盤管風機（住宿區） | 住宿區 |  | 全型號 | 1 |  | M2Q515 | 富頂
25262 | C6NWBY003019 |  | FIT | 富頂 | 寶源 | C3 | 4F | 418 | 盤管風機（住宿區） | 住宿區 |  | 全型號 | 1 |  | M2Q515 | 富頂
25263 | C6NWBY003020 |  | FIT | 富頂 | 寶源 | C3 | 5F | 501 | 盤管風機（住宿區） | 住宿區 |  | 全型號 | 1 |  | M2Q515 | 富頂
25264 | C6NWBY003021 |  | FIT | 富頂 | 寶源 | C3 | 4F | 420 (42A) | 盤管風機（住宿區） | 住宿區 |  | 全型號 | 1 |  | M2Q515 | 富頂
25265 | C6NWBY003022 |  | FIT | 富頂 | 寶源 | C3 | 4F | 417 | 盤管風機（住宿區） | 住宿區 |  | 全型號 | 1 |  | M2Q515 | 富頂
25266 | C6NWBY003024 |  | FIT | 富頂 | 寶源 | C3 | 5F | 528 | 盤管風機（住宿區） | 住宿區 |  | 全型號 | 1 |  | M2Q515 | 富頂
25267 | C6NWBY003026 |  | FIT | 富頂 | 寶源 | C3 | 5F | 519 | 盤管風機（住宿區） | 住宿區 |  | 全型號 | 1 |  | M2Q515 | 富頂
25268 | C6NWBY003027 |  | FIT | 富頂 | 寶源 | C3 | 5F | 535 | 盤管風機（住宿區） | 住宿區 |  | 全型號 | 1 |  | M2Q515 | 富頂
25269 | C6NWBY003028 |  | FIT | 富頂 | 寶源 | C3 | 5F | 516 | 盤管風機（住宿區） | 住宿區 |  | 全型號 | 1 |  | M2Q515 | 富頂
25270 | C6NWBY003029 |  | FIT | 富頂 | 寶源 | C3 | 5F | 518 | 盤管風機（住宿區） | 住宿區 |  | 全型號 | 1 |  | M2Q515 | 富頂
25271 | C6NWBY003030 |  | FIT | 富頂 | 寶源 | C3 | 5F | 51B | 盤管風機（住宿區） | 住宿區 |  | 全型號 | 1 |  | M2Q515 | 富頂
25272 | C6NWBY003031 |  | FIT | 富頂 | 寶源 | C3 | 5F | 519 | 盤管風機（住宿區） | 住宿區 |  | 全型號 | 1 |  | M2Q515 | 富頂
25273 | C6NWBY003033 |  | FIT | 富頂 | 寶源 | C3 | 6F | 62B | 盤管風機（住宿區） | 住宿區 |  | 全型號 | 1 |  | M2Q515 | 富頂
25274 | C6NWBY003034 |  | FIT | 富頂 | 寶源 | C3 | 6F | 621 | 盤管風機（住宿區） | 住宿區 |  | 全型號 | 1 |  | M2Q515 | 富頂
25275 | C6NWBY003035 |  | FIT | 富頂 | 寶源 | C3 | 6F | 622 | 盤管風機（住宿區） | 住宿區 |  | 全型號 | 1 |  | M2Q515 | 富頂
25276 | C6NWBY003036 |  | FIT | 富頂 | 寶源 | C3 | 6F | 623 | 盤管風機（住宿區） | 住宿區 |  | 全型號 | 1 |  | M2Q515 | 富頂
25277 | C6NWBY003037 |  | FIT | 富頂 | 寶源 | C3 | 6F | 624 (C7 306) | 盤管風機（住宿區） | 住宿區 |  | 全型號 | 1 |  | M2Q515 | 富頂
25278 | C6NWBY003038 |  | FIT | 富頂 | 寶源 | C3 | 6F | 62A | 盤管風機（住宿區） | 住宿區 |  | 全型號 | 1 |  | M2Q515 | 富頂
25279 | C6NWBY003039 |  | FIT | 富頂 | 寶源 | C3 | 4F | 404 | 盤管風機（住宿區） | 住宿區 |  | 全型號 | 1 |  | M2Q515 | 富頂
25280 | C6NWBY003040 |  | FIT | 富頂 | 寶源 | C3 | 4F | 416 | 盤管風機（住宿區） | 住宿區 |  | 全型號 | 1 |  | M2Q515 | 富頂
25281 | C6NWBY003041 |  | FIT | 富頂 | 寶源 | C3 | 4F | 415 | 盤管風機（住宿區） | 住宿區 |  | 全型號 | 1 |  | M2Q515 | 富頂
25282 | C6NWBY003042 |  | FIT | 富頂 | 寶源 | C3 | 4F | 414 | 盤管風機（住宿區） | 住宿區 |  | 全型號 | 1 |  | M2Q515 | 富頂
25283 | C6NWBY003043 |  | FIT | 富頂 | 寶源 | C3 | 4F | 413 | 盤管風機（住宿區） | 住宿區 |  | 全型號 | 1 |  | M2Q515 | 富頂
25284 | C6NWBY003044 |  | FIT | 富頂 | 寶源 | C3 | 4F | 411 | 盤管風機（住宿區） | 住宿區 |  | 全型號 | 1 |  | M2Q515 | 富頂
25285 | C6NWBY003045 |  | FIT | 富頂 | 寶源 | C3 | 4F | 412 | 盤管風機（住宿區） | 住宿區 |  | 全型號 | 1 |  | M2Q515 | 富頂
25286 | C6NWBY003046 |  | FIT | 富頂 | 寶源 | C3 | 4F | 410 | 盤管風機（住宿區） | 住宿區 |  | 全型號 | 1 |  | M2Q515 | 富頂
25287 | C6NWBY003047 |  | FIT | 富頂 | 寶源 | C3 | 4F | 409 | 盤管風機（住宿區） | 住宿區 |  | 全型號 | 1 |  | M2Q515 | 富頂
25288 | C6NWBY003048 |  | FIT | 富頂 | 寶源 | C3 | 4F | 407 | 盤管風機（住宿區） | 住宿區 |  | 全型號 | 1 |  | M2Q515 | 富頂
25289 | C6NWBY003049 |  | FIT | 富頂 | 寶源 | C3 | 4F | 401 | 盤管風機（住宿區） | 住宿區 |  | 全型號 | 1 |  | M2Q515 | 富頂
25290 | C6NWBY003050 |  | FIT | 富頂 | 寶源 | C3 | 5F | 510 | 盤管風機（住宿區） | 住宿區 |  | 全型號 | 1 |  | M2Q515 | 富頂
25291 | C6NWBY003051 |  | FIT | 富頂 | 寶源 | C3 | 5F | 509 | 盤管風機（住宿區） | 住宿區 |  | 全型號 | 1 |  | M2Q515 | 富頂
25292 | C6NWBY003052 |  | FIT | 富頂 | 寶源 | C3 | 5F | 513 | 盤管風機（住宿區） | 住宿區 |  | 全型號 | 1 |  | M2Q515 | 富頂
25293 | C6NWBY003053 |  | FIT | 富頂 | 寶源 | C3 | 5F | 515 | 盤管風機（住宿區） | 住宿區 |  | 全型號 | 1 |  | M2Q515 | 富頂
25294 | C6NWBY003054 |  | FIT | 富頂 | 寶源 | C3 | 5F | 514 | 盤管風機（住宿區） | 住宿區 |  | 全型號 | 1 |  | M2Q515 | 富頂
25295 | C6NWBY003055 |  | FIT | 富頂 | 寶源 | C3 | 5F | 511 | 盤管風機（住宿區） | 住宿區 |  | 全型號 | 1 |  | M2Q515 | 富頂
25296 | C6NWBY003056 |  | FIT | 富頂 | 寶源 | C3 | 4F | 402 | 盤管風機（住宿區） | 住宿區 |  | 全型號 | 1 |  | M2Q515 | 富頂
25297 | C6NWBY003057 |  | FIT | 富頂 | 寶源 | C3 | 4F | 405 | 盤管風機（住宿區） | 住宿區 |  | 全型號 | 1 |  | M2Q515 | 富頂
25298 | C6NWBY003058 |  | FIT | 富頂 | 寶源 | C3 | 4F | 406 | 盤管風機（住宿區） | 住宿區 |  | 全型號 | 1 |  | M2Q515 | 富頂
25299 | C6NWBY003059 |  | FIT | 富頂 | 寶源 | C3 | 4F | 403 | 盤管風機（住宿區） | 住宿區 |  | 全型號 | 1 |  | M2Q515 | 富頂
25300 | C6NWBY003060 |  | FIT | 富頂 | 寶源 | C3 | 5F | 536 | 盤管風機（住宿區） | 住宿區 |  | 全型號 | 1 |  | M2Q515 | 富頂
25301 | C6NWBY003061 |  | FIT | 富頂 | 寶源 | C3 | 6F | 636 | 盤管風機（住宿區） | 住宿區 |  | 全型號 | 1 |  | M2Q515 | 富頂
25302 | C6NWBY003062 |  | FIT | 富頂 | 寶源 | C3 | 6F | 626 | 盤管風機（住宿區） | 住宿區 |  | 全型號 | 1 |  | M2Q515 | 富頂
25303 | C6NWBY003063 |  | FIT | 富頂 | 寶源 | C3 | 6F | 628 | 盤管風機（住宿區） | 住宿區 |  | 全型號 | 1 |  | M2Q515 | 富頂
25304 | C6NWBY003064 |  | FIT | 富頂 | 寶源 | C3 | 6F | 627 | 盤管風機（住宿區） | 住宿區 |  | 全型號 | 1 |  | M2Q515 | 富頂
25305 | C6NWBY003065 |  | FIT | 富頂 | 寶源 | C3 | 6F | 630 | 盤管風機（住宿區） | 住宿區 |  | 全型號 | 1 |  | M2Q515 | 富頂
25306 | C6NWBY003066 |  | FIT | 富頂 | 寶源 | C3 | 6F | 629 | 盤管風機（住宿區） | 住宿區 |  | 全型號 | 1 |  | M2Q515 | 富頂
25307 | C6NWBY003067 |  | FIT | 富頂 | 寶源 | C3 | 6F | 632 | 盤管風機（住宿區） | 住宿區 |  | 全型號 | 1 |  | M2Q515 | 富頂
25308 | C6NWBY003068 |  | FIT | 富頂 | 寶源 | C3 | 6F | 631 | 盤管風機（住宿區） | 住宿區 |  | 全型號 | 1 |  | M2Q515 | 富頂
25309 | C6NWBY003069 |  | FIT | 富頂 | 寶源 | C3 | 6F | 633 | 盤管風機（住宿區） | 住宿區 |  | 全型號 | 1 |  | M2Q515 | 富頂
25310 | C6NWBY003070 |  | FIT | 富頂 | 寶源 | C3 | 6F | 634 | 盤管風機（住宿區） | 住宿區 |  | 全型號 | 1 |  | M2Q515 | 富頂
25311 | C6NWBY003071 |  | FIT | 富頂 | 寶源 | C3 | 6F | 635 | 盤管風機（住宿區） | 住宿區 |  | 全型號 | 1 |  | M2Q515 | 富頂
25312 | C6NWBY001127 |  | FIT | 富頂 | 寶源 | C4 | 3F | 303 | 盤管風機（生產區） | 生產區 |  | 全型號 | 1 |  | M2Q545 | 富頂
25313 | C6NWBY001129 |  | FIT | 富頂 | 寶源 | C4 | 2F | 207 | 盤管風機（生產區） | 生產區 |  | 全型號 | 1 |  | M2Q545 | 富頂
25314 | C6NWBY001130 |  | FIT | 富頂 | 寶源 | C4 | 3F | 308 | 盤管風機（生產區） | 生產區 |  | 全型號 | 1 |  | M2Q545 | 富頂
25315 | C6NWBY001131 |  | FIT | 富頂 | 寶源 | C4 | 3F | 309 | 盤管風機（生產區） | 生產區 |  | 全型號 | 1 |  | M2Q545 | 富頂
25316 | C6NWBY001132 |  | FIT | 富頂 | 寶源 | C4 | 2F | 211 | 盤管風機（生產區） | 生產區 |  | 全型號 | 1 |  | M2Q545 | 富頂
25317 | C6NWBY001133 |  | FIT | 富頂 | 寶源 | C4 | 2F | 201 | 盤管風機（生產區） | 生產區 |  | 全型號 | 1 |  | M2Q545 | 富頂
25318 | C6NWBY001134 |  | FIT | 富頂 | 寶源 | C4 | 2F | 224 | 盤管風機（生產區） | 生產區 |  | 全型號 | 1 |  | M2Q545 | 富頂
25319 | C6NWBY001135 |  | FIT | 富頂 | 寶源 | C4 | 2F | 226 | 盤管風機（生產區） | 生產區 |  | 全型號 | 1 |  | M2Q545 | 富頂
25320 | C6NWBY001137 |  | FIT | 富頂 | 寶源 | C4 | 2F | 222 | 盤管風機（生產區） | 生產區 |  | 全型號 | 1 |  | M2Q545 | 富頂
25321 | C6NWBY001138 |  | FIT | 富頂 | 寶源 | C4 | 2F | 213 | 盤管風機（生產區） | 生產區 |  | 全型號 | 1 |  | M2Q545 | 富頂
25322 | C6NWBY001140 |  | FIT | 富頂 | 寶源 | C4 | 2F | 230 | 盤管風機（生產區） | 生產區 |  | 全型號 | 1 |  | M2Q545 | 富頂
25323 | C6NWBY001148 |  | FIT | 富頂 | 寶源 | C4 | 2F | 212 | 盤管風機（生產區） | 生產區 |  | 全型號 | 1 |  | M2Q545 | 富頂
25324 | C6NWBY001149 |  | FIT | 富頂 | 寶源 | C4 | 2F | 22A | 盤管風機（生產區） | 生產區 |  | 全型號 | 1 |  | M2Q545 | 富頂
25325 | C6NWBY001150 |  | FIT | 富頂 | 寶源 | C4 | 3F | 307 | 盤管風機（生產區） | 生產區 |  | 全型號 | 1 |  | M2Q545 | 富頂
25326 | C6NWBY001151 |  | FIT | 富頂 | 寶源 | C4 | 2F | 216 | 盤管風機（生產區） | 生產區 |  | 全型號 | 1 |  | M2Q545 | 富頂
25327 | C6NWBY001163 |  | FIT | 富頂 | 寶源 | C4 | 2F | 209 | 盤管風機（生產區） | 生產區 |  | 全型號 | 1 |  | M2Q545 | 富頂
25328 | C6NWBY001357 |  | FIT | 富頂 | 寶源 | C4 | 1F | 社康中心進門候診區 | 盤管風機（生產區） | 生產區 |  | 全型號 | 1 |  | M2Q535 | 富頂
25329 | C6NWBY001358 |  | FIT | 富頂 | 寶源 | C4 | 1F | 社康中心藥房 | 盤管風機（生產區） | 生產區 |  | 全型號 | 1 |  | M2Q535 | 富頂
25330 | C6NWBY001359 |  | FIT | 富頂 | 寶源 | C4 | 1F | 社康中心診室1 | 盤管風機（生產區） | 生產區 |  | 全型號 | 1 |  | M2Q535 | 富頂
25331 | C6NWBY001360 |  | FIT | 富頂 | 寶源 | C4 | 1F | 社康中心診室2 | 盤管風機（生產區） | 生產區 |  | 全型號 | 1 |  | M2Q535 | 富頂
25332 | C6NWBY001361 |  | FIT | 富頂 | 寶源 | C4 | 1F | 社康中心搶救室 | 盤管風機（生產區） | 生產區 |  | 全型號 | 1 |  | M2Q535 | 富頂
25333 | C6NWBY001362 |  | FIT | 富頂 | 寶源 | C4 | 1F | 社康中心值班室 | 盤管風機（生產區） | 生產區 |  | 全型號 | 1 |  | M2Q535 | 富頂
25334 | C6NWBY001363 |  | FIT | 富頂 | 寶源 | C4 | 1F | 社康中心化驗室 | 盤管風機（生產區） | 生產區 |  | 全型號 | 1 |  | M2Q535 | 富頂
25335 | C6NWBY001364 |  | FIT | 富頂 | 寶源 | C4 | 1F | 社康中心傷口處理室 | 盤管風機（生產區） | 生產區 |  | 全型號 | 1 |  | M2Q535 | 富頂
25336 | C6NWBY001365 |  | FIT | 富頂 | 寶源 | C4 | 1F | 社康中心輸液區 | 盤管風機（生產區） | 生產區 |  | 全型號 | 1 |  | M2Q535 | 富頂
25337 | C6NWBY001366 |  | FIT | 富頂 | 寶源 | C4 | 1F | 社康中心輸液區 | 盤管風機（生產區） | 生產區 |  | 全型號 | 1 |  | M2Q535 | 富頂
25338 | C6NWBY001367 |  | FIT | 富頂 | 寶源 | C4 | 1F | 社康中心輸液區 | 盤管風機（生產區） | 生產區 |  | 全型號 | 1 |  | M2Q535 | 富頂
25339 | C6NWBY001368 |  | FIT | 富頂 | 寶源 | C4 | 1F | 社康中心注射室 | 盤管風機（生產區） | 生產區 |  | 全型號 | 1 |  | M2Q535 | 富頂
25340 | C6NWBY001233 |  | FIT | 富頂 | 寶源 | C4 | 5F | 511 | 盤管風機（住宿區） | 住宿區 |  | 全型號 | 1 |  | M2Q515 | 富頂
25341 | C6NWBY001234 |  | FIT | 富頂 | 寶源 | C4 | 3F | 310 | 盤管風機（住宿區） | 住宿區 |  | 全型號 | 1 |  | M2Q515 | 富頂
25342 | C6NWBY001235 |  | FIT | 富頂 | 寶源 | C4 | 3F | 311 | 盤管風機（住宿區） | 住宿區 |  | 全型號 | 1 |  | M2Q515 | 富頂
25343 | C6NWBY001236 |  | FIT | 富頂 | 寶源 | C4 | 3F | 312 | 盤管風機（住宿區） | 住宿區 |  | 全型號 | 1 |  | M2Q515 | 富頂
25344 | C6NWBY001237 |  | FIT | 富頂 | 寶源 | C4 | 3F | 313 | 盤管風機（住宿區） | 住宿區 |  | 全型號 | 1 |  | M2Q515 | 富頂
25345 | C6NWBY001238 |  | FIT | 富頂 | 寶源 | C4 | 3F | 336 | 盤管風機（住宿區） | 住宿區 |  | 全型號 | 1 |  | M2Q515 | 富頂
25346 | C6NWBY001239 |  | FIT | 富頂 | 寶源 | C4 | 2F | 234 | 盤管風機（住宿區） | 住宿區 |  | 全型號 | 1 |  | M2Q515 | 富頂
25347 | C6NWBY001240 |  | FIT | 富頂 | 寶源 | C4 | 2F | 235 | 盤管風機（住宿區） | 住宿區 |  | 全型號 | 1 |  | M2Q515 | 富頂
25348 | C6NWBY001600 |  | FIT | 富頂 | 寶源 | C4 | 6F | 634 | 盤管風機（住宿區） | 住宿區 |  | 全型號 | 1 |  | M2Q515 | 富頂
25349 | C6NWBY001601 |  | FIT | 富頂 | 寶源 | C4 | 6F | 602 | 盤管風機（住宿區） | 住宿區 |  | 全型號 | 1 |  | M2Q515 | 富頂
25350 | C6NWBY001602 |  | FIT | 富頂 | 寶源 | C4 | 6F | 609 | 盤管風機（住宿區） | 住宿區 |  | 全型號 | 1 |  | M2Q515 | 富頂
25351 | C6NWBY001603 |  | FIT | 富頂 | 寶源 | C4 | 6F | 624 | 盤管風機（住宿區） | 住宿區 |  | 全型號 | 1 |  | M2Q515 | 富頂
25352 | C6NWBY001604 |  | FIT | 富頂 | 寶源 | C4 | 6F | 616 | 盤管風機（住宿區） | 住宿區 |  | 全型號 | 1 |  | M2Q515 | 富頂
25353 | C6NWBY001605 |  | FIT | 富頂 | 寶源 | C4 | 6F | 604 | 盤管風機（住宿區） | 住宿區 |  | 全型號 | 1 |  | M2Q515 | 富頂
25354 | C6NWBY001606 |  | FIT | 富頂 | 寶源 | C4 | 6F | 610 | 盤管風機（住宿區） | 住宿區 |  | 全型號 | 1 |  | M2Q515 | 富頂
25355 | C6NWBY001607 |  | FIT | 富頂 | 寶源 | C4 | 6F | 605 | 盤管風機（住宿區） | 住宿區 |  | 全型號 | 1 |  | M2Q515 | 富頂
25356 | C6NWBY001630 |  | FIT | 富頂 | 寶源 | C4 | 5F | 505 | 盤管風機（住宿區） | 住宿區 |  | 全型號 | 1 |  | M2Q515 | 富頂
25357 | C6NWBY001884 |  | FIT | 富頂 | 寶源 | C4 | 4F | 406 | 盤管風機（住宿區） | 住宿區 |  | 全型號 | 1 |  | M2Q515 | 富頂
25358 | C6NWBY001885 |  | FIT | 富頂 | 寶源 | C4 | 4F | 405 | 盤管風機（住宿區） | 住宿區 |  | 全型號 | 1 |  | M2Q515 | 富頂
25359 | C6NWBY001886 |  | FIT | 富頂 | 寶源 | C4 | 4F | 408 | 盤管風機（住宿區） | 住宿區 |  | 全型號 | 1 |  | M2Q515 | 富頂
25360 | C6NWBY001887 |  | FIT | 富頂 | 寶源 | C4 | 4F | 42A | 盤管風機（住宿區） | 住宿區 |  | 全型號 | 1 |  | M2Q515 | 富頂
25361 | C6NWBY001888 |  | FIT | 富頂 | 寶源 | C4 | 4F | 423 | 盤管風機（住宿區） | 住宿區 |  | 全型號 | 1 |  | M2Q515 | 富頂
25362 | C6NWBY001889 |  | FIT | 富頂 | 寶源 | C4 | 4F | 424 | 盤管風機（住宿區） | 住宿區 |  | 全型號 | 1 |  | M2Q515 | 富頂
25363 | C6NWBY001890 |  | FIT | 富頂 | 寶源 | C4 | 4F | 434 | 盤管風機（住宿區） | 住宿區 |  | 全型號 | 1 |  | M2Q515 | 富頂
25364 | C6NWBY001891 |  | FIT | 富頂 | 寶源 | C4 | 4F | 433 | 盤管風機（住宿區） | 住宿區 |  | 全型號 | 1 |  | M2Q515 | 富頂
25365 | C6NWBY001892 |  | FIT | 富頂 | 寶源 | C4 | 4F | 421 | 盤管風機（住宿區） | 住宿區 |  | 全型號 | 1 |  | M2Q515 | 富頂
25366 | C6NWBY001896 |  | FIT | 富頂 | 寶源 | C4 | 4F | 402 | 盤管風機（住宿區） | 住宿區 |  | 全型號 | 1 |  | M2Q515 | 富頂
25367 | C6NWBY001897 |  | FIT | 富頂 | 寶源 | C4 | 4F | 401 | 盤管風機（住宿區） | 住宿區 |  | 全型號 | 1 |  | M2Q515 | 富頂
25368 | C6NWBY001898 |  | FIT | 富頂 | 寶源 | C4 | 4F | 411 | 盤管風機（住宿區） | 住宿區 |  | 全型號 | 1 |  | M2Q515 | 富頂
25369 | C6NWBY001899 |  | FIT | 富頂 | 寶源 | C4 | 4F | 42B | 盤管風機（住宿區） | 住宿區 |  | 全型號 | 1 |  | M2Q515 | 富頂
25370 | C6NWBY001900 |  | FIT | 富頂 | 寶源 | C4 | 4F | 428 | 盤管風機（住宿區） | 住宿區 |  | 全型號 | 1 |  | M2Q515 | 富頂
25371 | C6NWBY001901 |  | FIT | 富頂 | 寶源 | C4 | 4F | 429 | 盤管風機（住宿區） | 住宿區 |  | 全型號 | 1 |  | M2Q515 | 富頂
25372 | C6NWBY001902 |  | FIT | 富頂 | 寶源 | C4 | 5F | 530 | 盤管風機（住宿區） | 住宿區 |  | 全型號 | 1 |  | M2Q515 | 富頂
25373 | C6NWBY001903 |  | FIT | 富頂 | 寶源 | C4 | 5F | 529 | 盤管風機（住宿區） | 住宿區 |  | 全型號 | 1 |  | M2Q515 | 富頂
25374 | C6NWBY001908 |  | FIT | 富頂 | 寶源 | C4 | 4F | 410 | 盤管風機（住宿區） | 住宿區 |  | 全型號 | 1 |  | M2Q515 | 富頂
25375 | C6NWBY001909 |  | FIT | 富頂 | 寶源 | C4 | 4F | 413 | 盤管風機（住宿區） | 住宿區 |  | 全型號 | 1 |  | M2Q515 | 富頂
25376 | C6NWBY001910 |  | FIT | 富頂 | 寶源 | C4 | 4F | 420 | 盤管風機（住宿區） | 住宿區 |  | 全型號 | 1 |  | M2Q515 | 富頂
25377 | C6NWBY001911 |  | FIT | 富頂 | 寶源 | C4 | 4F | 430 | 盤管風機（住宿區） | 住宿區 |  | 全型號 | 1 |  | M2Q515 | 富頂
25378 | C6NWBY001912 |  | FIT | 富頂 | 寶源 | C4 | 5F | 528 | 盤管風機（住宿區） | 住宿區 |  | 全型號 | 1 |  | M2Q515 | 富頂
25379 | C6NWBY001913 |  | FIT | 富頂 | 寶源 | C4 | 5F | 527 | 盤管風機（住宿區） | 住宿區 |  | 全型號 | 1 |  | M2Q515 | 富頂
25380 | C6NWBY001914 |  | FIT | 富頂 | 寶源 | C4 | 5F | 525 | 盤管風機（住宿區） | 住宿區 |  | 全型號 | 1 |  | M2Q515 | 富頂
25381 | C6NWBY001918 |  | FIT | 富頂 | 寶源 | C4 | 4F | 403 | 盤管風機（住宿區） | 住宿區 |  | 全型號 | 1 |  | M2Q515 | 富頂
25382 | C6NWBY001919 |  | FIT | 富頂 | 寶源 | C4 | 4F | 404 | 盤管風機（住宿區） | 住宿區 |  | 全型號 | 1 |  | M2Q515 | 富頂
25383 | C6NWBY001920 |  | FIT | 富頂 | 寶源 | C4 | 4F | 418 | 盤管風機（住宿區） | 住宿區 |  | 全型號 | 1 |  | M2Q515 | 富頂
25384 | C6NWBY001921 |  | FIT | 富頂 | 寶源 | C4 | 4F | 417 | 盤管風機（住宿區） | 住宿區 |  | 全型號 | 1 |  | M2Q515 | 富頂
25385 | C6NWBY001922 |  | FIT | 富頂 | 寶源 | C4 | 4F | 419 | 盤管風機（住宿區） | 住宿區 |  | 全型號 | 1 |  | M2Q515 | 富頂
25386 | C6NWBY001923 |  | FIT | 富頂 | 寶源 | C4 | 5F | 526 | 盤管風機（住宿區） | 住宿區 |  | 全型號 | 1 |  | M2Q515 | 富頂
25387 | C6NWBY001924 |  | FIT | 富頂 | 寶源 | C4 | 5F | 521 | 盤管風機（住宿區） | 住宿區 |  | 全型號 | 1 |  | M2Q515 | 富頂
25388 | C6NWBY001925 |  | FIT | 富頂 | 寶源 | C4 | 5F | 522 | 盤管風機（住宿區） | 住宿區 |  | 全型號 | 1 |  | M2Q515 | 富頂
25389 | C6NWBY001929 |  | FIT | 富頂 | 寶源 | C4 | 4F | 412 | 盤管風機（住宿區） | 住宿區 |  | 全型號 | 1 |  | M2Q515 | 富頂
25390 | C6NWBY001930 |  | FIT | 富頂 | 寶源 | C4 | 4F | 407 | 盤管風機（住宿區） | 住宿區 |  | 全型號 | 1 |  | M2Q515 | 富頂
25391 | C6NWBY001931 |  | FIT | 富頂 | 寶源 | C4 | 4F | 422 | 盤管風機（住宿區） | 住宿區 |  | 全型號 | 1 |  | M2Q515 | 富頂
25392 | C6NWBY001932 |  | FIT | 富頂 | 寶源 | C4 | 4F | 426 | 盤管風機（住宿區） | 住宿區 |  | 全型號 | 1 |  | M2Q515 | 富頂
25393 | C6NWBY001933 |  | FIT | 富頂 | 寶源 | C4 | 4F | 425 | 盤管風機（住宿區） | 住宿區 |  | 全型號 | 1 |  | M2Q515 | 富頂
25394 | C6NWBY001934 |  | FIT | 富頂 | 寶源 | C4 | 4F | 427 | 盤管風機（住宿區） | 住宿區 |  | 全型號 | 1 |  | M2Q515 | 富頂
25395 | C6NWBY001935 |  | FIT | 富頂 | 寶源 | C4 | 4F | 435 | 盤管風機（住宿區） | 住宿區 |  | 全型號 | 1 |  | M2Q515 | 富頂
25396 | C6NWBY001936 |  | FIT | 富頂 | 寶源 | C4 | 4F | 436 | 盤管風機（住宿區） | 住宿區 |  | 全型號 | 1 |  | M2Q515 | 富頂
25397 | C6NWBY001941 |  | FIT | 富頂 | 寶源 | C4 | 4F | 414 | 盤管風機（住宿區） | 住宿區 |  | 全型號 | 1 |  | M2Q515 | 富頂
25398 | C6NWBY001942 |  | FIT | 富頂 | 寶源 | C4 | 4F | 416 | 盤管風機（住宿區） | 住宿區 |  | 全型號 | 1 |  | M2Q515 | 富頂
25399 | C6NWBY001943 |  | FIT | 富頂 | 寶源 | C4 | 4F | 409 | 盤管風機（住宿區） | 住宿區 |  | 全型號 | 1 |  | M2Q515 | 富頂
25400 | C6NWBY001944 |  | FIT | 富頂 | 寶源 | C4 | 5F | 536 | 盤管風機（住宿區） | 住宿區 |  | 全型號 | 1 |  | M2Q515 | 富頂
25401 | C6NWBY001945 |  | FIT | 富頂 | 寶源 | C4 | 5F | 535 | 盤管風機（住宿區） | 住宿區 |  | 全型號 | 1 |  | M2Q515 | 富頂
25402 | C6NWBY001946 |  | FIT | 富頂 | 寶源 | C4 | 5F | 531 | 盤管風機（住宿區） | 住宿區 |  | 全型號 | 1 |  | M2Q515 | 富頂
25403 | C6NWBY001947 |  | FIT | 富頂 | 寶源 | C4 | 5F | 532 | 盤管風機（住宿區） | 住宿區 |  | 全型號 | 1 |  | M2Q515 | 富頂
25404 | C6NWBY001951 |  | FIT | 富頂 | 寶源 | C4 | 4F | 415 | 盤管風機（住宿區） | 住宿區 |  | 全型號 | 1 |  | M2Q515 | 富頂
25405 | C6NWBY001952 |  | FIT | 富頂 | 寶源 | C4 | 4F | 431 | 盤管風機（住宿區） | 住宿區 |  | 全型號 | 1 |  | M2Q515 | 富頂
25406 | C6NWBY001953 |  | FIT | 富頂 | 寶源 | C4 | 4F | 432 | 盤管風機（住宿區） | 住宿區 |  | 全型號 | 1 |  | M2Q515 | 富頂
25407 | C6NWBY001954 |  | FIT | 富頂 | 寶源 | C4 | 5F | 533 | 盤管風機（住宿區） | 住宿區 |  | 全型號 | 1 |  | M2Q515 | 富頂
25408 | C6NWBY001955 |  | FIT | 富頂 | 寶源 | C4 | 5F | 534 | 盤管風機（住宿區） | 住宿區 |  | 全型號 | 1 |  | M2Q515 | 富頂
25409 | C6NWBY001956 |  | FIT | 富頂 | 寶源 | C4 | 5F | 524 | 盤管風機（住宿區） | 住宿區 |  | 全型號 | 1 |  | M2Q515 | 富頂
25410 | C6NWBY001957 |  | FIT | 富頂 | 寶源 | C4 | 5F | 523 | 盤管風機（住宿區） | 住宿區 |  | 全型號 | 1 |  | M2Q515 | 富頂
25411 | C6NWBY001958 |  | FIT | 富頂 | 寶源 | C4 | 5F | 52B | 盤管風機（住宿區） | 住宿區 |  | 全型號 | 1 |  | M2Q515 | 富頂
25412 | C6NWBY001966 |  | FIT | 富頂 | 寶源 | C4 | 5F | 52A （C3 332） | 盤管風機（住宿區） | 住宿區 |  | 全型號 | 1 |  | M2Q515 | 富頂
25413 | C6NWBY002122 |  | FIT | 富頂 | 寶源 | C4 | 2F | 229 | 盤管風機（住宿區） | 住宿區 |  | 全型號 | 1 |  | M2Q515 | 富頂
25414 | C6NWBY002123 |  | FIT | 富頂 | 寶源 | C4 | 2F | 231 | 盤管風機（住宿區） | 住宿區 |  | 全型號 | 1 |  | M2Q515 | 富頂
25415 | C6NWBY002124 |  | FIT | 富頂 | 寶源 | C4 | 2F | 233 | 盤管風機（住宿區） | 住宿區 |  | 全型號 | 1 |  | M2Q515 | 富頂
25416 | C6NWBY002125 |  | FIT | 富頂 | 寶源 | C4 | 2F | 203 | 盤管風機（住宿區） | 住宿區 |  | 全型號 | 1 |  | M2Q515 | 富頂
25417 | C6NWBY002126 |  | FIT | 富頂 | 寶源 | C4 | 2F | 215 | 盤管風機（住宿區） | 住宿區 |  | 全型號 | 1 |  | M2Q515 | 富頂
25418 | C6NWBY002160 |  | FIT | 富頂 | 寶源 | C4 | 2F | 236 | 盤管風機（住宿區） | 住宿區 |  | 全型號 | 1 |  | M2Q515 | 富頂
25419 | C6NWBY002161 |  | FIT | 富頂 | 寶源 | C4 | 2F | 218 | 盤管風機（住宿區） | 住宿區 |  | 全型號 | 1 |  | M2Q515 | 富頂
25420 | C6NWBY002174 |  | FIT | 富頂 | 寶源 | C4 | 2F | 214 （C4 205） | 盤管風機（住宿區） | 住宿區 |  | 全型號 | 1 |  | M2Q515 | 富頂
25421 | C6NWBY002177 |  | FIT | 富頂 | 寶源 | C4 | 3F | 305 | 盤管風機（住宿區） | 住宿區 |  | 全型號 | 1 |  | M2Q515 | 富頂
25422 | C6NWBY002178 |  | FIT | 富頂 | 寶源 | C4 | 2F | 227 | 盤管風機（住宿區） | 住宿區 |  | 全型號 | 1 |  | M2Q515 | 富頂
25423 | C6NWBY002179 |  | FIT | 富頂 | 寶源 | C4 | 2F | 219 | 盤管風機（住宿區） | 住宿區 |  | 全型號 | 1 |  | M2Q515 | 富頂
25424 | C6NWBY002180 |  | FIT | 富頂 | 寶源 | C4 | 2F | 228 | 盤管風機（住宿區） | 住宿區 |  | 全型號 | 1 |  | M2Q515 | 富頂
25425 | C6NWBY002181 |  | FIT | 富頂 | 寶源 | C4 | 2F | 223 | 盤管風機（住宿區） | 住宿區 |  | 全型號 | 1 |  | M2Q515 | 富頂
25426 | C6NWBY002182 |  | FIT | 富頂 | 寶源 | C4 | 2F | 220 | 盤管風機（住宿區） | 住宿區 |  | 全型號 | 1 |  | M2Q515 | 富頂
25427 | C6NWBY002183 |  | FIT | 富頂 | 寶源 | C4 | 2F | 232 | 盤管風機（住宿區） | 住宿區 |  | 全型號 | 1 |  | M2Q515 | 富頂
25428 | C6NWBY002184 |  | FIT | 富頂 | 寶源 | C4 | 2F | 225 | 盤管風機（住宿區） | 住宿區 |  | 全型號 | 1 |  | M2Q515 | 富頂
25429 | C6NWBY002185 |  | FIT | 富頂 | 寶源 | C4 | 2F | 217 | 盤管風機（住宿區） | 住宿區 |  | 全型號 | 1 |  | M2Q515 | 富頂
25430 | C6NWBY002187 |  | FIT | 富頂 | 寶源 | C4 | 2F | 210 | 盤管風機（住宿區） | 住宿區 |  | 全型號 | 1 |  | M2Q515 | 富頂
25431 | C6NWBY002188 |  | FIT | 富頂 | 寶源 | C4 | 2F | 208 | 盤管風機（住宿區） | 住宿區 |  | 全型號 | 1 |  | M2Q515 | 富頂
25432 | C6NWBY002189 |  | FIT | 富頂 | 寶源 | C4 | 2F | 206 | 盤管風機（住宿區） | 住宿區 |  | 全型號 | 1 |  | M2Q515 | 富頂
25433 | C6NWBY002190 |  | FIT | 富頂 | 寶源 | C4 | 2F | 204 | 盤管風機（住宿區） | 住宿區 |  | 全型號 | 1 |  | M2Q515 | 富頂
25434 | C6NWBY002191 |  | FIT | 富頂 | 寶源 | C4 | 2F | 202 | 盤管風機（住宿區） | 住宿區 |  | 全型號 | 1 |  | M2Q515 | 富頂
25435 | C6NWBY002192 |  | FIT | 富頂 | 寶源 | C4 | 3F | 302 | 盤管風機（住宿區） | 住宿區 |  | 全型號 | 1 |  | M2Q515 | 富頂
25436 | C6NWBY002193 |  | FIT | 富頂 | 寶源 | C4 | 3F | 306 | 盤管風機（住宿區） | 住宿區 |  | 全型號 | 1 |  | M2Q515 | 富頂
25437 | C6NWBY002194 |  | FIT | 富頂 | 寶源 | C4 | 3F | 304 | 盤管風機（住宿區） | 住宿區 |  | 全型號 | 1 |  | M2Q515 | 富頂
25438 | C6NWBY002196 |  | FIT | 富頂 | 寶源 | C4 | 6F | 631 | 盤管風機（住宿區） | 住宿區 |  | 全型號 | 1 |  | M2Q515 | 富頂
25439 | C6NWBY002197 |  | FIT | 富頂 | 寶源 | C4 | 6F | 632 | 盤管風機（住宿區） | 住宿區 |  | 全型號 | 1 |  | M2Q515 | 富頂
25440 | C6NWBY002198 |  | FIT | 富頂 | 寶源 | C4 | 6F | 627 | 盤管風機（住宿區） | 住宿區 |  | 全型號 | 1 |  | M2Q515 | 富頂
25441 | C6NWBY002199 |  | FIT | 富頂 | 寶源 | C4 | 6F | 619 | 盤管風機（住宿區） | 住宿區 |  | 全型號 | 1 |  | M2Q515 | 富頂
25442 | C6NWBY002200 |  | FIT | 富頂 | 寶源 | C4 | 6F | 620 | 盤管風機（住宿區） | 住宿區 |  | 全型號 | 1 |  | M2Q515 | 富頂
25443 | C6NWBY002201 |  | FIT | 富頂 | 寶源 | C4 | 5F | 503 | 盤管風機（住宿區） | 住宿區 |  | 全型號 | 1 |  | M2Q515 | 富頂
25444 | C6NWBY002202 |  | FIT | 富頂 | 寶源 | C4 | 6F | 601 | 盤管風機（住宿區） | 住宿區 |  | 全型號 | 1 |  | M2Q515 | 富頂
25445 | C6NWBY002203 |  | FIT | 富頂 | 寶源 | C4 | 5F | 509 | 盤管風機（住宿區） | 住宿區 |  | 全型號 | 1 |  | M2Q515 | 富頂
25446 | C6NWBY002204 |  | FIT | 富頂 | 寶源 | C4 | 5F | 508 | 盤管風機（住宿區） | 住宿區 |  | 全型號 | 1 |  | M2Q515 | 富頂
25447 | C6NWBY002205 |  | FIT | 富頂 | 寶源 | C4 | 5F | 506 | 盤管風機（住宿區） | 住宿區 |  | 全型號 | 1 |  | M2Q515 | 富頂
25448 | C6NWBY002206 |  | FIT | 富頂 | 寶源 | C4 | 5F | 519 | 盤管風機（住宿區） | 住宿區 |  | 全型號 | 1 |  | M2Q515 | 富頂
25449 | C6NWBY002207 |  | FIT | 富頂 | 寶源 | C4 | 5F | 520 | 盤管風機（住宿區） | 住宿區 |  | 全型號 | 1 |  | M2Q515 | 富頂
25450 | C6NWBY002208 |  | FIT | 富頂 | 寶源 | C4 | 6F | 635 | 盤管風機（住宿區） | 住宿區 |  | 全型號 | 1 |  | M2Q515 | 富頂
25451 | C6NWBY002209 |  | FIT | 富頂 | 寶源 | C4 | 6F | 625 | 盤管風機（住宿區） | 住宿區 |  | 全型號 | 1 |  | M2Q515 | 富頂
25452 | C6NWBY002210 |  | FIT | 富頂 | 寶源 | C4 | 6F | 626 | 盤管風機（住宿區） | 住宿區 |  | 全型號 | 1 |  | M2Q515 | 富頂
25453 | C6NWBY002211 |  | FIT | 富頂 | 寶源 | C4 | 6F | 621 | 盤管風機（住宿區） | 住宿區 |  | 全型號 | 1 |  | M2Q515 | 富頂
25454 | C6NWBY002212 |  | FIT | 富頂 | 寶源 | C4 | 6F | 62B | 盤管風機（住宿區） | 住宿區 |  | 全型號 | 1 |  | M2Q515 | 富頂
25455 | C6NWBY002213 |  | FIT | 富頂 | 寶源 | C4 | 6F | 62A | 盤管風機（住宿區） | 住宿區 |  | 全型號 | 1 |  | M2Q515 | 富頂
25456 | C6NWBY002214 |  | FIT | 富頂 | 寶源 | C4 | 6F | 615 | 盤管風機（住宿區） | 住宿區 |  | 全型號 | 1 |  | M2Q515 | 富頂
25457 | C6NWBY002215 |  | FIT | 富頂 | 寶源 | C4 | 6F | 612 | 盤管風機（住宿區） | 住宿區 |  | 全型號 | 1 |  | M2Q515 | 富頂
25458 | C6NWBY002216 |  | FIT | 富頂 | 寶源 | C4 | 6F | 607 | 盤管風機（住宿區） | 住宿區 |  | 全型號 | 1 |  | M2Q515 | 富頂
25459 | C6NWBY002217 |  | FIT | 富頂 | 寶源 | C4 | 6F | 608 | 盤管風機（住宿區） | 住宿區 |  | 全型號 | 1 |  | M2Q515 | 富頂
25460 | C6NWBY002218 |  | FIT | 富頂 | 寶源 | C4 | 5F | 516 | 盤管風機（住宿區） | 住宿區 |  | 全型號 | 1 |  | M2Q515 | 富頂
25461 | C6NWBY002219 |  | FIT | 富頂 | 寶源 | C4 | 5F | 517 | 盤管風機（住宿區） | 住宿區 |  | 全型號 | 1 |  | M2Q515 | 富頂
25462 | C6NWBY002243 |  | FIT | 富頂 | 寶源 | C4 | 6F | 614 | 盤管風機（住宿區） | 住宿區 |  | 全型號 | 1 |  | M2Q515 | 富頂
25463 | C6NWBY002244 |  | FIT | 富頂 | 寶源 | C4 | 6F | 603 | 盤管風機（住宿區） | 住宿區 |  | 全型號 | 1 |  | M2Q515 | 富頂
25464 | C6NWBY002245 |  | FIT | 富頂 | 寶源 | C4 | 5F | 502 | 盤管風機（住宿區） | 住宿區 |  | 全型號 | 1 |  | M2Q515 | 富頂
25465 | C6NWBY002246 |  | FIT | 富頂 | 寶源 | C4 | 5F | 501 | 盤管風機（住宿區） | 住宿區 |  | 全型號 | 1 |  | M2Q515 | 富頂
25466 | C6NWBY002247 |  | FIT | 富頂 | 寶源 | C4 | 5F | 518 | 盤管風機（住宿區） | 住宿區 |  | 全型號 | 1 |  | M2Q515 | 富頂
25467 | C6NWBY002248 |  | FIT | 富頂 | 寶源 | C4 | 5F | 514 | 盤管風機（住宿區） | 住宿區 |  | 全型號 | 1 |  | M2Q515 | 富頂
25468 | C6NWBY002249 |  | FIT | 富頂 | 寶源 | C4 | 5F | 513 | 盤管風機（住宿區） | 住宿區 |  | 全型號 | 1 |  | M2Q515 | 富頂
25469 | C6NWBY002250 |  | FIT | 富頂 | 寶源 | C4 | 5F | 515 | 盤管風機（住宿區） | 住宿區 |  | 全型號 | 1 |  | M2Q515 | 富頂
25470 | C6NWBY002251 |  | FIT | 富頂 | 寶源 | C4 | 6F | 622 | 盤管風機（住宿區） | 住宿區 |  | 全型號 | 1 |  | M2Q515 | 富頂
25471 | C6NWBY002252 |  | FIT | 富頂 | 寶源 | C4 | 6F | 613 | 盤管風機（住宿區） | 住宿區 |  | 全型號 | 1 |  | M2Q515 | 富頂
25472 | C6NWBY002253 |  | FIT | 富頂 | 寶源 | C4 | 5F | 512 | 盤管風機（住宿區） | 住宿區 |  | 全型號 | 1 |  | M2Q515 | 富頂
25473 | C6NWBY002255 |  | FIT | 富頂 | 寶源 | C4 | 6F | 633 | 盤管風機（住宿區） | 住宿區 |  | 全型號 | 1 |  | M2Q515 | 富頂
25474 | C6NWBY002256 |  | FIT | 富頂 | 寶源 | C4 | 6F | 630 | 盤管風機（住宿區） | 住宿區 |  | 全型號 | 1 |  | M2Q515 | 富頂
25475 | C6NWBY002257 |  | FIT | 富頂 | 寶源 | C4 | 6F | 629 | 盤管風機（住宿區） | 住宿區 |  | 全型號 | 1 |  | M2Q515 | 富頂
25476 | C6NWBY002258 |  | FIT | 富頂 | 寶源 | C4 | 6F | 628 | 盤管風機（住宿區） | 住宿區 |  | 全型號 | 1 |  | M2Q515 | 富頂
25477 | C6NWBY002259 |  | FIT | 富頂 | 寶源 | C4 | 6F | 623 | 盤管風機（住宿區） | 住宿區 |  | 全型號 | 1 |  | M2Q515 | 富頂
25478 | C6NWBY002260 |  | FIT | 富頂 | 寶源 | C4 | 6F | 617 | 盤管風機（住宿區） | 住宿區 |  | 全型號 | 1 |  | M2Q515 | 富頂
25479 | C6NWBY002261 |  | FIT | 富頂 | 寶源 | C4 | 6F | 618 | 盤管風機（住宿區） | 住宿區 |  | 全型號 | 1 |  | M2Q515 | 富頂
25480 | C6NWBY002262 |  | FIT | 富頂 | 寶源 | C4 | 6F | 611 | 盤管風機（住宿區） | 住宿區 |  | 全型號 | 1 |  | M2Q515 | 富頂
25481 | C6NWBY002263 |  | FIT | 富頂 | 寶源 | C4 | 5F | 504 | 盤管風機（住宿區） | 住宿區 |  | 全型號 | 1 |  | M2Q515 | 富頂
25482 | C6NWBY002264 |  | FIT | 富頂 | 寶源 | C4 | 6F | 606 | 盤管風機（住宿區） | 住宿區 |  | 全型號 | 1 |  | M2Q515 | 富頂
25483 | C6NWBY002265 |  | FIT | 富頂 | 寶源 | C4 | 5F | 510 | 盤管風機（住宿區） | 住宿區 |  | 全型號 | 1 |  | M2Q515 | 富頂
25484 | C6NWBY002782 |  | FIT | 富頂 | 寶源 | C4 | 2F | 221 | 盤管風機（住宿區） | 住宿區 |  | 全型號 | 1 |  | M2Q515 | 富頂
25485 | C6NWBY001120 |  | FIT | 富頂 | 寶源 | C5 | 1F | C5聯辦宿服辦公區 | 盤管風機（生產區） | 生產區 |  | 全型號 | 1 |  | M2Q545 | 富頂
25486 | C6NWBY001254 |  | FIT | 富頂 | 寶源 | C5 | 1F | 1F | 盤管風機（生產區） | 生產區 |  | 全型號 | 1 |  | M2Q515 | 富頂
25487 | C6NWBY001255 |  | FIT | 富頂 | 寶源 | C5 | 1F | 1F | 盤管風機（生產區） | 生產區 |  | 全型號 | 1 |  | M2Q515 | 富頂
25488 | C6NWBY001256 |  | FIT | 富頂 | 寶源 | C5 | 1F | 1F | 盤管風機（生產區） | 生產區 |  | 全型號 | 1 |  | M2Q515 | 富頂
25489 | C6NWBY001257 |  | FIT | 富頂 | 寶源 | C5 | 1F | 1F | 盤管風機（生產區） | 生產區 |  | 全型號 | 1 |  | M2Q515 | 富頂
25490 | C6NWBY001258 |  | FIT | 富頂 | 寶源 | C5 | 1F | 1F | 盤管風機（生產區） | 生產區 |  | 全型號 | 1 |  | M2Q515 | 富頂
25491 | C6NWBY001241 |  | FIT | 富頂 | 寶源 | C5 | 5F | 503 | 盤管風機（住宿區） | 住宿區 |  | 全型號 | 1 |  | M2Q515 | 富頂
25492 | C6NWBY001242 |  | FIT | 富頂 | 寶源 | C5 | 4F | 411 | 盤管風機（住宿區） | 住宿區 |  | 全型號 | 1 |  | M2Q515 | 富頂
25493 | C6NWBY001243 |  | FIT | 富頂 | 寶源 | C5 | 3F | 339 | 盤管風機（住宿區） | 住宿區 |  | 全型號 | 1 |  | M2Q515 | 富頂
25494 | C6NWBY001244 |  | FIT | 富頂 | 寶源 | C5 | 2F | 202 | 盤管風機（住宿區） | 住宿區 |  | 全型號 | 1 |  | M2Q515 | 富頂
25495 | C6NWBY001420 |  | FIT | 富頂 | 寶源 | C5 | 3F | 330 | 盤管風機（住宿區） | 住宿區 |  | 全型號 | 1 |  | M2Q515 | 富頂
25496 | C6NWBY001421 |  | FIT | 富頂 | 寶源 | C5 | 4F | 435 | 盤管風機（住宿區） | 住宿區 |  | 全型號 | 1 |  | M2Q515 | 富頂
25497 | C6NWBY001422 |  | FIT | 富頂 | 寶源 | C5 | 4F | 437 | 盤管風機（住宿區） | 住宿區 |  | 全型號 | 1 |  | M2Q515 | 富頂
25498 | C6NWBY001423 |  | FIT | 富頂 | 寶源 | C5 | 3F | 332 | 盤管風機（住宿區） | 住宿區 |  | 全型號 | 1 |  | M2Q515 | 富頂
25499 | C6NWBY001424 |  | FIT | 富頂 | 寶源 | C5 | 3F | 322 | 盤管風機（住宿區） | 住宿區 |  | 全型號 | 1 |  | M2Q515 | 富頂
25500 | C6NWBY001425 |  | FIT | 富頂 | 寶源 | C5 | 3F | 318 | 盤管風機（住宿區） | 住宿區 |  | 全型號 | 1 |  | M2Q515 | 富頂
25501 | C6NWBY001426 |  | FIT | 富頂 | 寶源 | C5 | 4F | 436 | 盤管風機（住宿區） | 住宿區 |  | 全型號 | 1 |  | M2Q515 | 富頂
25502 | C6NWBY001427 |  | FIT | 富頂 | 寶源 | C5 | 3F | 328 | 盤管風機（住宿區） | 住宿區 |  | 全型號 | 1 |  | M2Q515 | 富頂
25503 | C6NWBY001428 |  | FIT | 富頂 | 寶源 | C5 | 3F | 326 | 盤管風機（住宿區） | 住宿區 |  | 全型號 | 1 |  | M2Q515 | 富頂
25504 | C6NWBY001429 |  | FIT | 富頂 | 寶源 | C5 | 3F | 324 | 盤管風機（住宿區） | 住宿區 |  | 全型號 | 1 |  | M2Q515 | 富頂
25505 | C6NWBY001430 |  | FIT | 富頂 | 寶源 | C5 | 3F | 320 | 盤管風機（住宿區） | 住宿區 |  | 全型號 | 1 |  | M2Q515 | 富頂
25506 | C6NWBY001431 |  | FIT | 富頂 | 寶源 | C5 | 3F | 334 | 盤管風機（住宿區） | 住宿區 |  | 全型號 | 1 |  | M2Q515 | 富頂
25507 | C6NWBY001432 |  | FIT | 富頂 | 寶源 | C5 | 3F | 336 | 盤管風機（住宿區） | 住宿區 |  | 全型號 | 1 |  | M2Q515 | 富頂
25508 | C6NWBY001433 |  | FIT | 富頂 | 寶源 | C5 | 4F | 439 | 盤管風機（住宿區） | 住宿區 |  | 全型號 | 1 |  | M2Q515 | 富頂
25509 | C6NWBY001436 |  | FIT | 富頂 | 寶源 | C5 | 2F | 222 | 盤管風機（住宿區） | 住宿區 |  | 全型號 | 1 |  | M2Q515 | 富頂
25510 | C6NWBY001437 |  | FIT | 富頂 | 寶源 | C5 | 2F | 225 | 盤管風機（住宿區） | 住宿區 |  | 全型號 | 1 |  | M2Q515 | 富頂
25511 | C6NWBY001438 |  | FIT | 富頂 | 寶源 | C5 | 3F | 316 | 盤管風機（住宿區） | 住宿區 |  | 全型號 | 1 |  | M2Q515 | 富頂
25512 | C6NWBY001439 |  | FIT | 富頂 | 寶源 | C5 | 3F | 314 | 盤管風機（住宿區） | 住宿區 |  | 全型號 | 1 |  | M2Q515 | 富頂
25513 | C6NWBY001440 |  | FIT | 富頂 | 寶源 | C5 | 3F | 310 | 盤管風機（住宿區） | 住宿區 |  | 全型號 | 1 |  | M2Q515 | 富頂
25514 | C6NWBY001441 |  | FIT | 富頂 | 寶源 | C5 | 4F | 433 | 盤管風機（住宿區） | 住宿區 |  | 全型號 | 1 |  | M2Q515 | 富頂
25515 | C6NWBY001442 |  | FIT | 富頂 | 寶源 | C5 | 4F | 431 | 盤管風機（住宿區） | 住宿區 |  | 全型號 | 1 |  | M2Q515 | 富頂
25516 | C6NWBY001443 |  | FIT | 富頂 | 寶源 | C5 | 3F | 308 | 盤管風機（住宿區） | 住宿區 |  | 全型號 | 1 |  | M2Q515 | 富頂
25517 | C6NWBY001444 |  | FIT | 富頂 | 寶源 | C5 | 3F | 306 | 盤管風機（住宿區） | 住宿區 |  | 全型號 | 1 |  | M2Q515 | 富頂
25518 | C6NWBY001445 |  | FIT | 富頂 | 寶源 | C5 | 3F | 304 | 盤管風機（住宿區） | 住宿區 |  | 全型號 | 1 |  | M2Q515 | 富頂
25519 | C6NWBY001446 |  | FIT | 富頂 | 寶源 | C5 | 3F | 302 | 盤管風機（住宿區） | 住宿區 |  | 全型號 | 1 |  | M2Q515 | 富頂
25520 | C6NWBY001447 |  | FIT | 富頂 | 寶源 | C5 | 3F | 302 | 盤管風機（住宿區） | 住宿區 |  | 全型號 | 1 |  | M2Q515 | 富頂
25521 | C6NWBY001449 |  | FIT | 富頂 | 寶源 | C5 | 4F | 406 | 盤管風機（住宿區） | 住宿區 |  | 全型號 | 1 |  | M2Q515 | 富頂
25522 | C6NWBY001450 |  | FIT | 富頂 | 寶源 | C5 | 4F | 408 | 盤管風機（住宿區） | 住宿區 |  | 全型號 | 1 |  | M2Q515 | 富頂
25523 | C6NWBY001451 |  | FIT | 富頂 | 寶源 | C5 | 4F | 404 | 盤管風機（住宿區） | 住宿區 |  | 全型號 | 1 |  | M2Q515 | 富頂
25524 | C6NWBY001452 |  | FIT | 富頂 | 寶源 | C5 | 4F | 402 | 盤管風機（住宿區） | 住宿區 |  | 全型號 | 1 |  | M2Q515 | 富頂
25525 | C6NWBY001453 |  | FIT | 富頂 | 寶源 | C5 | 4F | 410 | 盤管風機（住宿區） | 住宿區 |  | 全型號 | 1 |  | M2Q515 | 富頂
25526 | C6NWBY001454 |  | FIT | 富頂 | 寶源 | C5 | 4F | 412 | 盤管風機（住宿區） | 住宿區 |  | 全型號 | 1 |  | M2Q515 | 富頂
25527 | C6NWBY001455 |  | FIT | 富頂 | 寶源 | C5 | 4F | 414 | 盤管風機（住宿區） | 住宿區 |  | 全型號 | 1 |  | M2Q515 | 富頂
25528 | C6NWBY001456 |  | FIT | 富頂 | 寶源 | C5 | 4F | 416 | 盤管風機（住宿區） | 住宿區 |  | 全型號 | 1 |  | M2Q515 | 富頂
25529 | C6NWBY001457 |  | FIT | 富頂 | 寶源 | C5 | 4F | 418 | 盤管風機（住宿區） | 住宿區 |  | 全型號 | 1 |  | M2Q515 | 富頂
25530 | C6NWBY001458 |  | FIT | 富頂 | 寶源 | C5 | 4F | 426 | 盤管風機（住宿區） | 住宿區 |  | 全型號 | 1 |  | M2Q515 | 富頂
25531 | C6NWBY001459 |  | FIT | 富頂 | 寶源 | C5 | 4F | 420 | 盤管風機（住宿區） | 住宿區 |  | 全型號 | 1 |  | M2Q515 | 富頂
25532 | C6NWBY001460 |  | FIT | 富頂 | 寶源 | C5 | 4F | 428 | 盤管風機（住宿區） | 住宿區 |  | 全型號 | 1 |  | M2Q515 | 富頂
25533 | C6NWBY001461 |  | FIT | 富頂 | 寶源 | C5 | 4F | 430 | 盤管風機（住宿區） | 住宿區 |  | 全型號 | 1 |  | M2Q515 | 富頂
25534 | C6NWBY001462 |  | FIT | 富頂 | 寶源 | C5 | 4F | 422 | 盤管風機（住宿區） | 住宿區 |  | 全型號 | 1 |  | M2Q515 | 富頂
25535 | C6NWBY001463 |  | FIT | 富頂 | 寶源 | C5 | 4F | 432 | 盤管風機（住宿區） | 住宿區 |  | 全型號 | 1 |  | M2Q515 | 富頂
25536 | C6NWBY001464 |  | FIT | 富頂 | 寶源 | C5 | 4F | 424 | 盤管風機（住宿區） | 住宿區 |  | 全型號 | 1 |  | M2Q515 | 富頂
25537 | C6NWBY001465 |  | FIT | 富頂 | 寶源 | C5 | 3F | 329 | 盤管風機（住宿區） | 住宿區 |  | 全型號 | 1 |  | M2Q515 | 富頂
25538 | C6NWBY001466 |  | FIT | 富頂 | 寶源 | C5 | 3F | 331 | 盤管風機（住宿區） | 住宿區 |  | 全型號 | 1 |  | M2Q515 | 富頂
25539 | C6NWBY001467 |  | FIT | 富頂 | 寶源 | C5 | 3F | 333 | 盤管風機（住宿區） | 住宿區 |  | 全型號 | 1 |  | M2Q515 | 富頂
25540 | C6NWBY001468 |  | FIT | 富頂 | 寶源 | C5 | 3F | 335 | 盤管風機（住宿區） | 住宿區 |  | 全型號 | 1 |  | M2Q515 | 富頂
25541 | C6NWBY001469 |  | FIT | 富頂 | 寶源 | C5 | 3F | 337 | 盤管風機（住宿區） | 住宿區 |  | 全型號 | 1 |  | M2Q515 | 富頂
25542 | C6NWBY001470 |  | FIT | 富頂 | 寶源 | C5 | 3F | 338 | 盤管風機（住宿區） | 住宿區 |  | 全型號 | 1 |  | M2Q515 | 富頂
25543 | C6NWBY001471 |  | FIT | 富頂 | 寶源 | C5 | 3F | 340 | 盤管風機（住宿區） | 住宿區 |  | 全型號 | 1 |  | M2Q515 | 富頂
25544 | C6NWBY001472 |  | FIT | 富頂 | 寶源 | C5 | 4F | 440 | 盤管風機（住宿區） | 住宿區 |  | 全型號 | 1 |  | M2Q515 | 富頂
25545 | C6NWBY001473 |  | FIT | 富頂 | 寶源 | C5 | 4F | 438 | 盤管風機（住宿區） | 住宿區 |  | 全型號 | 1 |  | M2Q515 | 富頂
25546 | C6NWBY001475 |  | FIT | 富頂 | 寶源 | C5 | 4F | 434 | 盤管風機（住宿區） | 住宿區 |  | 全型號 | 1 |  | M2Q515 | 富頂
25547 | C6NWBY001476 |  | FIT | 富頂 | 寶源 | C5 | 5F | 510 | 盤管風機（住宿區） | 住宿區 |  | 全型號 | 1 |  | M2Q515 | 富頂
25548 | C6NWBY001477 |  | FIT | 富頂 | 寶源 | C5 | 5F | 508 | 盤管風機（住宿區） | 住宿區 |  | 全型號 | 1 |  | M2Q515 | 富頂
25549 | C6NWBY001478 |  | FIT | 富頂 | 寶源 | C5 | 5F | 506 | 盤管風機（住宿區） | 住宿區 |  | 全型號 | 1 |  | M2Q515 | 富頂
25550 | C6NWBY001479 |  | FIT | 富頂 | 寶源 | C5 | 5F | 504 | 盤管風機（住宿區） | 住宿區 |  | 全型號 | 1 |  | M2Q515 | 富頂
25551 | C6NWBY001480 |  | FIT | 富頂 | 寶源 | C5 | 5F | 502 | 盤管風機（住宿區） | 住宿區 |  | 全型號 | 1 |  | M2Q515 | 富頂
25552 | C6NWBY001481 |  | FIT | 富頂 | 寶源 | C5 | 4F | 401 | 盤管風機（住宿區） | 住宿區 |  | 全型號 | 1 |  | M2Q515 | 富頂
25553 | C6NWBY001482 |  | FIT | 富頂 | 寶源 | C5 | 5F | 512 | 盤管風機（住宿區） | 住宿區 |  | 全型號 | 1 |  | M2Q515 | 富頂
25554 | C6NWBY001483 |  | FIT | 富頂 | 寶源 | C5 | 5F | 514 | 盤管風機（住宿區） | 住宿區 |  | 全型號 | 1 |  | M2Q515 | 富頂
25555 | C6NWBY001484 |  | FIT | 富頂 | 寶源 | C5 | 4F | 427 | 盤管風機（住宿區） | 住宿區 |  | 全型號 | 1 |  | M2Q515 | 富頂
25556 | C6NWBY001485 |  | FIT | 富頂 | 寶源 | C5 | 4F | 429 | 盤管風機（住宿區） | 住宿區 |  | 全型號 | 1 |  | M2Q515 | 富頂
25557 | C6NWBY001486 |  | FIT | 富頂 | 寶源 | C5 | 5F | 516 | 盤管風機（住宿區） | 住宿區 |  | 全型號 | 1 |  | M2Q515 | 富頂
25558 | C6NWBY001487 |  | FIT | 富頂 | 寶源 | C5 | 5F | 522 | 盤管風機（住宿區） | 住宿區 |  | 全型號 | 1 |  | M2Q515 | 富頂
25559 | C6NWBY001488 |  | FIT | 富頂 | 寶源 | C5 | 4F | 403 | 盤管風機（住宿區） | 住宿區 |  | 全型號 | 1 |  | M2Q515 | 富頂
25560 | C6NWBY001489 |  | FIT | 富頂 | 寶源 | C5 | 4F | 405 | 盤管風機（住宿區） | 住宿區 |  | 全型號 | 1 |  | M2Q515 | 富頂
25561 | C6NWBY001490 |  | FIT | 富頂 | 寶源 | C5 | 4F | 407 | 盤管風機（住宿區） | 住宿區 |  | 全型號 | 1 |  | M2Q515 | 富頂
25562 | C6NWBY001491 |  | FIT | 富頂 | 寶源 | C5 | 4F | 409 | 盤管風機（住宿區） | 住宿區 |  | 全型號 | 1 |  | M2Q515 | 富頂
25563 | C6NWBY001493 |  | FIT | 富頂 | 寶源 | C5 | 4F | 413 | 盤管風機（住宿區） | 住宿區 |  | 全型號 | 1 |  | M2Q515 | 富頂
25564 | C6NWBY001494 |  | FIT | 富頂 | 寶源 | C5 | 4F | 415 | 盤管風機（住宿區） | 住宿區 |  | 全型號 | 1 |  | M2Q515 | 富頂
25565 | C6NWBY001495 |  | FIT | 富頂 | 寶源 | C5 | 4F | 417 | 盤管風機（住宿區） | 住宿區 |  | 全型號 | 1 |  | M2Q515 | 富頂
25566 | C6NWBY001496 |  | FIT | 富頂 | 寶源 | C5 | 4F | 419 | 盤管風機（住宿區） | 住宿區 |  | 全型號 | 1 |  | M2Q515 | 富頂
25567 | C6NWBY001497 |  | FIT | 富頂 | 寶源 | C5 | 4F | 421 | 盤管風機（住宿區） | 住宿區 |  | 全型號 | 1 |  | M2Q515 | 富頂
25568 | C6NWBY001498 |  | FIT | 富頂 | 寶源 | C5 | 4F | 423 | 盤管風機（住宿區） | 住宿區 |  | 全型號 | 1 |  | M2Q515 | 富頂
25569 | C6NWBY001499 |  | FIT | 富頂 | 寶源 | C5 | 4F | 425 | 盤管風機（住宿區） | 住宿區 |  | 全型號 | 1 |  | M2Q515 | 富頂
25570 | C6NWBY001500 |  | FIT | 富頂 | 寶源 | C5 | 5F | 520 | 盤管風機（住宿區） | 住宿區 |  | 全型號 | 1 |  | M2Q515 | 富頂
25571 | C6NWBY001501 |  | FIT | 富頂 | 寶源 | C5 | 5F | 518 | 盤管風機（住宿區） | 住宿區 |  | 全型號 | 1 |  | M2Q515 | 富頂
25572 | C6NWBY001502 |  | FIT | 富頂 | 寶源 | C5 | 5F | 533 | 盤管風機（住宿區） | 住宿區 |  | 全型號 | 1 |  | M2Q515 | 富頂
25573 | C6NWBY001503 |  | FIT | 富頂 | 寶源 | C5 | 5F | 531 | 盤管風機（住宿區） | 住宿區 |  | 全型號 | 1 |  | M2Q515 | 富頂
25574 | C6NWBY001504 |  | FIT | 富頂 | 寶源 | C5 | 5F | 513 | 盤管風機（住宿區） | 住宿區 |  | 全型號 | 1 |  | M2Q515 | 富頂
25575 | C6NWBY001505 |  | FIT | 富頂 | 寶源 | C5 | 5F | 535 | 盤管風機（住宿區） | 住宿區 |  | 全型號 | 1 |  | M2Q515 | 富頂
25576 | C6NWBY001506 |  | FIT | 富頂 | 寶源 | C5 | 5F | 537 | 盤管風機（住宿區） | 住宿區 |  | 全型號 | 1 |  | M2Q515 | 富頂
25577 | C6NWBY001507 |  | FIT | 富頂 | 寶源 | C5 | 5F | 539 | 盤管風機（住宿區） | 住宿區 |  | 全型號 | 1 |  | M2Q515 | 富頂
25578 | C6NWBY001508 |  | FIT | 富頂 | 寶源 | C5 | 5F | 519 | 盤管風機（住宿區） | 住宿區 |  | 全型號 | 1 |  | M2Q515 | 富頂
25579 | C6NWBY001509 |  | FIT | 富頂 | 寶源 | C5 | 5F | 521 | 盤管風機（住宿區） | 住宿區 |  | 全型號 | 1 |  | M2Q515 | 富頂
25580 | C6NWBY001510 |  | FIT | 富頂 | 寶源 | C5 | 5F | 523 | 盤管風機（住宿區） | 住宿區 |  | 全型號 | 1 |  | M2Q515 | 富頂
25581 | C6NWBY001511 |  | FIT | 富頂 | 寶源 | C5 | 5F | 525 | 盤管風機（住宿區） | 住宿區 |  | 全型號 | 1 |  | M2Q515 | 富頂
25582 | C6NWBY001512 |  | FIT | 富頂 | 寶源 | C5 | 5F | 527 | 盤管風機（住宿區） | 住宿區 |  | 全型號 | 1 |  | M2Q515 | 富頂
25583 | C6NWBY001513 |  | FIT | 富頂 | 寶源 | C5 | 5F | 529 | 盤管風機（住宿區） | 住宿區 |  | 全型號 | 1 |  | M2Q515 | 富頂
25584 | C6NWBY001514 |  | FIT | 富頂 | 寶源 | C5 | 5F | 517 | 盤管風機（住宿區） | 住宿區 |  | 全型號 | 1 |  | M2Q515 | 富頂
25585 | C6NWBY001515 |  | FIT | 富頂 | 寶源 | C5 | 5F | 515 | 盤管風機（住宿區） | 住宿區 |  | 全型號 | 1 |  | M2Q515 | 富頂
25586 | C6NWBY001519 |  | FIT | 富頂 | 寶源 | C5 | 5F | 507 | 盤管風機（住宿區） | 住宿區 |  | 全型號 | 1 |  | M2Q515 | 富頂
25587 | C6NWBY001520 |  | FIT | 富頂 | 寶源 | C5 | 5F | 509 | 盤管風機（住宿區） | 住宿區 |  | 全型號 | 1 |  | M2Q515 | 富頂
25588 | C6NWBY001521 |  | FIT | 富頂 | 寶源 | C5 | 5F | 511 | 盤管風機（住宿區） | 住宿區 |  | 全型號 | 1 |  | M2Q515 | 富頂
25589 | C6NWBY001522 |  | FIT | 富頂 | 寶源 | C5 | 5F | 505 | 盤管風機（住宿區） | 住宿區 |  | 全型號 | 1 |  | M2Q515 | 富頂
25590 | C6NWBY001524 |  | FIT | 富頂 | 寶源 | C5 | 5F | 501 | 盤管風機（住宿區） | 住宿區 |  | 全型號 | 1 |  | M2Q515 | 富頂
25591 | C6NWBY001525 |  | FIT | 富頂 | 寶源 | C5 | 6F | 607 | 盤管風機（住宿區） | 住宿區 |  | 全型號 | 1 |  | M2Q515 | 富頂
25592 | C6NWBY001526 |  | FIT | 富頂 | 寶源 | C5 | 6F | 609 | 盤管風機（住宿區） | 住宿區 |  | 全型號 | 1 |  | M2Q515 | 富頂
25593 | C6NWBY001527 |  | FIT | 富頂 | 寶源 | C5 | 6F | 629 | 盤管風機（住宿區） | 住宿區 |  | 全型號 | 1 |  | M2Q515 | 富頂
25594 | C6NWBY001528 |  | FIT | 富頂 | 寶源 | C5 | 6F | 611 | 盤管風機（住宿區） | 住宿區 |  | 全型號 | 1 |  | M2Q515 | 富頂
25595 | C6NWBY001529 |  | FIT | 富頂 | 寶源 | C5 | 6F | 623 | 盤管風機（住宿區） | 住宿區 |  | 全型號 | 1 |  | M2Q515 | 富頂
25596 | C6NWBY001530 |  | FIT | 富頂 | 寶源 | C5 | 6F | 625 | 盤管風機（住宿區） | 住宿區 |  | 全型號 | 1 |  | M2Q515 | 富頂
25597 | C6NWBY001531 |  | FIT | 富頂 | 寶源 | C5 | 6F | 627 | 盤管風機（住宿區） | 住宿區 |  | 全型號 | 1 |  | M2Q515 | 富頂
25598 | C6NWBY001532 |  | FIT | 富頂 | 寶源 | C5 | 6F | 631 | 盤管風機（住宿區） | 住宿區 |  | 全型號 | 1 |  | M2Q515 | 富頂
25599 | C6NWBY001533 |  | FIT | 富頂 | 寶源 | C5 | 6F | 605 | 盤管風機（住宿區） | 住宿區 |  | 全型號 | 1 |  | M2Q515 | 富頂
25600 | C6NWBY001534 |  | FIT | 富頂 | 寶源 | C5 | 6F | 603 | 盤管風機（住宿區） | 住宿區 |  | 全型號 | 1 |  | M2Q515 | 富頂
25601 | C6NWBY001537 |  | FIT | 富頂 | 寶源 | C5 | 6F | 633 | 盤管風機（住宿區） | 住宿區 |  | 全型號 | 1 |  | M2Q515 | 富頂
25602 | C6NWBY001538 |  | FIT | 富頂 | 寶源 | C5 | 6F | 635 | 盤管風機（住宿區） | 住宿區 |  | 全型號 | 1 |  | M2Q515 | 富頂
25603 | C6NWBY001539 |  | FIT | 富頂 | 寶源 | C5 | 6F | 637 | 盤管風機（住宿區） | 住宿區 |  | 全型號 | 1 |  | M2Q515 | 富頂
25604 | C6NWBY001540 |  | FIT | 富頂 | 寶源 | C5 | 6F | 639 | 盤管風機（住宿區） | 住宿區 |  | 全型號 | 1 |  | M2Q515 | 富頂
25605 | C6NWBY001541 |  | FIT | 富頂 | 寶源 | C5 | 5F | 540 | 盤管風機（住宿區） | 住宿區 |  | 全型號 | 1 |  | M2Q515 | 富頂
25606 | C6NWBY001542 |  | FIT | 富頂 | 寶源 | C5 | 5F | 538 | 盤管風機（住宿區） | 住宿區 |  | 全型號 | 1 |  | M2Q515 | 富頂
25607 | C6NWBY001543 |  | FIT | 富頂 | 寶源 | C5 | 5F | 536 | 盤管風機（住宿區） | 住宿區 |  | 全型號 | 1 |  | M2Q515 | 富頂
25608 | C6NWBY001544 |  | FIT | 富頂 | 寶源 | C5 | 5F | 534 | 盤管風機（住宿區） | 住宿區 |  | 全型號 | 1 |  | M2Q515 | 富頂
25609 | C6NWBY001545 |  | FIT | 富頂 | 寶源 | C5 | 5F | 532 | 盤管風機（住宿區） | 住宿區 |  | 全型號 | 1 |  | M2Q515 | 富頂
25610 | C6NWBY001546 |  | FIT | 富頂 | 寶源 | C5 | 5F | 530 | 盤管風機（住宿區） | 住宿區 |  | 全型號 | 1 |  | M2Q515 | 富頂
25611 | C6NWBY001547 |  | FIT | 富頂 | 寶源 | C5 | 5F | 528 | 盤管風機（住宿區） | 住宿區 |  | 全型號 | 1 |  | M2Q515 | 富頂
25612 | C6NWBY001548 |  | FIT | 富頂 | 寶源 | C5 | 5F | 526 | 盤管風機（住宿區） | 住宿區 |  | 全型號 | 1 |  | M2Q515 | 富頂
25613 | C6NWBY001549 |  | FIT | 富頂 | 寶源 | C5 | 5F | 524 | 盤管風機（住宿區） | 住宿區 |  | 全型號 | 1 |  | M2Q515 | 富頂
25614 | C6NWBY001550 |  | FIT | 富頂 | 寶源 | C5 | 6F | 632 | 盤管風機（住宿區） | 住宿區 |  | 全型號 | 1 |  | M2Q515 | 富頂
25615 | C6NWBY001551 |  | FIT | 富頂 | 寶源 | C5 | 6F | 628 | 盤管風機（住宿區） | 住宿區 |  | 全型號 | 1 |  | M2Q515 | 富頂
25616 | C6NWBY001552 |  | FIT | 富頂 | 寶源 | C5 | 6F | 622 | 盤管風機（住宿區） | 住宿區 |  | 全型號 | 1 |  | M2Q515 | 富頂
25617 | C6NWBY001553 |  | FIT | 富頂 | 寶源 | C5 | 6F | 614 | 盤管風機（住宿區） | 住宿區 |  | 全型號 | 1 |  | M2Q515 | 富頂
25618 | C6NWBY001554 |  | FIT | 富頂 | 寶源 | C5 | 6F | 615 | 盤管風機（住宿區） | 住宿區 |  | 全型號 | 1 |  | M2Q515 | 富頂
25619 | C6NWBY001555 |  | FIT | 富頂 | 寶源 | C5 | 6F | 601 | 盤管風機（住宿區） | 住宿區 |  | 全型號 | 1 |  | M2Q515 | 富頂
25620 | C6NWBY001556 |  | FIT | 富頂 | 寶源 | C5 | 6F | 612 | 盤管風機（住宿區） | 住宿區 |  | 全型號 | 1 |  | M2Q515 | 富頂
25621 | C6NWBY001557 |  | FIT | 富頂 | 寶源 | C5 | 6F | 610 | 盤管風機（住宿區） | 住宿區 |  | 全型號 | 1 |  | M2Q515 | 富頂
25622 | C6NWBY001558 |  | FIT | 富頂 | 寶源 | C5 | 6F | 608 | 盤管風機（住宿區） | 住宿區 |  | 全型號 | 1 |  | M2Q515 | 富頂
25623 | C6NWBY001559 |  | FIT | 富頂 | 寶源 | C5 | 6F | 602 | 盤管風機（住宿區） | 住宿區 |  | 全型號 | 1 |  | M2Q515 | 富頂
25624 | C6NWBY001560 |  | FIT | 富頂 | 寶源 | C5 | 6F | 619 | 盤管風機（住宿區） | 住宿區 |  | 全型號 | 1 |  | M2Q515 | 富頂
25625 | C6NWBY001561 |  | FIT | 富頂 | 寶源 | C5 | 6F | 620 | 盤管風機（住宿區） | 住宿區 |  | 全型號 | 1 |  | M2Q515 | 富頂
25626 | C6NWBY001562 |  | FIT | 富頂 | 寶源 | C5 | 6F | 606 | 盤管風機（住宿區） | 住宿區 |  | 全型號 | 1 |  | M2Q515 | 富頂
25627 | C6NWBY001563 |  | FIT | 富頂 | 寶源 | C5 | 6F | 604 | 盤管風機（住宿區） | 住宿區 |  | 全型號 | 1 |  | M2Q515 | 富頂
25628 | C6NWBY001564 |  | FIT | 富頂 | 寶源 | C5 | 6F | 618 | 盤管風機（住宿區） | 住宿區 |  | 全型號 | 1 |  | M2Q515 | 富頂
25629 | C6NWBY001565 |  | FIT | 富頂 | 寶源 | C5 | 6F | 617 | 盤管風機（住宿區） | 住宿區 |  | 全型號 | 1 |  | M2Q515 | 富頂
25630 | C6NWBY001566 |  | FIT | 富頂 | 寶源 | C5 | 6F | 616 | 盤管風機（住宿區） | 住宿區 |  | 全型號 | 1 |  | M2Q515 | 富頂
25631 | C6NWBY001567 |  | FIT | 富頂 | 寶源 | C5 | 6F | 613 | 盤管風機（住宿區） | 住宿區 |  | 全型號 | 1 |  | M2Q515 | 富頂
25632 | C6NWBY001568 |  | FIT | 富頂 | 寶源 | C5 | 6F | 624 | 盤管風機（住宿區） | 住宿區 |  | 全型號 | 1 |  | M2Q515 | 富頂
25633 | C6NWBY001569 |  | FIT | 富頂 | 寶源 | C5 | 6F | 621 | 盤管風機（住宿區） | 住宿區 |  | 全型號 | 1 |  | M2Q515 | 富頂
25634 | C6NWBY001570 |  | FIT | 富頂 | 寶源 | C5 | 6F | 638 | 盤管風機（住宿區） | 住宿區 |  | 全型號 | 1 |  | M2Q515 | 富頂
25635 | C6NWBY001571 |  | FIT | 富頂 | 寶源 | C5 | 6F | 640 | 盤管風機（住宿區） | 住宿區 |  | 全型號 | 1 |  | M2Q515 | 富頂
25636 | C6NWBY001572 |  | FIT | 富頂 | 寶源 | C5 | 6F | 634 | 盤管風機（住宿區） | 住宿區 |  | 全型號 | 1 |  | M2Q515 | 富頂
25637 | C6NWBY001574 |  | FIT | 富頂 | 寶源 | C5 | 6F | 626 | 盤管風機（住宿區） | 住宿區 |  | 全型號 | 1 |  | M2Q515 | 富頂
25638 | C6NWBY002616 |  | FIT | 富頂 | 寶源 | C5 | 6F | 636 | 盤管風機（住宿區） | 住宿區 |  | 全型號 | 1 |  | M2Q515 | 富頂
25639 | C6NWBY002764 |  | FIT | 富頂 | 寶源 | C5 | 2F | 226 | 盤管風機（住宿區） | 住宿區 |  | 全型號 | 1 |  | M2Q515 | 富頂
25640 | C6NWBY002765 |  | FIT | 富頂 | 寶源 | C5 | 2F | 228 | 盤管風機（住宿區） | 住宿區 |  | 全型號 | 1 |  | M2Q515 | 富頂
25641 | C6NWBY002766 |  | FIT | 富頂 | 寶源 | C5 | 2F | 230 | 盤管風機（住宿區） | 住宿區 |  | 全型號 | 1 |  | M2Q515 | 富頂
25642 | C6NWBY002767 |  | FIT | 富頂 | 寶源 | C5 | 2F | 232 | 盤管風機（住宿區） | 住宿區 |  | 全型號 | 1 |  | M2Q515 | 富頂
25643 | C6NWBY002768 |  | FIT | 富頂 | 寶源 | C5 | 2F | 234 | 盤管風機（住宿區） | 住宿區 |  | 全型號 | 1 |  | M2Q515 | 富頂
25644 | C6NWBY002769 |  | FIT | 富頂 | 寶源 | C5 | 2F | 236 | 盤管風機（住宿區） | 住宿區 |  | 全型號 | 1 |  | M2Q515 | 富頂
25645 | C6NWBY002770 |  | FIT | 富頂 | 寶源 | C5 | 2F | 238 | 盤管風機（住宿區） | 住宿區 |  | 全型號 | 1 |  | M2Q515 | 富頂
25646 | C6NWBY002771 |  | FIT | 富頂 | 寶源 | C5 | 2F | 240 | 盤管風機（住宿區） | 住宿區 |  | 全型號 | 1 |  | M2Q515 | 富頂
25647 | C6NWBY002777 |  | FIT | 富頂 | 寶源 | C5 | 2F | 239 | 盤管風機（住宿區） | 住宿區 |  | 全型號 | 1 |  | M2Q515 | 富頂
25648 | C6NWBY002778 |  | FIT | 富頂 | 寶源 | C5 | 2F | 231 | 盤管風機（住宿區） | 住宿區 |  | 全型號 | 1 |  | M2Q515 | 富頂
25649 | C6NWBY002779 |  | FIT | 富頂 | 寶源 | C5 | 2F | 235 | 盤管風機（住宿區） | 住宿區 |  | 全型號 | 1 |  | M2Q515 | 富頂
25650 | C6NWBY002788 |  | FIT | 富頂 | 寶源 | C5 | 2F | 233 | 盤管風機（住宿區） | 住宿區 |  | 全型號 | 1 |  | M2Q515 | 富頂
25651 | C6NWBY002789 |  | FIT | 富頂 | 寶源 | C5 | 2F | 203 | 盤管風機（住宿區） | 住宿區 |  | 全型號 | 1 |  | M2Q515 | 富頂
25652 | C6NWBY002790 |  | FIT | 富頂 | 寶源 | C5 | 3F | 317 | 盤管風機（住宿區） | 住宿區 |  | 全型號 | 1 |  | M2Q515 | 富頂
25653 | C6NWBY002791 |  | FIT | 富頂 | 寶源 | C5 | 3F | 309 | 盤管風機（住宿區） | 住宿區 |  | 全型號 | 1 |  | M2Q515 | 富頂
25654 | C6NWBY002792 |  | FIT | 富頂 | 寶源 | C5 | 3F | 323 | 盤管風機（住宿區） | 住宿區 |  | 全型號 | 1 |  | M2Q515 | 富頂
25655 | C6NWBY002793 |  | FIT | 富頂 | 寶源 | C5 | 3F | 301 | 盤管風機（住宿區） | 住宿區 |  | 全型號 | 1 |  | M2Q515 | 富頂
25656 | C6NWBY002794 |  | FIT | 富頂 | 寶源 | C5 | 3F | 325 | 盤管風機（住宿區） | 住宿區 |  | 全型號 | 1 |  | M2Q515 | 富頂
25657 | C6NWBY002795 |  | FIT | 富頂 | 寶源 | C5 | 3F | 319 | 盤管風機（住宿區） | 住宿區 |  | 全型號 | 1 |  | M2Q515 | 富頂
25658 | C6NWBY002796 |  | FIT | 富頂 | 寶源 | C5 | 3F | 303 | 盤管風機（住宿區） | 住宿區 |  | 全型號 | 1 |  | M2Q515 | 富頂
25659 | C6NWBY002797 |  | FIT | 富頂 | 寶源 | C5 | 2F | 207 | 盤管風機（住宿區） | 住宿區 |  | 全型號 | 1 |  | M2Q515 | 富頂
25660 | C6NWBY002798 |  | FIT | 富頂 | 寶源 | C5 | 2F | 205 | 盤管風機（住宿區） | 住宿區 |  | 全型號 | 1 |  | M2Q515 | 富頂
25661 | C6NWBY002799 |  | FIT | 富頂 | 寶源 | C5 | 2F | 201 | 盤管風機（住宿區） | 住宿區 |  | 全型號 | 1 |  | M2Q515 | 富頂
25662 | C6NWBY002800 |  | FIT | 富頂 | 寶源 | C5 | 3F | 307 | 盤管風機（住宿區） | 住宿區 |  | 全型號 | 1 |  | M2Q515 | 富頂
25663 | C6NWBY002801 |  | FIT | 富頂 | 寶源 | C5 | 3F | 313 | 盤管風機（住宿區） | 住宿區 |  | 全型號 | 1 |  | M2Q515 | 富頂
25664 | C6NWBY002802 |  | FIT | 富頂 | 寶源 | C5 | 3F | 321 | 盤管風機（住宿區） | 住宿區 |  | 全型號 | 1 |  | M2Q515 | 富頂
25665 | C6NWBY002804 |  | FIT | 富頂 | 寶源 | C5 | 3F | 327 | 盤管風機（住宿區） | 住宿區 |  | 全型號 | 1 |  | M2Q515 | 富頂
25666 | C6NWBY002805 |  | FIT | 富頂 | 寶源 | C5 | 3F | 311 | 盤管風機（住宿區） | 住宿區 |  | 全型號 | 1 |  | M2Q515 | 富頂
25667 | C6NWBY002806 |  | FIT | 富頂 | 寶源 | C5 | 3F | 315 | 盤管風機（住宿區） | 住宿區 |  | 全型號 | 1 |  | M2Q515 | 富頂
25668 | C6NWBY002807 |  | FIT | 富頂 | 寶源 | C5 | 3F | 305 | 盤管風機（住宿區） | 住宿區 |  | 全型號 | 1 |  | M2Q515 | 富頂
25669 | C6NWBY002808 |  | FIT | 富頂 | 寶源 | C5 | 2F | 206 | 盤管風機（住宿區） | 住宿區 |  | 全型號 | 1 |  | M2Q515 | 富頂
25670 | C6NWBY002809 |  | FIT | 富頂 | 寶源 | C5 | 2F | 216 | 盤管風機（住宿區） | 住宿區 |  | 全型號 | 1 |  | M2Q515 | 富頂
25671 | C6NWBY002810 |  | FIT | 富頂 | 寶源 | C5 | 2F | 224 | 盤管風機（住宿區） | 住宿區 |  | 全型號 | 1 |  | M2Q515 | 富頂
25672 | C6NWBY002811 |  | FIT | 富頂 | 寶源 | C5 | 2F | 220 | 盤管風機（住宿區） | 住宿區 |  | 全型號 | 1 |  | M2Q515 | 富頂
25673 | C6NWBY002812 |  | FIT | 富頂 | 寶源 | C5 | 2F | 218 | 盤管風機（住宿區） | 住宿區 |  | 全型號 | 1 |  | M2Q515 | 富頂
25674 | C6NWBY002813 |  | FIT | 富頂 | 寶源 | C5 | 2F | 214 | 盤管風機（住宿區） | 住宿區 |  | 全型號 | 1 |  | M2Q515 | 富頂
25675 | C6NWBY002814 |  | FIT | 富頂 | 寶源 | C5 | 2F | 212 | 盤管風機（住宿區） | 住宿區 |  | 全型號 | 1 |  | M2Q515 | 富頂
25676 | C6NWBY002815 |  | FIT | 富頂 | 寶源 | C5 | 2F | 210 | 盤管風機（住宿區） | 住宿區 |  | 全型號 | 1 |  | M2Q515 | 富頂
25677 | C6NWBY002816 |  | FIT | 富頂 | 寶源 | C5 | 2F | 208 | 盤管風機（住宿區） | 住宿區 |  | 全型號 | 1 |  | M2Q515 | 富頂
25678 | C6NWBY002817 |  | FIT | 富頂 | 寶源 | C5 | 2F | 204 | 盤管風機（住宿區） | 住宿區 |  | 全型號 | 1 |  | M2Q515 | 富頂
25679 | C6NWBY002830 |  | FIT | 富頂 | 寶源 | C5 | 2F | 219 | 盤管風機（住宿區） | 住宿區 |  | 全型號 | 1 |  | M2Q515 | 富頂
25680 | C6NWBY002831 |  | FIT | 富頂 | 寶源 | C5 | 2F | 221 | 盤管風機（住宿區） | 住宿區 |  | 全型號 | 1 |  | M2Q515 | 富頂
25681 | C6NWBY002832 |  | FIT | 富頂 | 寶源 | C5 | 2F | 223 | 盤管風機（住宿區） | 住宿區 |  | 全型號 | 1 |  | M2Q515 | 富頂
25682 | C6NWBY002833 |  | FIT | 富頂 | 寶源 | C5 | 2F | 229 | 盤管風機（住宿區） | 住宿區 |  | 全型號 | 1 |  | M2Q515 | 富頂
25683 | C6NWBY002834 |  | FIT | 富頂 | 寶源 | C5 | 2F | 231 | 盤管風機（住宿區） | 住宿區 |  | 全型號 | 1 |  | M2Q515 | 富頂
25684 | C6NWBY002835 |  | FIT | 富頂 | 寶源 | C5 | 2F | 227 | 盤管風機（住宿區） | 住宿區 |  | 全型號 | 1 |  | M2Q515 | 富頂
25685 | C6NWBY002836 |  | FIT | 富頂 | 寶源 | C5 | 2F | 217 | 盤管風機（住宿區） | 住宿區 |  | 全型號 | 1 |  | M2Q515 | 富頂
25686 | C6NWBY002837 |  | FIT | 富頂 | 寶源 | C5 | 2F | 215 | 盤管風機（住宿區） | 住宿區 |  | 全型號 | 1 |  | M2Q515 | 富頂
25687 | C6NWBY002838 |  | FIT | 富頂 | 寶源 | C5 | 2F | 213 | 盤管風機（住宿區） | 住宿區 |  | 全型號 | 1 |  | M2Q515 | 富頂
25688 | C6NWBY002839 |  | FIT | 富頂 | 寶源 | C5 | 2F | 211 | 盤管風機（住宿區） | 住宿區 |  | 全型號 | 1 |  | M2Q515 | 富頂
25689 | C6NWBY002840 |  | FIT | 富頂 | 寶源 | C5 | 2F | 209 | 盤管風機（住宿區） | 住宿區 |  | 全型號 | 1 |  | M2Q515 | 富頂
25690 | C6NWBY001136 |  | FIT | 富頂 | 寶源 | C6 | 2F | 233 | 盤管風機（生產區） | 生產區 |  | 全型號 | 1 |  | M2Q545 | 富頂
25691 | C6NWBY001139 |  | FIT | 富頂 | 寶源 | C6 | 2F | 235 | 盤管風機（生產區） | 生產區 |  | 全型號 | 1 |  | M2Q545 | 富頂
25692 | C6NWBY001142 |  | FIT | 富頂 | 寶源 | C6 | 2F | 203 | 盤管風機（生產區） | 生產區 |  | 全型號 | 1 |  | M2Q545 | 富頂
25693 | C6NWBY001143 |  | FIT | 富頂 | 寶源 | C6 | 2F | 205 | 盤管風機（生產區） | 生產區 |  | 全型號 | 1 |  | M2Q545 | 富頂
25694 | C6NWBY001144 |  | FIT | 富頂 | 寶源 | C6 | 2F | 207 | 盤管風機（生產區） | 生產區 |  | 全型號 | 1 |  | M2Q545 | 富頂
25695 | C6NWBY001145 |  | FIT | 富頂 | 寶源 | C6 | 2F | 209 | 盤管風機（生產區） | 生產區 |  | 全型號 | 1 |  | M2Q545 | 富頂
25696 | C6NWBY001146 |  | FIT | 富頂 | 寶源 | C6 | 2F | 211 | 盤管風機（生產區） | 生產區 |  | 全型號 | 1 |  | M2Q545 | 富頂
25697 | C6NWBY001147 |  | FIT | 富頂 | 寶源 | C6 | 2F | 229 | 盤管風機（生產區） | 生產區 |  | 全型號 | 1 |  | M2Q545 | 富頂
25698 | C6NWBY001152 |  | FIT | 富頂 | 寶源 | C6 | 2F | 213 | 盤管風機（生產區） | 生產區 |  | 全型號 | 1 |  | M2Q545 | 富頂
25699 | C6NWBY001153 |  | FIT | 富頂 | 寶源 | C6 | 2F | 217 | 盤管風機（生產區） | 生產區 |  | 全型號 | 1 |  | M2Q545 | 富頂
25700 | C6NWBY001154 |  | FIT | 富頂 | 寶源 | C6 | 2F | 219 | 盤管風機（生產區） | 生產區 |  | 全型號 | 1 |  | M2Q545 | 富頂
25701 | C6NWBY001155 |  | FIT | 富頂 | 寶源 | C6 | 2F | 221 | 盤管風機（生產區） | 生產區 |  | 全型號 | 1 |  | M2Q545 | 富頂
25702 | C6NWBY001156 |  | FIT | 富頂 | 寶源 | C6 | 2F | 215 | 盤管風機（生產區） | 生產區 |  | 全型號 | 1 |  | M2Q545 | 富頂
25703 | C6NWBY001245 |  | FIT | 富頂 | 寶源 | C6 | 3F | 339 | 盤管風機（住宿區） | 住宿區 |  | 全型號 | 1 |  | M2Q515 | 富頂
25704 | C6NWBY001246 |  | FIT | 富頂 | 寶源 | C6 | 3F | 316 | 盤管風機（住宿區） | 住宿區 |  | 全型號 | 1 |  | M2Q515 | 富頂
25705 | C6NWBY001247 |  | FIT | 富頂 | 寶源 | C6 | 2F | 238 | 盤管風機（住宿區） | 住宿區 |  | 全型號 | 1 |  | M2Q515 | 富頂
25706 | C6NWBY001248 |  | FIT | 富頂 | 寶源 | C6 | 2F | 239 | 盤管風機（住宿區） | 住宿區 |  | 全型號 | 1 |  | M2Q515 | 富頂
25707 | C6NWBY001249 |  | FIT | 富頂 | 寶源 | C6 | 2F | 240 | 盤管風機（住宿區） | 住宿區 |  | 全型號 | 1 |  | M2Q515 | 富頂
25708 | C6NWBY002113 |  | FIT | 富頂 | 寶源 | C6 | 2F | 216 | 盤管風機（住宿區） | 住宿區 |  | 全型號 | 1 |  | M2Q515 | 富頂
25709 | C6NWBY002114 |  | FIT | 富頂 | 寶源 | C6 | 2F | 214 | 盤管風機（住宿區） | 住宿區 |  | 全型號 | 1 |  | M2Q515 | 富頂
25710 | C6NWBY002115 |  | FIT | 富頂 | 寶源 | C6 | 2F | 212 | 盤管風機（住宿區） | 住宿區 |  | 全型號 | 1 |  | M2Q515 | 富頂
25711 | C6NWBY002116 |  | FIT | 富頂 | 寶源 | C6 | 2F | 210 | 盤管風機（住宿區） | 住宿區 |  | 全型號 | 1 |  | M2Q515 | 富頂
25712 | C6NWBY002117 |  | FIT | 富頂 | 寶源 | C6 | 2F | 208 | 盤管風機（住宿區） | 住宿區 |  | 全型號 | 1 |  | M2Q515 | 富頂
25713 | C6NWBY002118 |  | FIT | 富頂 | 寶源 | C6 | 2F | 206 | 盤管風機（住宿區） | 住宿區 |  | 全型號 | 1 |  | M2Q515 | 富頂
25714 | C6NWBY002119 |  | FIT | 富頂 | 寶源 | C6 | 2F | 204 | 盤管風機（住宿區） | 住宿區 |  | 全型號 | 1 |  | M2Q515 | 富頂
25715 | C6NWBY002120 |  | FIT | 富頂 | 寶源 | C6 | 2F | 201 | 盤管風機（住宿區） | 住宿區 |  | 全型號 | 1 |  | M2Q515 | 富頂
25716 | C6NWBY002157 |  | FIT | 富頂 | 寶源 | C6 | 2F | 225 | 盤管風機（住宿區） | 住宿區 |  | 全型號 | 1 |  | M2Q515 | 富頂
25717 | C6NWBY002158 |  | FIT | 富頂 | 寶源 | C6 | 2F | 223 | 盤管風機（住宿區） | 住宿區 |  | 全型號 | 1 |  | M2Q515 | 富頂
25718 | C6NWBY002159 |  | FIT | 富頂 | 寶源 | C6 | 2F | 227 | 盤管風機（住宿區） | 住宿區 |  | 全型號 | 1 |  | M2Q515 | 富頂
25719 | C6NWBY002162 |  | FIT | 富頂 | 寶源 | C6 | 3F | 335 | 盤管風機（住宿區） | 住宿區 |  | 全型號 | 1 |  | M2Q515 | 富頂
25720 | C6NWBY002163 |  | FIT | 富頂 | 寶源 | C6 | 2F | 220 | 盤管風機（住宿區） | 住宿區 |  | 全型號 | 1 |  | M2Q515 | 富頂
25721 | C6NWBY002164 |  | FIT | 富頂 | 寶源 | C6 | 2F | 222 | 盤管風機（住宿區） | 住宿區 |  | 全型號 | 1 |  | M2Q515 | 富頂
25722 | C6NWBY002165 |  | FIT | 富頂 | 寶源 | C6 | 2F | 218 | 盤管風機（住宿區） | 住宿區 |  | 全型號 | 1 |  | M2Q515 | 富頂
25723 | C6NWBY002166 |  | FIT | 富頂 | 寶源 | C6 | 2F | 224 | 盤管風機（住宿區） | 住宿區 |  | 全型號 | 1 |  | M2Q515 | 富頂
25724 | C6NWBY002167 |  | FIT | 富頂 | 寶源 | C6 | 2F | 226 | 盤管風機（住宿區） | 住宿區 |  | 全型號 | 1 |  | M2Q515 | 富頂
25725 | C6NWBY002168 |  | FIT | 富頂 | 寶源 | C6 | 2F | 228 | 盤管風機（住宿區） | 住宿區 |  | 全型號 | 1 |  | M2Q515 | 富頂
25726 | C6NWBY002169 |  | FIT | 富頂 | 寶源 | C6 | 2F | 230 | 盤管風機（住宿區） | 住宿區 |  | 全型號 | 1 |  | M2Q515 | 富頂
25727 | C6NWBY002170 |  | FIT | 富頂 | 寶源 | C6 | 2F | 232 | 盤管風機（住宿區） | 住宿區 |  | 全型號 | 1 |  | M2Q515 | 富頂
25728 | C6NWBY002171 |  | FIT | 富頂 | 寶源 | C6 | 2F | 236 (111) | 盤管風機（住宿區） | 住宿區 |  | 全型號 | 1 |  | M2Q515 | 富頂
25729 | C6NWBY002173 |  | FIT | 富頂 | 寶源 | C6 | 3F | 337 | 盤管風機（住宿區） | 住宿區 |  | 全型號 | 1 |  | M2Q515 | 富頂
25730 | C6NWBY002175 |  | FIT | 富頂 | 寶源 | C6 | 2F | 202 | 盤管風機（住宿區） | 住宿區 |  | 全型號 | 1 |  | M2Q515 | 富頂
25731 | C6NWBY002186 |  | FIT | 富頂 | 寶源 | C6 | 2F | 237 | 盤管風機（住宿區） | 住宿區 |  | 全型號 | 1 |  | M2Q515 | 富頂
25732 | C6NWBY002195 |  | FIT | 富頂 | 寶源 | C6 | 2F | 231 | 盤管風機（住宿區） | 住宿區 |  | 全型號 | 1 |  | M2Q515 | 富頂
25733 | C6NWBY002610 |  | FIT | 富頂 | 寶源 | C6 | 4F | 411 | 盤管風機（住宿區） | 住宿區 |  | 全型號 | 1 |  | M2Q515 | 富頂
25734 | C6NWBY002611 |  | FIT | 富頂 | 寶源 | C6 | 4F | 419 | 盤管風機（住宿區） | 住宿區 |  | 全型號 | 1 |  | M2Q515 | 富頂
25735 | C6NWBY002617 |  | FIT | 富頂 | 寶源 | C6 | 4F | 420 | 盤管風機（住宿區） | 住宿區 |  | 全型號 | 1 |  | M2Q515 | 富頂
25736 | C6NWBY002618 |  | FIT | 富頂 | 寶源 | C6 | 3F | 322 | 盤管風機（住宿區） | 住宿區 |  | 全型號 | 1 |  | M2Q515 | 富頂
25737 | C6NWBY002619 |  | FIT | 富頂 | 寶源 | C6 | 4F | 406 | 盤管風機（住宿區） | 住宿區 |  | 全型號 | 1 |  | M2Q515 | 富頂
25738 | C6NWBY002620 |  | FIT | 富頂 | 寶源 | C6 | 4F | 408 (同C7 106） | 盤管風機（住宿區） | 住宿區 |  | 全型號 | 1 |  | M2Q515 | 富頂
25739 | C6NWBY002623 |  | FIT | 富頂 | 寶源 | C6 | 4F | 425 | 盤管風機（住宿區） | 住宿區 |  | 全型號 | 1 |  | M2Q515 | 富頂
25740 | C6NWBY002627 |  | FIT | 富頂 | 寶源 | C6 | 4F | 410 | 盤管風機（住宿區） | 住宿區 |  | 全型號 | 1 |  | M2Q515 | 富頂
25741 | C6NWBY002632 |  | FIT | 富頂 | 寶源 | C6 | 3F | 306 | 盤管風機（住宿區） | 住宿區 |  | 全型號 | 1 |  | M2Q515 | 富頂
25742 | C6NWBY002633 |  | FIT | 富頂 | 寶源 | C6 | 4F | 422 | 盤管風機（住宿區） | 住宿區 |  | 全型號 | 1 |  | M2Q515 | 富頂
25743 | C6NWBY002634 |  | FIT | 富頂 | 寶源 | C6 | 4F | 421 | 盤管風機（住宿區） | 住宿區 |  | 全型號 | 1 |  | M2Q515 | 富頂
25744 | C6NWBY002635 |  | FIT | 富頂 | 寶源 | C6 | 4F | 426 (同C7 124） | 盤管風機（住宿區） | 住宿區 |  | 全型號 | 1 |  | M2Q515 | 富頂
25745 | C6NWBY002636 |  | FIT | 富頂 | 寶源 | C6 | 4F | 429 | 盤管風機（住宿區） | 住宿區 |  | 全型號 | 1 |  | M2Q515 | 富頂
25746 | C6NWBY002637 |  | FIT | 富頂 | 寶源 | C6 | 4F | 414 | 盤管風機（住宿區） | 住宿區 |  | 全型號 | 1 |  | M2Q515 | 富頂
25747 | C6NWBY002639 |  | FIT | 富頂 | 寶源 | C6 | 3F | 302 | 盤管風機（住宿區） | 住宿區 |  | 全型號 | 1 |  | M2Q515 | 富頂
25748 | C6NWBY002643 |  | FIT | 富頂 | 寶源 | C6 | 4F | 417 (同C7 239） | 盤管風機（住宿區） | 住宿區 |  | 全型號 | 1 |  | M2Q515 | 富頂
25749 | C6NWBY002644 |  | FIT | 富頂 | 寶源 | C6 | 4F | 430 | 盤管風機（住宿區） | 住宿區 |  | 全型號 | 1 |  | M2Q515 | 富頂
25750 | C6NWBY002645 |  | FIT | 富頂 | 寶源 | C6 | 4F | 418 | 盤管風機（住宿區） | 住宿區 |  | 全型號 | 1 |  | M2Q515 | 富頂
25751 | C6NWBY002646 |  | FIT | 富頂 | 寶源 | C6 | 4F | 428 | 盤管風機（住宿區） | 住宿區 |  | 全型號 | 1 |  | M2Q515 | 富頂
25752 | C6NWBY002647 |  | FIT | 富頂 | 寶源 | C6 | 4F | 409 | 盤管風機（住宿區） | 住宿區 |  | 全型號 | 1 |  | M2Q515 | 富頂
25753 | C6NWBY002648 |  | FIT | 富頂 | 寶源 | C6 | 4F | 423 | 盤管風機（住宿區） | 住宿區 |  | 全型號 | 1 |  | M2Q515 | 富頂
25754 | C6NWBY002649 |  | FIT | 富頂 | 寶源 | C6 | 4F | 404 | 盤管風機（住宿區） | 住宿區 |  | 全型號 | 1 |  | M2Q515 | 富頂
25755 | C6NWBY002657 |  | FIT | 富頂 | 寶源 | C6 | 4F | 401 | 盤管風機（住宿區） | 住宿區 |  | 全型號 | 1 |  | M2Q515 | 富頂
25756 | C6NWBY002658 |  | FIT | 富頂 | 寶源 | C6 | 3F | 310 | 盤管風機（住宿區） | 住宿區 |  | 全型號 | 1 |  | M2Q515 | 富頂
25757 | C6NWBY002659 |  | FIT | 富頂 | 寶源 | C6 | 3F | 340 | 盤管風機（住宿區） | 住宿區 |  | 全型號 | 1 |  | M2Q515 | 富頂
25758 | C6NWBY002660 |  | FIT | 富頂 | 寶源 | C6 | 3F | 304 | 盤管風機（住宿區） | 住宿區 |  | 全型號 | 1 |  | M2Q515 | 富頂
25759 | C6NWBY002662 |  | FIT | 富頂 | 寶源 | C6 | 3F | 328 | 盤管風機（住宿區） | 住宿區 |  | 全型號 | 1 |  | M2Q515 | 富頂
25760 | C6NWBY002665 |  | FIT | 富頂 | 寶源 | C6 | 4F | 407 | 盤管風機（住宿區） | 住宿區 |  | 全型號 | 1 |  | M2Q515 | 富頂
25761 | C6NWBY002666 |  | FIT | 富頂 | 寶源 | C6 | 4F | 424 | 盤管風機（住宿區） | 住宿區 |  | 全型號 | 1 |  | M2Q515 | 富頂
25762 | C6NWBY002772 |  | FIT | 富頂 | 寶源 | C6 | 3F | 330 | 盤管風機（住宿區） | 住宿區 |  | 全型號 | 1 |  | M2Q515 | 富頂
25763 | C6NWBY002773 |  | FIT | 富頂 | 寶源 | C6 | 3F | 326 | 盤管風機（住宿區） | 住宿區 |  | 全型號 | 1 |  | M2Q515 | 富頂
25764 | C6NWBY002774 |  | FIT | 富頂 | 寶源 | C6 | 3F | 327 | 盤管風機（住宿區） | 住宿區 |  | 全型號 | 1 |  | M2Q515 | 富頂
25765 | C6NWBY002775 |  | FIT | 富頂 | 寶源 | C6 | 3F | 319 | 盤管風機（住宿區） | 住宿區 |  | 全型號 | 1 |  | M2Q515 | 富頂
25766 | C6NWBY002776 |  | FIT | 富頂 | 寶源 | C6 | 3F | 309 | 盤管風機（住宿區） | 住宿區 |  | 全型號 | 1 |  | M2Q515 | 富頂
25767 | C6NWBY002780 |  | FIT | 富頂 | 寶源 | C6 | 4F | 416 | 盤管風機（住宿區） | 住宿區 |  | 全型號 | 1 |  | M2Q515 | 富頂
25768 | C6NWBY002781 |  | FIT | 富頂 | 寶源 | C6 | 3F | 301 | 盤管風機（住宿區） | 住宿區 |  | 全型號 | 1 |  | M2Q515 | 富頂
25769 | C6NWBY002783 |  | FIT | 富頂 | 寶源 | C6 | 3F | 331 (C4 22B) | 盤管風機（住宿區） | 住宿區 |  | 全型號 | 1 |  | M2Q515 | 富頂
25770 | C6NWBY002784 |  | FIT | 富頂 | 寶源 | C6 | 3F | 334 | 盤管風機（住宿區） | 住宿區 |  | 全型號 | 1 |  | M2Q515 | 富頂
25771 | C6NWBY002786 |  | FIT | 富頂 | 寶源 | C6 | 5F | 522 | 盤管風機（住宿區） | 住宿區 |  | 全型號 | 1 |  | M2Q515 | 富頂
25772 | C6NWBY002787 |  | FIT | 富頂 | 寶源 | C6 | 3F | 338 | 盤管風機（住宿區） | 住宿區 |  | 全型號 | 1 |  | M2Q515 | 富頂
25773 | C6NWBY002803 |  | FIT | 富頂 | 寶源 | C6 | 3F | 321 | 盤管風機（住宿區） | 住宿區 |  | 全型號 | 1 |  | M2Q515 | 富頂
25774 | C6NWBY002818 |  | FIT | 富頂 | 寶源 | C6 | 3F | 323 | 盤管風機（住宿區） | 住宿區 |  | 全型號 | 1 |  | M2Q515 | 富頂
25775 | C6NWBY002819 |  | FIT | 富頂 | 寶源 | C6 | 3F | 307 | 盤管風機（住宿區） | 住宿區 |  | 全型號 | 1 |  | M2Q515 | 富頂
25776 | C6NWBY002820 |  | FIT | 富頂 | 寶源 | C6 | 4F | 402 | 盤管風機（住宿區） | 住宿區 |  | 全型號 | 1 |  | M2Q515 | 富頂
25777 | C6NWBY002822 |  | FIT | 富頂 | 寶源 | C6 | 3F | 313 | 盤管風機（住宿區） | 住宿區 |  | 全型號 | 1 |  | M2Q515 | 富頂
25778 | C6NWBY002823 |  | FIT | 富頂 | 寶源 | C6 | 3F | 331 | 盤管風機（住宿區） | 住宿區 |  | 全型號 | 1 |  | M2Q515 | 富頂
25779 | C6NWBY002824 |  | FIT | 富頂 | 寶源 | C6 | 3F | 305 | 盤管風機（住宿區） | 住宿區 |  | 全型號 | 1 |  | M2Q515 | 富頂
25780 | C6NWBY002825 |  | FIT | 富頂 | 寶源 | C6 | 3F | 329 | 盤管風機（住宿區） | 住宿區 |  | 全型號 | 1 |  | M2Q515 | 富頂
25781 | C6NWBY002826 |  | FIT | 富頂 | 寶源 | C6 | 3F | 315 | 盤管風機（住宿區） | 住宿區 |  | 全型號 | 1 |  | M2Q515 | 富頂
25782 | C6NWBY002827 |  | FIT | 富頂 | 寶源 | C6 | 3F | 317 | 盤管風機（住宿區） | 住宿區 |  | 全型號 | 1 |  | M2Q515 | 富頂
25783 | C6NWBY002828 |  | FIT | 富頂 | 寶源 | C6 | 3F | 325 | 盤管風機（住宿區） | 住宿區 |  | 全型號 | 1 |  | M2Q515 | 富頂
25784 | C6NWBY002829 |  | FIT | 富頂 | 寶源 | C6 | 3F | 303 | 盤管風機（住宿區） | 住宿區 |  | 全型號 | 1 |  | M2Q515 | 富頂
25785 | C6NWBY002841 |  | FIT | 富頂 | 寶源 | C6 | 5F | 518 | 盤管風機（住宿區） | 住宿區 |  | 全型號 | 1 |  | M2Q515 | 富頂
25786 | C6NWBY002842 |  | FIT | 富頂 | 寶源 | C6 | 5F | 514 | 盤管風機（住宿區） | 住宿區 |  | 全型號 | 1 |  | M2Q515 | 富頂
25787 | C6NWBY002843 |  | FIT | 富頂 | 寶源 | C6 | 5F | 506 | 盤管風機（住宿區） | 住宿區 |  | 全型號 | 1 |  | M2Q515 | 富頂
25788 | C6NWBY002844 |  | FIT | 富頂 | 寶源 | C6 | 5F | 524 | 盤管風機（住宿區） | 住宿區 |  | 全型號 | 1 |  | M2Q515 | 富頂
25789 | C6NWBY002845 |  | FIT | 富頂 | 寶源 | C6 | 5F | 510 | 盤管風機（住宿區） | 住宿區 |  | 全型號 | 1 |  | M2Q515 | 富頂
25790 | C6NWBY002846 |  | FIT | 富頂 | 寶源 | C6 | 5F | 505 | 盤管風機（住宿區） | 住宿區 |  | 全型號 | 1 |  | M2Q515 | 富頂
25791 | C6NWBY002847 |  | FIT | 富頂 | 寶源 | C6 | 3F | 343 | 盤管風機（住宿區） | 住宿區 |  | 全型號 | 1 |  | M2Q515 | 富頂
25792 | C6NWBY002848 |  | FIT | 富頂 | 寶源 | C6 | 6F | 634 | 盤管風機（住宿區） | 住宿區 |  | 全型號 | 1 |  | M2Q515 | 富頂
25793 | C6NWBY002849 |  | FIT | 富頂 | 寶源 | C6 | 6F | 626 | 盤管風機（住宿區） | 住宿區 |  | 全型號 | 1 |  | M2Q515 | 富頂
25794 | C6NWBY002850 |  | FIT | 富頂 | 寶源 | C6 | 6F | 618 | 盤管風機（住宿區） | 住宿區 |  | 全型號 | 1 |  | M2Q515 | 富頂
25795 | C6NWBY002851 |  | FIT | 富頂 | 寶源 | C6 | 6F | 612 | 盤管風機（住宿區） | 住宿區 |  | 全型號 | 1 |  | M2Q515 | 富頂
25796 | C6NWBY002854 |  | FIT | 富頂 | 寶源 | C6 | 5F | 540 | 盤管風機（住宿區） | 住宿區 |  | 全型號 | 1 |  | M2Q515 | 富頂
25797 | C6NWBY002855 |  | FIT | 富頂 | 寶源 | C6 | 4F | 440 | 盤管風機（住宿區） | 住宿區 |  | 全型號 | 1 |  | M2Q515 | 富頂
25798 | C6NWBY002856 |  | FIT | 富頂 | 寶源 | C6 | 4F | 436 | 盤管風機（住宿區） | 住宿區 |  | 全型號 | 1 |  | M2Q515 | 富頂
25799 | C6NWBY002857 |  | FIT | 富頂 | 寶源 | C6 | 6F | 637 | 盤管風機（住宿區） | 住宿區 |  | 全型號 | 1 |  | M2Q515 | 富頂
25800 | C6NWBY002858 |  | FIT | 富頂 | 寶源 | C6 | 6F | 638 | 盤管風機（住宿區） | 住宿區 |  | 全型號 | 1 |  | M2Q515 | 富頂
25801 | C6NWBY002859 |  | FIT | 富頂 | 寶源 | C6 | 6F | 629 | 盤管風機（住宿區） | 住宿區 |  | 全型號 | 1 |  | M2Q515 | 富頂
25802 | C6NWBY002860 |  | FIT | 富頂 | 寶源 | C6 | 6F | 624 | 盤管風機（住宿區） | 住宿區 |  | 全型號 | 1 |  | M2Q515 | 富頂
25803 | C6NWBY002861 |  | FIT | 富頂 | 寶源 | C6 | 6F | 613 | 盤管風機（住宿區） | 住宿區 |  | 全型號 | 1 |  | M2Q515 | 富頂
25804 | C6NWBY002863 |  | FIT | 富頂 | 寶源 | C6 | 5F | 519 | 盤管風機（住宿區） | 住宿區 |  | 全型號 | 1 |  | M2Q515 | 富頂
25805 | C6NWBY002864 |  | FIT | 富頂 | 寶源 | C6 | 5F | 521 | 盤管風機（住宿區） | 住宿區 |  | 全型號 | 1 |  | M2Q515 | 富頂
25806 | C6NWBY002865 |  | FIT | 富頂 | 寶源 | C6 | 5F | 501 | 盤管風機（住宿區） | 住宿區 |  | 全型號 | 1 |  | M2Q515 | 富頂
25807 | C6NWBY002866 |  | FIT | 富頂 | 寶源 | C6 | 5F | 502 | 盤管風機（住宿區） | 住宿區 |  | 全型號 | 1 |  | M2Q515 | 富頂
25808 | C6NWBY002867 |  | FIT | 富頂 | 寶源 | C6 | 5F | 527 | 盤管風機（住宿區） | 住宿區 |  | 全型號 | 1 |  | M2Q515 | 富頂
25809 | C6NWBY002868 |  | FIT | 富頂 | 寶源 | C6 | 6F | 635 | 盤管風機（住宿區） | 住宿區 |  | 全型號 | 1 |  | M2Q515 | 富頂
25810 | C6NWBY002869 |  | FIT | 富頂 | 寶源 | C6 | 6F | 636 | 盤管風機（住宿區） | 住宿區 |  | 全型號 | 1 |  | M2Q515 | 富頂
25811 | C6NWBY002870 |  | FIT | 富頂 | 寶源 | C6 | 6F | 621 | 盤管風機（住宿區） | 住宿區 |  | 全型號 | 1 |  | M2Q515 | 富頂
25812 | C6NWBY002871 |  | FIT | 富頂 | 寶源 | C6 | 6F | 623 | 盤管風機（住宿區） | 住宿區 |  | 全型號 | 1 |  | M2Q515 | 富頂
25813 | C6NWBY002872 |  | FIT | 富頂 | 寶源 | C6 | 6F | 605 | 盤管風機（住宿區） | 住宿區 |  | 全型號 | 1 |  | M2Q515 | 富頂
25814 | C6NWBY002873 |  | FIT | 富頂 | 寶源 | C6 | 6F | 601 | 盤管風機（住宿區） | 住宿區 |  | 全型號 | 1 |  | M2Q515 | 富頂
25815 | C6NWBY002874 |  | FIT | 富頂 | 寶源 | C6 | 5F | 509 | 盤管風機（住宿區） | 住宿區 |  | 全型號 | 1 |  | M2Q515 | 富頂
25816 | C6NWBY002875 |  | FIT | 富頂 | 寶源 | C6 | 5F | 511 | 盤管風機（住宿區） | 住宿區 |  | 全型號 | 1 |  | M2Q515 | 富頂
25817 | C6NWBY002876 |  | FIT | 富頂 | 寶源 | C6 | 5F | 513 | 盤管風機（住宿區） | 住宿區 |  | 全型號 | 1 |  | M2Q515 | 富頂
25818 | C6NWBY002877 |  | FIT | 富頂 | 寶源 | C6 | 5F | 515 | 盤管風機（住宿區） | 住宿區 |  | 全型號 | 1 |  | M2Q515 | 富頂
25819 | C6NWBY002878 |  | FIT | 富頂 | 寶源 | C6 | 5F | 523 | 盤管風機（住宿區） | 住宿區 |  | 全型號 | 1 |  | M2Q515 | 富頂
25820 | C6NWBY002879 |  | FIT | 富頂 | 寶源 | C6 | 5F | 538 | 盤管風機（住宿區） | 住宿區 |  | 全型號 | 1 |  | M2Q515 | 富頂
25821 | C6NWBY002880 |  | FIT | 富頂 | 寶源 | C6 | 6F | 627 | 盤管風機（住宿區） | 住宿區 |  | 全型號 | 1 |  | M2Q515 | 富頂
25822 | C6NWBY002881 |  | FIT | 富頂 | 寶源 | C6 | 6F | 628 | 盤管風機（住宿區） | 住宿區 |  | 全型號 | 1 |  | M2Q515 | 富頂
25823 | C6NWBY002882 |  | FIT | 富頂 | 寶源 | C6 | 6F | 622 | 盤管風機（住宿區） | 住宿區 |  | 全型號 | 1 |  | M2Q515 | 富頂
25824 | C6NWBY002883 |  | FIT | 富頂 | 寶源 | C6 | 6F | 620 | 盤管風機（住宿區） | 住宿區 |  | 全型號 | 1 |  | M2Q515 | 富頂
25825 | C6NWBY002884 |  | FIT | 富頂 | 寶源 | C6 | 6F | 602 | 盤管風機（住宿區） | 住宿區 |  | 全型號 | 1 |  | M2Q515 | 富頂
25826 | C6NWBY002885 |  | FIT | 富頂 | 寶源 | C6 | 5F | 526 | 盤管風機（住宿區） | 住宿區 |  | 全型號 | 1 |  | M2Q515 | 富頂
25827 | C6NWBY002887 |  | FIT | 富頂 | 寶源 | C6 | 5F | 504 | 盤管風機（住宿區） | 住宿區 |  | 全型號 | 1 |  | M2Q515 | 富頂
25828 | C6NWBY002888 |  | FIT | 富頂 | 寶源 | C6 | 5F | 503 | 盤管風機（住宿區） | 住宿區 |  | 全型號 | 1 |  | M2Q515 | 富頂
25829 | C6NWBY002889 |  | FIT | 富頂 | 寶源 | C6 | 5F | 516 | 盤管風機（住宿區） | 住宿區 |  | 全型號 | 1 |  | M2Q515 | 富頂
25830 | C6NWBY002890 |  | FIT | 富頂 | 寶源 | C6 | 6F | 639 | 盤管風機（住宿區） | 住宿區 |  | 全型號 | 1 |  | M2Q515 | 富頂
25831 | C6NWBY002891 |  | FIT | 富頂 | 寶源 | C6 | 6F | 640 | 盤管風機（住宿區） | 住宿區 |  | 全型號 | 1 |  | M2Q515 | 富頂
25832 | C6NWBY002892 |  | FIT | 富頂 | 寶源 | C6 | 6F | 630 | 盤管風機（住宿區） | 住宿區 |  | 全型號 | 1 |  | M2Q515 | 富頂
25833 | C6NWBY002893 |  | FIT | 富頂 | 寶源 | C6 | 6F | 617 | 盤管風機（住宿區） | 住宿區 |  | 全型號 | 1 |  | M2Q515 | 富頂
25834 | C6NWBY002894 |  | FIT | 富頂 | 寶源 | C6 | 6F | 615 | 盤管風機（住宿區） | 住宿區 |  | 全型號 | 1 |  | M2Q515 | 富頂
25835 | C6NWBY002895 |  | FIT | 富頂 | 寶源 | C6 | 6F | 609 | 盤管風機（住宿區） | 住宿區 |  | 全型號 | 1 |  | M2Q515 | 富頂
25836 | C6NWBY002896 |  | FIT | 富頂 | 寶源 | C6 | 5F | 520 | 盤管風機（住宿區） | 住宿區 |  | 全型號 | 1 |  | M2Q515 | 富頂
25837 | C6NWBY002897 |  | FIT | 富頂 | 寶源 | C6 | 6F | 611 | 盤管風機（住宿區） | 住宿區 |  | 全型號 | 1 |  | M2Q515 | 富頂
25838 | C6NWBY002900 |  | FIT | 富頂 | 寶源 | C6 | 4F | 438 | 盤管風機（住宿區） | 住宿區 |  | 全型號 | 1 |  | M2Q515 | 富頂
25839 | C6NWBY002901 |  | FIT | 富頂 | 寶源 | C6 | 5F | 517 | 盤管風機（住宿區） | 住宿區 |  | 全型號 | 1 |  | M2Q515 | 富頂
25840 | C6NWBY002902 |  | FIT | 富頂 | 寶源 | C6 | 6F | 633 | 盤管風機（住宿區） | 住宿區 |  | 全型號 | 1 |  | M2Q515 | 富頂
25841 | C6NWBY002903 |  | FIT | 富頂 | 寶源 | C6 | 6F | 625 | 盤管風機（住宿區） | 住宿區 |  | 全型號 | 1 |  | M2Q515 | 富頂
25842 | C6NWBY002904 |  | FIT | 富頂 | 寶源 | C6 | 6F | 616 | 盤管風機（住宿區） | 住宿區 |  | 全型號 | 1 |  | M2Q515 | 富頂
25843 | C6NWBY002906 |  | FIT | 富頂 | 寶源 | C6 | 6F | 606 | 盤管風機（住宿區） | 住宿區 |  | 全型號 | 1 |  | M2Q515 | 富頂
25844 | C6NWBY002907 |  | FIT | 富頂 | 寶源 | C6 | 5F | 536 | 盤管風機（住宿區） | 住宿區 |  | 全型號 | 1 |  | M2Q515 | 富頂
25845 | C6NWBY002908 |  | FIT | 富頂 | 寶源 | C6 | 5F | 534 （C6 632） | 盤管風機（住宿區） | 住宿區 |  | 全型號 | 1 |  | M2Q515 | 富頂
25846 | C6NWBY002909 |  | FIT | 富頂 | 寶源 | C6 | 5F | 532 | 盤管風機（住宿區） | 住宿區 |  | 全型號 | 1 |  | M2Q515 | 富頂
25847 | C6NWBY002910 |  | FIT | 富頂 | 寶源 | C6 | 5F | 530 | 盤管風機（住宿區） | 住宿區 |  | 全型號 | 1 |  | M2Q515 | 富頂
25848 | C6NWBY002911 |  | FIT | 富頂 | 寶源 | C6 | 5F | 528 | 盤管風機（住宿區） | 住宿區 |  | 全型號 | 1 |  | M2Q515 | 富頂
25849 | C6NWBY002912 |  | FIT | 富頂 | 寶源 | C6 | 6F | 631 | 盤管風機（住宿區） | 住宿區 |  | 全型號 | 1 |  | M2Q515 | 富頂
25850 | C6NWBY002914 |  | FIT | 富頂 | 寶源 | C6 | 6F | 619 | 盤管風機（住宿區） | 住宿區 |  | 全型號 | 1 |  | M2Q515 | 富頂
25851 | C6NWBY002915 |  | FIT | 富頂 | 寶源 | C6 | 6F | 614 | 盤管風機（住宿區） | 住宿區 |  | 全型號 | 1 |  | M2Q515 | 富頂
25852 | C6NWBY002916 |  | FIT | 富頂 | 寶源 | C6 | 5F | 525(同C7 206) | 盤管風機（住宿區） | 住宿區 |  | 全型號 | 1 |  | M2Q515 | 富頂
25853 | C6NWBY002917 |  | FIT | 富頂 | 寶源 | C6 | 6F | 603 | 盤管風機（住宿區） | 住宿區 |  | 全型號 | 1 |  | M2Q515 | 富頂
25854 | C6NWBY002962 |  | FIT | 富頂 | 寶源 | C6 | 6F | 610 (C7 317) | 盤管風機（住宿區） | 住宿區 |  | 全型號 | 1 |  | M2Q515 | 富頂
25855 | C6NWBY003072 |  | FIT | 富頂 | 寶源 | C6 | 4F | 405 | 盤管風機（住宿區） | 住宿區 |  | 全型號 | 1 |  | M2Q515 | 富頂
25856 | C6NWBY003073 |  | FIT | 富頂 | 寶源 | C6 | 5F | 533 | 盤管風機（住宿區） | 住宿區 |  | 全型號 | 1 |  | M2Q515 | 富頂
25857 | C6NWBY003074 |  | FIT | 富頂 | 寶源 | C6 | 5F | 531 | 盤管風機（住宿區） | 住宿區 |  | 全型號 | 1 |  | M2Q515 | 富頂
25858 | C6NWBY003075 |  | FIT | 富頂 | 寶源 | C6 | 3F | 314 | 盤管風機（住宿區） | 住宿區 |  | 全型號 | 1 |  | M2Q515 | 富頂
25859 | C6NWBY003076 |  | FIT | 富頂 | 寶源 | C6 | 3F | 318 | 盤管風機（住宿區） | 住宿區 |  | 全型號 | 1 |  | M2Q515 | 富頂
25860 | C6NWBY003077 |  | FIT | 富頂 | 寶源 | C6 | 4F | 439 | 盤管風機（住宿區） | 住宿區 |  | 全型號 | 1 |  | M2Q515 | 富頂
25861 | C6NWBY003079 |  | FIT | 富頂 | 寶源 | C6 | 6F | 608 | 盤管風機（住宿區） | 住宿區 |  | 全型號 | 1 |  | M2Q515 | 富頂
25862 | C6NWBY003080 |  | FIT | 富頂 | 寶源 | C6 | 3F | 308 | 盤管風機（住宿區） | 住宿區 |  | 全型號 | 1 |  | M2Q515 | 富頂
25863 | C6NWBY003081 |  | FIT | 富頂 | 寶源 | C6 | 4F | 433 | 盤管風機（住宿區） | 住宿區 |  | 全型號 | 1 |  | M2Q515 | 富頂
25864 | C6NWBY003082 |  | FIT | 富頂 | 寶源 | C6 | 4F | 437 | 盤管風機（住宿區） | 住宿區 |  | 全型號 | 1 |  | M2Q515 | 富頂
25865 | C6NWBY003083 |  | FIT | 富頂 | 寶源 | C6 | 4F | 431 | 盤管風機（住宿區） | 住宿區 |  | 全型號 | 1 |  | M2Q515 | 富頂
25866 | C6NWBY003084 |  | FIT | 富頂 | 寶源 | C6 | 6F | 607 | 盤管風機（住宿區） | 住宿區 |  | 全型號 | 1 |  | M2Q515 | 富頂
25867 | C6NWBY003085 |  | FIT | 富頂 | 寶源 | C6 | 3F | 312 | 盤管風機（住宿區） | 住宿區 |  | 全型號 | 1 |  | M2Q515 | 富頂
25868 | C6NWBY003086 |  | FIT | 富頂 | 寶源 | C6 | 6F | 604 | 盤管風機（住宿區） | 住宿區 |  | 全型號 | 1 |  | M2Q515 | 富頂
25869 | C6NWBY003087 |  | FIT | 富頂 | 寶源 | C6 | 5F | 537 | 盤管風機（住宿區） | 住宿區 |  | 全型號 | 1 |  | M2Q515 | 富頂
25870 | C6NWBY003088 |  | FIT | 富頂 | 寶源 | C6 | 3F | 320 | 盤管風機（住宿區） | 住宿區 |  | 全型號 | 1 |  | M2Q515 | 富頂
25871 | C6NWBY003089 |  | FIT | 富頂 | 寶源 | C6 | 4F | 435 | 盤管風機（住宿區） | 住宿區 |  | 全型號 | 1 |  | M2Q515 | 富頂
25872 | C6NWBY003091 |  | FIT | 富頂 | 寶源 | C6 | 5F | 535 | 盤管風機（住宿區） | 住宿區 |  | 全型號 | 1 |  | M2Q515 | 富頂
25873 | C6NWBY003092 |  | FIT | 富頂 | 寶源 | C6 | 5F | 529 | 盤管風機（住宿區） | 住宿區 |  | 全型號 | 1 |  | M2Q515 | 富頂
25874 | C6NWBY003093 |  | FIT | 富頂 | 寶源 | C6 | 4F | 407 | 盤管風機（住宿區） | 住宿區 |  | 全型號 | 1 |  | M2Q515 | 富頂
25875 | C6NWBY003094 |  | FIT | 富頂 | 寶源 | C6 | 5F | 539 | 盤管風機（住宿區） | 住宿區 |  | 全型號 | 1 |  | M2Q515 | 富頂
25876 | C6NWBY003096 |  | FIT | 富頂 | 寶源 | C6 | 3F | 336 | 盤管風機（住宿區） | 住宿區 |  | 全型號 | 1 |  | M2Q515 | 富頂
25877 | C6NWBY003097 |  | FIT | 富頂 | 寶源 | C6 | 3F | 332 | 盤管風機（住宿區） | 住宿區 |  | 全型號 | 1 |  | M2Q515 | 富頂
25878 | C6NWBY003098 |  | FIT | 富頂 | 寶源 | C6 | 4F | 412 | 盤管風機（住宿區） | 住宿區 |  | 全型號 | 1 |  | M2Q515 | 富頂
25879 | C6NWBY003099 |  | FIT | 富頂 | 寶源 | C6 | 3F | 333 | 盤管風機（住宿區） | 住宿區 |  | 全型號 | 1 |  | M2Q515 | 富頂
25880 | C6NWBY003100 |  | FIT | 富頂 | 寶源 | C6 | 4F | 413 | 盤管風機（住宿區） | 住宿區 |  | 全型號 | 1 |  | M2Q515 | 富頂
25881 | C6NWBY003101 |  | FIT | 富頂 | 寶源 | C6 | 4F | 403 | 盤管風機（住宿區） | 住宿區 |  | 全型號 | 1 |  | M2Q515 | 富頂
25882 | C6NWBY003102 |  | FIT | 富頂 | 寶源 | C6 | 3F | 324 | 盤管風機（住宿區） | 住宿區 |  | 全型號 | 1 |  | M2Q515 | 富頂
25883 | C6NWBY003103 |  | FIT | 富頂 | 寶源 | C6 | 4F | 415 | 盤管風機（住宿區） | 住宿區 |  | 全型號 | 1 |  | M2Q515 | 富頂
25884 | C6NWBY003233 |  | FIT | 富頂 | 寶源 | C6 | 3F | 332 | 盤管風機（住宿區） | 住宿區 |  | 全型號 | 1 |  | M2Q515 | 富頂
25885 | C6NWBY001250 |  | FIT | 富頂 | 寶源 | C7 | 1F | 12A | 盤管風機（住宿區） | 住宿區 |  | 全型號 | 1 |  | M2Q515 | 富頂
25886 | C6NWBY001251 |  | FIT | 富頂 | 寶源 | C7 | 1F | 12B | 盤管風機（住宿區） | 住宿區 |  | 全型號 | 1 |  | M2Q515 | 富頂
25887 | C6NWBY001252 |  | FIT | 富頂 | 寶源 | C7 | 1F | 132 | 盤管風機（住宿區） | 住宿區 |  | 全型號 | 1 |  | M2Q515 | 富頂
25888 | C6NWBY001253 |  | FIT | 富頂 | 寶源 | C7 | 1F | 136 | 盤管風機（住宿區） | 住宿區 |  | 全型號 | 1 |  | M2Q515 | 富頂
25889 | C6NWBY001384 |  | FIT | 富頂 | 寶源 | C7 | 1-7F | 1-7F | 盤管風機（住宿區） | 住宿區 |  | 全型號 | 1 |  | M2Q515 | 富頂
25890 | C6NWBY001385 |  | FIT | 富頂 | 寶源 | C7 | 1-7F | 1-7F | 盤管風機（住宿區） | 住宿區 |  | 全型號 | 1 |  | M2Q515 | 富頂
25891 | C6NWBY001386 |  | FIT | 富頂 | 寶源 | C7 | 1-7F | 1-7F | 盤管風機（住宿區） | 住宿區 |  | 全型號 | 1 |  | M2Q515 | 富頂
25892 | C6NWBY001387 |  | FIT | 富頂 | 寶源 | C7 | 1-7F | 1-7F | 盤管風機（住宿區） | 住宿區 |  | 全型號 | 1 |  | M2Q515 | 富頂
25893 | C6NWBY001388 |  | FIT | 富頂 | 寶源 | C7 | 1-7F | 1-7F | 盤管風機（住宿區） | 住宿區 |  | 全型號 | 1 |  | M2Q515 | 富頂
25894 | C6NWBY001389 |  | FIT | 富頂 | 寶源 | C7 | 1-7F | 1-7F | 盤管風機（住宿區） | 住宿區 |  | 全型號 | 1 |  | M2Q515 | 富頂
25895 | C6NWBY001390 |  | FIT | 富頂 | 寶源 | C7 | 1-7F | 1-7F | 盤管風機（住宿區） | 住宿區 |  | 全型號 | 1 |  | M2Q515 | 富頂
25896 | C6NWBY001391 |  | FIT | 富頂 | 寶源 | C7 | 1-7F | 1-7F | 盤管風機（住宿區） | 住宿區 |  | 全型號 | 1 |  | M2Q515 | 富頂
25897 | C6NWBY001392 |  | FIT | 富頂 | 寶源 | C7 | 1-7F | 1-7F | 盤管風機（住宿區） | 住宿區 |  | 全型號 | 1 |  | M2Q515 | 富頂
25898 | C6NWBY001393 |  | FIT | 富頂 | 寶源 | C7 | 1-7F | 1-7F | 盤管風機（住宿區） | 住宿區 |  | 全型號 | 1 |  | M2Q515 | 富頂
25899 | C6NWBY001394 |  | FIT | 富頂 | 寶源 | C7 | 1-7F | 1-7F | 盤管風機（住宿區） | 住宿區 |  | 全型號 | 1 |  | M2Q515 | 富頂
25900 | C6NWBY001395 |  | FIT | 富頂 | 寶源 | C7 | 1-7F | 1-7F | 盤管風機（住宿區） | 住宿區 |  | 全型號 | 1 |  | M2Q515 | 富頂
25901 | C6NWBY001396 |  | FIT | 富頂 | 寶源 | C7 | 1-7F | 1-7F | 盤管風機（住宿區） | 住宿區 |  | 全型號 | 1 |  | M2Q515 | 富頂
25902 | C6NWBY001397 |  | FIT | 富頂 | 寶源 | C7 | 1-7F | 1-7F | 盤管風機（住宿區） | 住宿區 |  | 全型號 | 1 |  | M2Q515 | 富頂
25903 | C6NWBY001398 |  | FIT | 富頂 | 寶源 | C7 | 1-7F | 1-7F | 盤管風機（住宿區） | 住宿區 |  | 全型號 | 1 |  | M2Q515 | 富頂
25904 | C6NWBY001399 |  | FIT | 富頂 | 寶源 | C7 | 1-7F | 1-7F | 盤管風機（住宿區） | 住宿區 |  | 全型號 | 1 |  | M2Q515 | 富頂
25905 | C6NWBY001400 |  | FIT | 富頂 | 寶源 | C7 | 1-7F | 1-7F | 盤管風機（住宿區） | 住宿區 |  | 全型號 | 1 |  | M2Q515 | 富頂
25906 | C6NWBY001401 |  | FIT | 富頂 | 寶源 | C7 | 1-7F | 1-7F | 盤管風機（住宿區） | 住宿區 |  | 全型號 | 1 |  | M2Q515 | 富頂
25907 | C6NWBY001402 |  | FIT | 富頂 | 寶源 | C7 | 1-7F | 1-7F | 盤管風機（住宿區） | 住宿區 |  | 全型號 | 1 |  | M2Q515 | 富頂
25908 | C6NWBY001403 |  | FIT | 富頂 | 寶源 | C7 | 1-7F | 1-7F | 盤管風機（住宿區） | 住宿區 |  | 全型號 | 1 |  | M2Q515 | 富頂
25909 | C6NWBY001404 |  | FIT | 富頂 | 寶源 | C7 | 1-7F | 1-7F | 盤管風機（住宿區） | 住宿區 |  | 全型號 | 1 |  | M2Q515 | 富頂
25910 | C6NWBY001405 |  | FIT | 富頂 | 寶源 | C7 | 1-7F | 1-7F | 盤管風機（住宿區） | 住宿區 |  | 全型號 | 1 |  | M2Q515 | 富頂
25911 | C6NWBY001406 |  | FIT | 富頂 | 寶源 | C7 | 1-7F | 1-7F | 盤管風機（住宿區） | 住宿區 |  | 全型號 | 1 |  | M2Q515 | 富頂
25912 | C6NWBY001407 |  | FIT | 富頂 | 寶源 | C7 | 1-7F | 1-7F | 盤管風機（住宿區） | 住宿區 |  | 全型號 | 1 |  | M2Q515 | 富頂
25913 | C6NWBY001408 |  | FIT | 富頂 | 寶源 | C7 | 1-7F | 1-7F | 盤管風機（住宿區） | 住宿區 |  | 全型號 | 1 |  | M2Q515 | 富頂
25914 | C6NWBY001409 |  | FIT | 富頂 | 寶源 | C7 | 1-7F | 1-7F | 盤管風機（住宿區） | 住宿區 |  | 全型號 | 1 |  | M2Q515 | 富頂
25915 | C6NWBY001410 |  | FIT | 富頂 | 寶源 | C7 | 1-7F | 1-7F | 盤管風機（住宿區） | 住宿區 |  | 全型號 | 1 |  | M2Q515 | 富頂
25916 | C6NWBY001411 |  | FIT | 富頂 | 寶源 | C7 | 1-7F | 1-7F | 盤管風機（住宿區） | 住宿區 |  | 全型號 | 1 |  | M2Q515 | 富頂
25917 | C6NWBY001412 |  | FIT | 富頂 | 寶源 | C7 | 1-7F | 1-7F | 盤管風機（住宿區） | 住宿區 |  | 全型號 | 1 |  | M2Q515 | 富頂
25918 | C6NWBY001413 |  | FIT | 富頂 | 寶源 | C7 | 1-7F | 1-7F | 盤管風機（住宿區） | 住宿區 |  | 全型號 | 1 |  | M2Q515 | 富頂
25919 | C6NWBY001414 |  | FIT | 富頂 | 寶源 | C7 | 1-7F | 1-7F | 盤管風機（住宿區） | 住宿區 |  | 全型號 | 1 |  | M2Q515 | 富頂
25920 | C6NWBY001415 |  | FIT | 富頂 | 寶源 | C7 | 1-7F | 1-7F | 盤管風機（住宿區） | 住宿區 |  | 全型號 | 1 |  | M2Q515 | 富頂
25921 | C6NWBY001416 |  | FIT | 富頂 | 寶源 | C7 | 1-7F | 1-7F | 盤管風機（住宿區） | 住宿區 |  | 全型號 | 1 |  | M2Q515 | 富頂
25922 | C6NWBY001417 |  | FIT | 富頂 | 寶源 | C7 | 1-7F | 1-7F | 盤管風機（住宿區） | 住宿區 |  | 全型號 | 1 |  | M2Q515 | 富頂
25923 | C6NWBY001418 |  | FIT | 富頂 | 寶源 | C7 | 1-7F | 1-7F | 盤管風機（住宿區） | 住宿區 |  | 全型號 | 1 |  | M2Q515 | 富頂
25924 | C6NWBY001419 |  | FIT | 富頂 | 寶源 | C7 | 1-7F | 1-7F | 盤管風機（住宿區） | 住宿區 |  | 全型號 | 1 |  | M2Q515 | 富頂
25925 | C6NWBY001434 |  | FIT | 富頂 | 寶源 | C7 | 1-7F | 1-7F | 盤管風機（住宿區） | 住宿區 |  | 全型號 | 1 |  | M2Q515 | 富頂
25926 | C6NWBY001435 |  | FIT | 富頂 | 寶源 | C7 | 1-7F | 1-7F | 盤管風機（住宿區） | 住宿區 |  | 全型號 | 1 |  | M2Q515 | 富頂
25927 | C6NWBY001448 |  | FIT | 富頂 | 寶源 | C7 | 1-7F | 1-7F | 盤管風機（住宿區） | 住宿區 |  | 全型號 | 1 |  | M2Q515 | 富頂
25928 | C6NWBY001474 |  | FIT | 富頂 | 寶源 | C7 | 1-7F | 1-7F | 盤管風機（住宿區） | 住宿區 |  | 全型號 | 1 |  | M2Q515 | 富頂
25929 | C6NWBY001492 |  | FIT | 富頂 | 寶源 | C7 | 1-7F | 1-7F | 盤管風機（住宿區） | 住宿區 |  | 全型號 | 1 |  | M2Q515 | 富頂
25930 | C6NWBY001516 |  | FIT | 富頂 | 寶源 | C7 | 1-7F | 1-7F | 盤管風機（住宿區） | 住宿區 |  | 全型號 | 1 |  | M2Q515 | 富頂
25931 | C6NWBY001517 |  | FIT | 富頂 | 寶源 | C7 | 1-7F | 1-7F | 盤管風機（住宿區） | 住宿區 |  | 全型號 | 1 |  | M2Q515 | 富頂
25932 | C6NWBY001518 |  | FIT | 富頂 | 寶源 | C7 | 1-7F | 1-7F | 盤管風機（住宿區） | 住宿區 |  | 全型號 | 1 |  | M2Q515 | 富頂
25933 | C6NWBY001523 |  | FIT | 富頂 | 寶源 | C7 | 1-7F | 1-7F | 盤管風機（住宿區） | 住宿區 |  | 全型號 | 1 |  | M2Q515 | 富頂
25934 | C6NWBY001535 |  | FIT | 富頂 | 寶源 | C7 | 1-7F | 1-7F | 盤管風機（住宿區） | 住宿區 |  | 全型號 | 1 |  | M2Q515 | 富頂
25935 | C6NWBY001536 |  | FIT | 富頂 | 寶源 | C7 | 1-7F | 1-7F | 盤管風機（住宿區） | 住宿區 |  | 全型號 | 1 |  | M2Q515 | 富頂
25936 | C6NWBY001573 |  | FIT | 富頂 | 寶源 | C7 | 1-7F | 1-7F | 盤管風機（住宿區） | 住宿區 |  | 全型號 | 1 |  | M2Q515 | 富頂
25937 | C6NWBY001599 |  | FIT | 富頂 | 寶源 | C7 | 1-7F | 1-7F | 盤管風機（住宿區） | 住宿區 |  | 全型號 | 1 |  | M2Q515 | 富頂
25938 | C6NWBY001622 |  | FIT | 富頂 | 寶源 | C7 | 1-7F | 1-7F | 盤管風機（住宿區） | 住宿區 |  | 全型號 | 1 |  | M2Q515 | 富頂
25939 | C6NWBY001651 |  | FIT | 富頂 | 寶源 | C7 | 1-7F | 1-7F | 盤管風機（住宿區） | 住宿區 |  | 全型號 | 1 |  | M2Q515 | 富頂
25940 | C6NWBY001657 |  | FIT | 富頂 | 寶源 | C7 | 1-7F | 1-7F | 盤管風機（住宿區） | 住宿區 |  | 全型號 | 1 |  | M2Q515 | 富頂
25941 | C6NWBY001660 |  | FIT | 富頂 | 寶源 | C7 | 1-7F | 1-7F | 盤管風機（住宿區） | 住宿區 |  | 全型號 | 1 |  | M2Q515 | 富頂
25942 | C6NWBY001665 |  | FIT | 富頂 | 寶源 | C7 | 1-7F | 1-7F | 盤管風機（住宿區） | 住宿區 |  | 全型號 | 1 |  | M2Q515 | 富頂
25943 | C6NWBY001744 |  | FIT | 富頂 | 寶源 | C7 | 1-7F | 1-7F | 盤管風機（住宿區） | 住宿區 |  | 全型號 | 1 |  | M2Q515 | 富頂
25944 | C6NWBY001746 |  | FIT | 富頂 | 寶源 | C7 | 1-7F | 1-7F | 盤管風機（住宿區） | 住宿區 |  | 全型號 | 1 |  | M2Q515 | 富頂
25945 | C6NWBY001776 |  | FIT | 富頂 | 寶源 | C7 | 1-7F | 1-7F | 盤管風機（住宿區） | 住宿區 |  | 全型號 | 1 |  | M2Q515 | 富頂
25946 | C6NWBY001781 |  | FIT | 富頂 | 寶源 | C7 | 1-7F | 1-7F | 盤管風機（住宿區） | 住宿區 |  | 全型號 | 1 |  | M2Q515 | 富頂
25947 | C6NWBY001783 |  | FIT | 富頂 | 寶源 | C7 | 1-7F | 1-7F | 盤管風機（住宿區） | 住宿區 |  | 全型號 | 1 |  | M2Q515 | 富頂
25948 | C6NWBY001822 |  | FIT | 富頂 | 寶源 | C7 | 1-7F | 1-7F | 盤管風機（住宿區） | 住宿區 |  | 全型號 | 1 |  | M2Q515 | 富頂
25949 | C6NWBY001871 |  | FIT | 富頂 | 寶源 | C7 | 1-7F | 1-7F | 盤管風機（住宿區） | 住宿區 |  | 全型號 | 1 |  | M2Q515 | 富頂
25950 | C6NWBY001893 |  | FIT | 富頂 | 寶源 | C7 | 1-7F | 1-7F | 盤管風機（住宿區） | 住宿區 |  | 全型號 | 1 |  | M2Q515 | 富頂
25951 | C6NWBY001895 |  | FIT | 富頂 | 寶源 | C7 | 1-7F | 1-7F | 盤管風機（住宿區） | 住宿區 |  | 全型號 | 1 |  | M2Q515 | 富頂
25952 | C6NWBY001905 |  | FIT | 富頂 | 寶源 | C7 | 1-7F | 1-7F | 盤管風機（住宿區） | 住宿區 |  | 全型號 | 1 |  | M2Q515 | 富頂
25953 | C6NWBY001906 |  | FIT | 富頂 | 寶源 | C7 | 1-7F | 1-7F | 盤管風機（住宿區） | 住宿區 |  | 全型號 | 1 |  | M2Q515 | 富頂
25954 | C6NWBY001907 |  | FIT | 富頂 | 寶源 | C7 | 1-7F | 1-7F | 盤管風機（住宿區） | 住宿區 |  | 全型號 | 1 |  | M2Q515 | 富頂
25955 | C6NWBY001915 |  | FIT | 富頂 | 寶源 | C7 | 1-7F | 1-7F | 盤管風機（住宿區） | 住宿區 |  | 全型號 | 1 |  | M2Q515 | 富頂
25956 | C6NWBY001916 |  | FIT | 富頂 | 寶源 | C7 | 1-7F | 1-7F | 盤管風機（住宿區） | 住宿區 |  | 全型號 | 1 |  | M2Q515 | 富頂
25957 | C6NWBY001928 |  | FIT | 富頂 | 寶源 | C7 | 1-7F | 1-7F | 盤管風機（住宿區） | 住宿區 |  | 全型號 | 1 |  | M2Q515 | 富頂
25958 | C6NWBY001937 |  | FIT | 富頂 | 寶源 | C7 | 1-7F | 1-7F | 盤管風機（住宿區） | 住宿區 |  | 全型號 | 1 |  | M2Q515 | 富頂
25959 | C6NWBY001938 |  | FIT | 富頂 | 寶源 | C7 | 1-7F | 1-7F | 盤管風機（住宿區） | 住宿區 |  | 全型號 | 1 |  | M2Q515 | 富頂
25960 | C6NWBY001939 |  | FIT | 富頂 | 寶源 | C7 | 1-7F | 1-7F | 盤管風機（住宿區） | 住宿區 |  | 全型號 | 1 |  | M2Q515 | 富頂
25961 | C6NWBY001940 |  | FIT | 富頂 | 寶源 | C7 | 1-7F | 1-7F | 盤管風機（住宿區） | 住宿區 |  | 全型號 | 1 |  | M2Q515 | 富頂
25962 | C6NWBY001950 |  | FIT | 富頂 | 寶源 | C7 | 1-7F | 1-7F | 盤管風機（住宿區） | 住宿區 |  | 全型號 | 1 |  | M2Q515 | 富頂
25963 | C6NWBY001969 |  | FIT | 富頂 | 寶源 | C7 | 1-7F | 1-7F | 盤管風機（住宿區） | 住宿區 |  | 全型號 | 1 |  | M2Q515 | 富頂
25964 | C6NWBY001978 |  | FIT | 富頂 | 寶源 | C7 | 1-7F | 1-7F | 盤管風機（住宿區） | 住宿區 |  | 全型號 | 1 |  | M2Q515 | 富頂
25965 | C6NWBY001995 |  | FIT | 富頂 | 寶源 | C7 | 1-7F | 1-7F | 盤管風機（住宿區） | 住宿區 |  | 全型號 | 1 |  | M2Q515 | 富頂
25966 | C6NWBY002017 |  | FIT | 富頂 | 寶源 | C7 | 1-7F | 1-7F | 盤管風機（住宿區） | 住宿區 |  | 全型號 | 1 |  | M2Q515 | 富頂
25967 | C6NWBY002018 |  | FIT | 富頂 | 寶源 | C7 | 1-7F | 1-7F | 盤管風機（住宿區） | 住宿區 |  | 全型號 | 1 |  | M2Q515 | 富頂
25968 | C6NWBY002025 |  | FIT | 富頂 | 寶源 | C7 | 1-7F | 1-7F | 盤管風機（住宿區） | 住宿區 |  | 全型號 | 1 |  | M2Q515 | 富頂
25969 | C6NWBY002027 |  | FIT | 富頂 | 寶源 | C7 | 1-7F | 1-7F | 盤管風機（住宿區） | 住宿區 |  | 全型號 | 1 |  | M2Q515 | 富頂
25970 | C6NWBY002028 |  | FIT | 富頂 | 寶源 | C7 | 1-7F | 1-7F | 盤管風機（住宿區） | 住宿區 |  | 全型號 | 1 |  | M2Q515 | 富頂
25971 | C6NWBY002030 |  | FIT | 富頂 | 寶源 | C7 | 1-7F | 1-7F | 盤管風機（住宿區） | 住宿區 |  | 全型號 | 1 |  | M2Q515 | 富頂
25972 | C6NWBY002031 |  | FIT | 富頂 | 寶源 | C7 | 1-7F | 1-7F | 盤管風機（住宿區） | 住宿區 |  | 全型號 | 1 |  | M2Q515 | 富頂
25973 | C6NWBY002032 |  | FIT | 富頂 | 寶源 | C7 | 1-7F | 1-7F | 盤管風機（住宿區） | 住宿區 |  | 全型號 | 1 |  | M2Q515 | 富頂
25974 | C6NWBY002034 |  | FIT | 富頂 | 寶源 | C7 | 1-7F | 1-7F | 盤管風機（住宿區） | 住宿區 |  | 全型號 | 1 |  | M2Q515 | 富頂
25975 | C6NWBY002037 |  | FIT | 富頂 | 寶源 | C7 | 1-7F | 1-7F | 盤管風機（住宿區） | 住宿區 |  | 全型號 | 1 |  | M2Q515 | 富頂
25976 | C6NWBY002100 |  | FIT | 富頂 | 寶源 | C7 | 1-7F | 1-7F | 盤管風機（住宿區） | 住宿區 |  | 全型號 | 1 |  | M2Q515 | 富頂
25977 | C6NWBY002111 |  | FIT | 富頂 | 寶源 | C7 | 1-7F | 1-7F | 盤管風機（住宿區） | 住宿區 |  | 全型號 | 1 |  | M2Q515 | 富頂
25978 | C6NWBY002121 |  | FIT | 富頂 | 寶源 | C7 | 1-7F | 1-7F | 盤管風機（住宿區） | 住宿區 |  | 全型號 | 1 |  | M2Q515 | 富頂
25979 | C6NWBY002127 |  | FIT | 富頂 | 寶源 | C7 | 1-7F | 1-7F | 盤管風機（住宿區） | 住宿區 |  | 全型號 | 1 |  | M2Q515 | 富頂
25980 | C6NWBY002128 |  | FIT | 富頂 | 寶源 | C7 | 1-7F | 1-7F | 盤管風機（住宿區） | 住宿區 |  | 全型號 | 1 |  | M2Q515 | 富頂
25981 | C6NWBY002129 |  | FIT | 富頂 | 寶源 | C7 | 1-7F | 1-7F | 盤管風機（住宿區） | 住宿區 |  | 全型號 | 1 |  | M2Q515 | 富頂
25982 | C6NWBY002130 |  | FIT | 富頂 | 寶源 | C7 | 1-7F | 1-7F | 盤管風機（住宿區） | 住宿區 |  | 全型號 | 1 |  | M2Q515 | 富頂
25983 | C6NWBY002131 |  | FIT | 富頂 | 寶源 | C7 | 1-7F | 1-7F | 盤管風機（住宿區） | 住宿區 |  | 全型號 | 1 |  | M2Q515 | 富頂
25984 | C6NWBY002132 |  | FIT | 富頂 | 寶源 | C7 | 1-7F | 1-7F | 盤管風機（住宿區） | 住宿區 |  | 全型號 | 1 |  | M2Q515 | 富頂
25985 | C6NWBY002133 |  | FIT | 富頂 | 寶源 | C7 | 1-7F | 1-7F | 盤管風機（住宿區） | 住宿區 |  | 全型號 | 1 |  | M2Q515 | 富頂
25986 | C6NWBY002134 |  | FIT | 富頂 | 寶源 | C7 | 1-7F | 1-7F | 盤管風機（住宿區） | 住宿區 |  | 全型號 | 1 |  | M2Q515 | 富頂
25987 | C6NWBY002135 |  | FIT | 富頂 | 寶源 | C7 | 1-7F | 1-7F | 盤管風機（住宿區） | 住宿區 |  | 全型號 | 1 |  | M2Q515 | 富頂
25988 | C6NWBY002136 |  | FIT | 富頂 | 寶源 | C7 | 1-7F | 1-7F | 盤管風機（住宿區） | 住宿區 |  | 全型號 | 1 |  | M2Q515 | 富頂
25989 | C6NWBY002137 |  | FIT | 富頂 | 寶源 | C7 | 1-7F | 1-7F | 盤管風機（住宿區） | 住宿區 |  | 全型號 | 1 |  | M2Q515 | 富頂
25990 | C6NWBY002138 |  | FIT | 富頂 | 寶源 | C7 | 1-7F | 1-7F | 盤管風機（住宿區） | 住宿區 |  | 全型號 | 1 |  | M2Q515 | 富頂
25991 | C6NWBY002139 |  | FIT | 富頂 | 寶源 | C7 | 1-7F | 1-7F | 盤管風機（住宿區） | 住宿區 |  | 全型號 | 1 |  | M2Q515 | 富頂
25992 | C6NWBY002140 |  | FIT | 富頂 | 寶源 | C7 | 1-7F | 1-7F | 盤管風機（住宿區） | 住宿區 |  | 全型號 | 1 |  | M2Q515 | 富頂
25993 | C6NWBY002141 |  | FIT | 富頂 | 寶源 | C7 | 1-7F | 1-7F | 盤管風機（住宿區） | 住宿區 |  | 全型號 | 1 |  | M2Q515 | 富頂
25994 | C6NWBY002142 |  | FIT | 富頂 | 寶源 | C7 | 1-7F | 1-7F | 盤管風機（住宿區） | 住宿區 |  | 全型號 | 1 |  | M2Q515 | 富頂
25995 | C6NWBY002143 |  | FIT | 富頂 | 寶源 | C7 | 1-7F | 1-7F | 盤管風機（住宿區） | 住宿區 |  | 全型號 | 1 |  | M2Q515 | 富頂
25996 | C6NWBY002144 |  | FIT | 富頂 | 寶源 | C7 | 1-7F | 1-7F | 盤管風機（住宿區） | 住宿區 |  | 全型號 | 1 |  | M2Q515 | 富頂
25997 | C6NWBY002145 |  | FIT | 富頂 | 寶源 | C7 | 1-7F | 1-7F | 盤管風機（住宿區） | 住宿區 |  | 全型號 | 1 |  | M2Q515 | 富頂
25998 | C6NWBY002146 |  | FIT | 富頂 | 寶源 | C7 | 1-7F | 1-7F | 盤管風機（住宿區） | 住宿區 |  | 全型號 | 1 |  | M2Q515 | 富頂
25999 | C6NWBY002147 |  | FIT | 富頂 | 寶源 | C7 | 1-7F | 1-7F | 盤管風機（住宿區） | 住宿區 |  | 全型號 | 1 |  | M2Q515 | 富頂
26000 | C6NWBY002148 |  | FIT | 富頂 | 寶源 | C7 | 1-7F | 1-7F | 盤管風機（住宿區） | 住宿區 |  | 全型號 | 1 |  | M2Q515 | 富頂
26001 | C6NWBY002149 |  | FIT | 富頂 | 寶源 | C7 | 1-7F | 1-7F | 盤管風機（住宿區） | 住宿區 |  | 全型號 | 1 |  | M2Q515 | 富頂
26002 | C6NWBY002150 |  | FIT | 富頂 | 寶源 | C7 | 1-7F | 1-7F | 盤管風機（住宿區） | 住宿區 |  | 全型號 | 1 |  | M2Q515 | 富頂
26003 | C6NWBY002151 |  | FIT | 富頂 | 寶源 | C7 | 1-7F | 1-7F | 盤管風機（住宿區） | 住宿區 |  | 全型號 | 1 |  | M2Q515 | 富頂
26004 | C6NWBY002152 |  | FIT | 富頂 | 寶源 | C7 | 1-7F | 1-7F | 盤管風機（住宿區） | 住宿區 |  | 全型號 | 1 |  | M2Q515 | 富頂
26005 | C6NWBY002153 |  | FIT | 富頂 | 寶源 | C7 | 1-7F | 1-7F | 盤管風機（住宿區） | 住宿區 |  | 全型號 | 1 |  | M2Q515 | 富頂
26006 | C6NWBY002154 |  | FIT | 富頂 | 寶源 | C7 | 1-7F | 1-7F | 盤管風機（住宿區） | 住宿區 |  | 全型號 | 1 |  | M2Q515 | 富頂
26007 | C6NWBY002155 |  | FIT | 富頂 | 寶源 | C7 | 1-7F | 1-7F | 盤管風機（住宿區） | 住宿區 |  | 全型號 | 1 |  | M2Q515 | 富頂
26008 | C6NWBY002156 |  | FIT | 富頂 | 寶源 | C7 | 1-7F | 1-7F | 盤管風機（住宿區） | 住宿區 |  | 全型號 | 1 |  | M2Q515 | 富頂
26009 | C6NWBY002172 |  | FIT | 富頂 | 寶源 | C7 | 1-7F | 1-7F | 盤管風機（住宿區） | 住宿區 |  | 全型號 | 1 |  | M2Q515 | 富頂
26010 | C6NWBY002176 |  | FIT | 富頂 | 寶源 | C7 | 1-7F | 1-7F | 盤管風機（住宿區） | 住宿區 |  | 全型號 | 1 |  | M2Q515 | 富頂
26011 | C6NWBY002224 |  | FIT | 富頂 | 寶源 | C7 | 1-7F | 1-7F | 盤管風機（住宿區） | 住宿區 |  | 全型號 | 1 |  | M2Q515 | 富頂
26012 | C6NWBY002234 |  | FIT | 富頂 | 寶源 | C7 | 1-7F | 1-7F | 盤管風機（住宿區） | 住宿區 |  | 全型號 | 1 |  | M2Q515 | 富頂
26013 | C6NWBY002254 |  | FIT | 富頂 | 寶源 | C7 | 1-7F | 1-7F | 盤管風機（住宿區） | 住宿區 |  | 全型號 | 1 |  | M2Q515 | 富頂
26014 | C6NWBY002266 |  | FIT | 富頂 | 寶源 | C7 | 1-7F | 1-7F | 盤管風機（住宿區） | 住宿區 |  | 全型號 | 1 |  | M2Q515 | 富頂
26015 | C6NWBY002280 |  | FIT | 富頂 | 寶源 | C7 | 5F | 501 | 盤管風機（住宿區） | 住宿區 |  | 全型號 | 1 |  | M2Q515 | 富頂
26016 | C6NWBY002281 |  | FIT | 富頂 | 寶源 | C7 | 1-7F | 1-7F | 盤管風機（住宿區） | 住宿區 |  | 全型號 | 1 |  | M2Q515 | 富頂
26017 | C6NWBY002282 |  | FIT | 富頂 | 寶源 | C7 | 1-7F | 1-7F | 盤管風機（住宿區） | 住宿區 |  | 全型號 | 1 |  | M2Q515 | 富頂
26018 | C6NWBY002283 |  | FIT | 富頂 | 寶源 | C7 | 4F | 422 | 盤管風機（住宿區） | 住宿區 |  | 全型號 | 1 |  | M2Q515 | 富頂
26019 | C6NWBY002284 |  | FIT | 富頂 | 寶源 | C7 | 4F | 426 | 盤管風機（住宿區） | 住宿區 |  | 全型號 | 1 |  | M2Q515 | 富頂
26020 | C6NWBY002285 |  | FIT | 富頂 | 寶源 | C7 | 4F | 436 | 盤管風機（住宿區） | 住宿區 |  | 全型號 | 1 |  | M2Q515 | 富頂
26021 | C6NWBY002286 |  | FIT | 富頂 | 寶源 | C7 | 4F | 428 | 盤管風機（住宿區） | 住宿區 |  | 全型號 | 1 |  | M2Q515 | 富頂
26022 | C6NWBY002287 |  | FIT | 富頂 | 寶源 | C7 | 4F | 432 | 盤管風機（住宿區） | 住宿區 |  | 全型號 | 1 |  | M2Q515 | 富頂
26023 | C6NWBY002288 |  | FIT | 富頂 | 寶源 | C7 | 4F | 430 | 盤管風機（住宿區） | 住宿區 |  | 全型號 | 1 |  | M2Q515 | 富頂
26024 | C6NWBY002289 |  | FIT | 富頂 | 寶源 | C7 | 5F | 525 | 盤管風機（住宿區） | 住宿區 |  | 全型號 | 1 |  | M2Q515 | 富頂
26025 | C6NWBY002290 |  | FIT | 富頂 | 寶源 | C7 | 5F | 527 | 盤管風機（住宿區） | 住宿區 |  | 全型號 | 1 |  | M2Q515 | 富頂
26026 | C6NWBY002291 |  | FIT | 富頂 | 寶源 | C7 | 4F | 434 | 盤管風機（住宿區） | 住宿區 |  | 全型號 | 1 |  | M2Q515 | 富頂
26027 | C6NWBY002292 |  | FIT | 富頂 | 寶源 | C7 | 4F | 401 | 盤管風機（住宿區） | 住宿區 |  | 全型號 | 1 |  | M2Q515 | 富頂
26028 | C6NWBY002293 |  | FIT | 富頂 | 寶源 | C7 | 4F | 403 | 盤管風機（住宿區） | 住宿區 |  | 全型號 | 1 |  | M2Q515 | 富頂
26029 | C6NWBY002294 |  | FIT | 富頂 | 寶源 | C7 | 4F | 404 | 盤管風機（住宿區） | 住宿區 |  | 全型號 | 1 |  | M2Q515 | 富頂
26030 | C6NWBY002295 |  | FIT | 富頂 | 寶源 | C7 | 4F | 406 | 盤管風機（住宿區） | 住宿區 |  | 全型號 | 1 |  | M2Q515 | 富頂
26031 | C6NWBY002296 |  | FIT | 富頂 | 寶源 | C7 | 4F | 408 | 盤管風機（住宿區） | 住宿區 |  | 全型號 | 1 |  | M2Q515 | 富頂
26032 | C6NWBY002297 |  | FIT | 富頂 | 寶源 | C7 | 4F | 418 | 盤管風機（住宿區） | 住宿區 |  | 全型號 | 1 |  | M2Q515 | 富頂
26033 | C6NWBY002298 |  | FIT | 富頂 | 寶源 | C7 | 5F | 523 | 盤管風機（住宿區） | 住宿區 |  | 全型號 | 1 |  | M2Q515 | 富頂
26034 | C6NWBY002299 |  | FIT | 富頂 | 寶源 | C7 | 5F | 533 | 盤管風機（住宿區） | 住宿區 |  | 全型號 | 1 |  | M2Q515 | 富頂
26035 | C6NWBY002300 |  | FIT | 富頂 | 寶源 | C7 | 5F | 537 | 盤管風機（住宿區） | 住宿區 |  | 全型號 | 1 |  | M2Q515 | 富頂
26036 | C6NWBY002301 |  | FIT | 富頂 | 寶源 | C7 | 5F | 539 | 盤管風機（住宿區） | 住宿區 |  | 全型號 | 1 |  | M2Q515 | 富頂
26037 | C6NWBY002302 |  | FIT | 富頂 | 寶源 | C7 | 6F | 639 | 盤管風機（住宿區） | 住宿區 |  | 全型號 | 1 |  | M2Q515 | 富頂
26038 | C6NWBY002303 |  | FIT | 富頂 | 寶源 | C7 | 6F | 637 | 盤管風機（住宿區） | 住宿區 |  | 全型號 | 1 |  | M2Q515 | 富頂
26039 | C6NWBY002304 |  | FIT | 富頂 | 寶源 | C7 | 4F | 414 | 盤管風機（住宿區） | 住宿區 |  | 全型號 | 1 |  | M2Q515 | 富頂
26040 | C6NWBY002305 |  | FIT | 富頂 | 寶源 | C7 | 4F | 412 | 盤管風機（住宿區） | 住宿區 |  | 全型號 | 1 |  | M2Q515 | 富頂
26041 | C6NWBY002306 |  | FIT | 富頂 | 寶源 | C7 | 4F | 410 | 盤管風機（住宿區） | 住宿區 |  | 全型號 | 1 |  | M2Q515 | 富頂
26042 | C6NWBY002307 |  | FIT | 富頂 | 寶源 | C7 | 1-7F | 1-7F | 盤管風機（住宿區） | 住宿區 |  | 全型號 | 1 |  | M2Q515 | 富頂
26043 | C6NWBY002308 |  | FIT | 富頂 | 寶源 | C7 | 4F | 416 | 盤管風機（住宿區） | 住宿區 |  | 全型號 | 1 |  | M2Q515 | 富頂
26044 | C6NWBY002309 |  | FIT | 富頂 | 寶源 | C7 | 4F | 402 | 盤管風機（住宿區） | 住宿區 |  | 全型號 | 1 |  | M2Q515 | 富頂
26045 | C6NWBY002310 |  | FIT | 富頂 | 寶源 | C7 | 5F | 531 | 盤管風機（住宿區） | 住宿區 |  | 全型號 | 1 |  | M2Q515 | 富頂
26046 | C6NWBY002311 |  | FIT | 富頂 | 寶源 | C7 | 5F | 535 | 盤管風機（住宿區） | 住宿區 |  | 全型號 | 1 |  | M2Q515 | 富頂
26047 | C6NWBY002312 |  | FIT | 富頂 | 寶源 | C7 | 5F | 521 | 盤管風機（住宿區） | 住宿區 |  | 全型號 | 1 |  | M2Q515 | 富頂
26048 | C6NWBY002313 |  | FIT | 富頂 | 寶源 | C7 | 5F | 529 | 盤管風機（住宿區） | 住宿區 |  | 全型號 | 1 |  | M2Q515 | 富頂
26049 | C6NWBY002314 |  | FIT | 富頂 | 寶源 | C7 | 5F | 519 | 盤管風機（住宿區） | 住宿區 |  | 全型號 | 1 |  | M2Q515 | 富頂
26050 | C6NWBY002315 |  | FIT | 富頂 | 寶源 | C7 | 5F | 513 | 盤管風機（住宿區） | 住宿區 |  | 全型號 | 1 |  | M2Q515 | 富頂
26051 | C6NWBY002316 |  | FIT | 富頂 | 寶源 | C7 | 4F | 420 | 盤管風機（住宿區） | 住宿區 |  | 全型號 | 1 |  | M2Q515 | 富頂
26052 | C6NWBY002317 |  | FIT | 富頂 | 寶源 | C7 | 4F | 438 | 盤管風機（住宿區） | 住宿區 |  | 全型號 | 1 |  | M2Q515 | 富頂
26053 | C6NWBY002318 |  | FIT | 富頂 | 寶源 | C7 | 4F | 440 | 盤管風機（住宿區） | 住宿區 |  | 全型號 | 1 |  | M2Q515 | 富頂
26054 | C6NWBY002319 |  | FIT | 富頂 | 寶源 | C7 | 3F | 339 | 盤管風機（住宿區） | 住宿區 |  | 全型號 | 1 |  | M2Q515 | 富頂
26055 | C6NWBY002320 |  | FIT | 富頂 | 寶源 | C7 | 3F | 331 | 盤管風機（住宿區） | 住宿區 |  | 全型號 | 1 |  | M2Q515 | 富頂
26056 | C6NWBY002321 |  | FIT | 富頂 | 寶源 | C7 | 1-7F | 1-7F | 盤管風機（住宿區） | 住宿區 |  | 全型號 | 1 |  | M2Q515 | 富頂
26057 | C6NWBY002322 |  | FIT | 富頂 | 寶源 | C7 | 3F | 335 | 盤管風機（住宿區） | 住宿區 |  | 全型號 | 1 |  | M2Q515 | 富頂
26058 | C6NWBY002323 |  | FIT | 富頂 | 寶源 | C7 | 6F | 635 | 盤管風機（住宿區） | 住宿區 |  | 全型號 | 1 |  | M2Q515 | 富頂
26059 | C6NWBY002324 |  | FIT | 富頂 | 寶源 | C7 | 5F | 517 | 盤管風機（住宿區） | 住宿區 |  | 全型號 | 1 |  | M2Q515 | 富頂
26060 | C6NWBY002325 |  | FIT | 富頂 | 寶源 | C7 | 5F | 515 | 盤管風機（住宿區） | 住宿區 |  | 全型號 | 1 |  | M2Q515 | 富頂
26061 | C6NWBY002326 |  | FIT | 富頂 | 寶源 | C7 | 5F | 511 | 盤管風機（住宿區） | 住宿區 |  | 全型號 | 1 |  | M2Q515 | 富頂
26062 | C6NWBY002327 |  | FIT | 富頂 | 寶源 | C7 | 1-7F | 1-7F | 盤管風機（住宿區） | 住宿區 |  | 全型號 | 1 |  | M2Q515 | 富頂
26063 | C6NWBY002328 |  | FIT | 富頂 | 寶源 | C7 | 4F | 409 | 盤管風機（住宿區） | 住宿區 |  | 全型號 | 1 |  | M2Q515 | 富頂
26064 | C6NWBY002329 |  | FIT | 富頂 | 寶源 | C7 | 1-7F | 1-7F | 盤管風機（住宿區） | 住宿區 |  | 全型號 | 1 |  | M2Q515 | 富頂
26065 | C6NWBY002330 |  | FIT | 富頂 | 寶源 | C7 | 5F | 520 | 盤管風機（住宿區） | 住宿區 |  | 全型號 | 1 |  | M2Q515 | 富頂
26066 | C6NWBY002331 |  | FIT | 富頂 | 寶源 | C7 | 5F | 518 | 盤管風機（住宿區） | 住宿區 |  | 全型號 | 1 |  | M2Q515 | 富頂
26067 | C6NWBY002332 |  | FIT | 富頂 | 寶源 | C7 | 5F | 516 | 盤管風機（住宿區） | 住宿區 |  | 全型號 | 1 |  | M2Q515 | 富頂
26068 | C6NWBY002333 |  | FIT | 富頂 | 寶源 | C7 | 5F | 514 | 盤管風機（住宿區） | 住宿區 |  | 全型號 | 1 |  | M2Q515 | 富頂
26069 | C6NWBY002334 |  | FIT | 富頂 | 寶源 | C7 | 5F | 512 | 盤管風機（住宿區） | 住宿區 |  | 全型號 | 1 |  | M2Q515 | 富頂
26070 | C6NWBY002335 |  | FIT | 富頂 | 寶源 | C7 | 5F | 510 | 盤管風機（住宿區） | 住宿區 |  | 全型號 | 1 |  | M2Q515 | 富頂
26071 | C6NWBY002336 |  | FIT | 富頂 | 寶源 | C7 | 5F | 508 | 盤管風機（住宿區） | 住宿區 |  | 全型號 | 1 |  | M2Q515 | 富頂
26072 | C6NWBY002337 |  | FIT | 富頂 | 寶源 | C7 | 5F | 506 | 盤管風機（住宿區） | 住宿區 |  | 全型號 | 1 |  | M2Q515 | 富頂
26073 | C6NWBY002338 |  | FIT | 富頂 | 寶源 | C7 | 5F | 504 | 盤管風機（住宿區） | 住宿區 |  | 全型號 | 1 |  | M2Q515 | 富頂
26074 | C6NWBY002339 |  | FIT | 富頂 | 寶源 | C7 | 5F | 502 | 盤管風機（住宿區） | 住宿區 |  | 全型號 | 1 |  | M2Q515 | 富頂
26075 | C6NWBY002340 |  | FIT | 富頂 | 寶源 | C7 | 3F | 333 | 盤管風機（住宿區） | 住宿區 |  | 全型號 | 1 |  | M2Q515 | 富頂
26076 | C6NWBY002341 |  | FIT | 富頂 | 寶源 | C7 | 5F | 524 | 盤管風機（住宿區） | 住宿區 |  | 全型號 | 1 |  | M2Q515 | 富頂
26077 | C6NWBY002342 |  | FIT | 富頂 | 寶源 | C7 | 6F | 636 | 盤管風機（住宿區） | 住宿區 |  | 全型號 | 1 |  | M2Q515 | 富頂
26078 | C6NWBY002343 |  | FIT | 富頂 | 寶源 | C7 | 6F | 638 | 盤管風機（住宿區） | 住宿區 |  | 全型號 | 1 |  | M2Q515 | 富頂
26079 | C6NWBY002344 |  | FIT | 富頂 | 寶源 | C7 | 6F | 640 | 盤管風機（住宿區） | 住宿區 |  | 全型號 | 1 |  | M2Q515 | 富頂
26080 | C6NWBY002345 |  | FIT | 富頂 | 寶源 | C7 | 5F | 526 | 盤管風機（住宿區） | 住宿區 |  | 全型號 | 1 |  | M2Q515 | 富頂
26081 | C6NWBY002346 |  | FIT | 富頂 | 寶源 | C7 | 5F | 528 | 盤管風機（住宿區） | 住宿區 |  | 全型號 | 1 |  | M2Q515 | 富頂
26082 | C6NWBY002347 |  | FIT | 富頂 | 寶源 | C7 | 5F | 530 | 盤管風機（住宿區） | 住宿區 |  | 全型號 | 1 |  | M2Q515 | 富頂
26083 | C6NWBY002348 |  | FIT | 富頂 | 寶源 | C7 | 5F | 532 | 盤管風機（住宿區） | 住宿區 |  | 全型號 | 1 |  | M2Q515 | 富頂
26084 | C6NWBY002349 |  | FIT | 富頂 | 寶源 | C7 | 5F | 534 | 盤管風機（住宿區） | 住宿區 |  | 全型號 | 1 |  | M2Q515 | 富頂
26085 | C6NWBY002350 |  | FIT | 富頂 | 寶源 | C7 | 5F | 536 | 盤管風機（住宿區） | 住宿區 |  | 全型號 | 1 |  | M2Q515 | 富頂
26086 | C6NWBY002351 |  | FIT | 富頂 | 寶源 | C7 | 5F | 538 | 盤管風機（住宿區） | 住宿區 |  | 全型號 | 1 |  | M2Q515 | 富頂
26087 | C6NWBY002352 |  | FIT | 富頂 | 寶源 | C7 | 5F | 540 | 盤管風機（住宿區） | 住宿區 |  | 全型號 | 1 |  | M2Q515 | 富頂
26088 | C6NWBY002353 |  | FIT | 富頂 | 寶源 | C7 | 5F | 509 | 盤管風機（住宿區） | 住宿區 |  | 全型號 | 1 |  | M2Q515 | 富頂
26089 | C6NWBY002355 |  | FIT | 富頂 | 寶源 | C7 | 5F | 505 | 盤管風機（住宿區） | 住宿區 |  | 全型號 | 1 |  | M2Q515 | 富頂
26090 | C6NWBY002356 |  | FIT | 富頂 | 寶源 | C7 | 5F | 503 | 盤管風機（住宿區） | 住宿區 |  | 全型號 | 1 |  | M2Q515 | 富頂
26091 | C6NWBY002357 |  | FIT | 富頂 | 寶源 | C7 | 4F | 407 (同424） | 盤管風機（住宿區） | 住宿區 |  | 全型號 | 1 |  | M2Q515 | 富頂
26092 | C6NWBY002358 |  | FIT | 富頂 | 寶源 | C7 | 4F | 411 | 盤管風機（住宿區） | 住宿區 |  | 全型號 | 1 |  | M2Q515 | 富頂
26093 | C6NWBY002359 |  | FIT | 富頂 | 寶源 | C7 | 4F | 415 | 盤管風機（住宿區） | 住宿區 |  | 全型號 | 1 |  | M2Q515 | 富頂
26094 | C6NWBY002360 |  | FIT | 富頂 | 寶源 | C7 | 4F | 419 | 盤管風機（住宿區） | 住宿區 |  | 全型號 | 1 |  | M2Q515 | 富頂
26095 | C6NWBY002361 |  | FIT | 富頂 | 寶源 | C7 | 4F | 417 | 盤管風機（住宿區） | 住宿區 |  | 全型號 | 1 |  | M2Q515 | 富頂
26096 | C6NWBY002362 |  | FIT | 富頂 | 寶源 | C7 | 4F | 413 | 盤管風機（住宿區） | 住宿區 |  | 全型號 | 1 |  | M2Q515 | 富頂
26097 | C6NWBY002363 |  | FIT | 富頂 | 寶源 | C7 | 4F | 405 | 盤管風機（住宿區） | 住宿區 |  | 全型號 | 1 |  | M2Q515 | 富頂
26098 | C6NWBY002372 |  | FIT | 富頂 | 寶源 | C7 | 1-7F | 1-7F | 盤管風機（住宿區） | 住宿區 |  | 全型號 | 1 |  | M2Q515 | 富頂
26099 | C6NWBY002374 |  | FIT | 富頂 | 寶源 | C7 | 1-7F | 1-7F | 盤管風機（住宿區） | 住宿區 |  | 全型號 | 1 |  | M2Q515 | 富頂
26100 | C6NWBY002377 |  | FIT | 富頂 | 寶源 | C7 | 1-7F | 1-7F | 盤管風機（住宿區） | 住宿區 |  | 全型號 | 1 |  | M2Q515 | 富頂
26101 | C6NWBY002379 |  | FIT | 富頂 | 寶源 | C7 | 1-7F | 1-7F | 盤管風機（住宿區） | 住宿區 |  | 全型號 | 1 |  | M2Q515 | 富頂
26102 | C6NWBY002387 |  | FIT | 富頂 | 寶源 | C7 | 1-7F | 1-7F | 盤管風機（住宿區） | 住宿區 |  | 全型號 | 1 |  | M2Q515 | 富頂
26103 | C6NWBY002394 |  | FIT | 富頂 | 寶源 | C7 | 1-7F | 1-7F | 盤管風機（住宿區） | 住宿區 |  | 全型號 | 1 |  | M2Q515 | 富頂
26104 | C6NWBY002402 |  | FIT | 富頂 | 寶源 | C7 | 1-7F | 1-7F | 盤管風機（住宿區） | 住宿區 |  | 全型號 | 1 |  | M2Q515 | 富頂
26105 | C6NWBY002407 |  | FIT | 富頂 | 寶源 | C7 | 1-7F | 1-7F | 盤管風機（住宿區） | 住宿區 |  | 全型號 | 1 |  | M2Q515 | 富頂
26106 | C6NWBY002408 |  | FIT | 富頂 | 寶源 | C7 | 1-7F | 1-7F | 盤管風機（住宿區） | 住宿區 |  | 全型號 | 1 |  | M2Q515 | 富頂
26107 | C6NWBY002409 |  | FIT | 富頂 | 寶源 | C7 | 1-7F | 1-7F | 盤管風機（住宿區） | 住宿區 |  | 全型號 | 1 |  | M2Q515 | 富頂
26108 | C6NWBY002410 |  | FIT | 富頂 | 寶源 | C7 | 1-7F | 1-7F | 盤管風機（住宿區） | 住宿區 |  | 全型號 | 1 |  | M2Q515 | 富頂
26109 | C6NWBY002411 |  | FIT | 富頂 | 寶源 | C7 | 1-7F | 1-7F | 盤管風機（住宿區） | 住宿區 |  | 全型號 | 1 |  | M2Q515 | 富頂
26110 | C6NWBY002424 |  | FIT | 富頂 | 寶源 | C7 | 1-7F | 1-7F | 盤管風機（住宿區） | 住宿區 |  | 全型號 | 1 |  | M2Q515 | 富頂
26111 | C6NWBY002425 |  | FIT | 富頂 | 寶源 | C7 | 1-7F | 1-7F | 盤管風機（住宿區） | 住宿區 |  | 全型號 | 1 |  | M2Q515 | 富頂
26112 | C6NWBY002428 |  | FIT | 富頂 | 寶源 | C7 | 1-7F | 1-7F | 盤管風機（住宿區） | 住宿區 |  | 全型號 | 1 |  | M2Q515 | 富頂
26113 | C6NWBY002430 |  | FIT | 富頂 | 寶源 | C7 | 1-7F | 1-7F | 盤管風機（住宿區） | 住宿區 |  | 全型號 | 1 |  | M2Q515 | 富頂
26114 | C6NWBY002432 |  | FIT | 富頂 | 寶源 | C7 | 1-7F | 1-7F | 盤管風機（住宿區） | 住宿區 |  | 全型號 | 1 |  | M2Q515 | 富頂
26115 | C6NWBY002433 |  | FIT | 富頂 | 寶源 | C7 | 1-7F | 1-7F | 盤管風機（住宿區） | 住宿區 |  | 全型號 | 1 |  | M2Q515 | 富頂
26116 | C6NWBY002434 |  | FIT | 富頂 | 寶源 | C7 | 1-7F | 1-7F | 盤管風機（住宿區） | 住宿區 |  | 全型號 | 1 |  | M2Q515 | 富頂
26117 | C6NWBY002435 |  | FIT | 富頂 | 寶源 | C7 | 1-7F | 1-7F | 盤管風機（住宿區） | 住宿區 |  | 全型號 | 1 |  | M2Q515 | 富頂
26118 | C6NWBY002451 |  | FIT | 富頂 | 寶源 | C7 | 1-7F | 1-7F | 盤管風機（住宿區） | 住宿區 |  | 全型號 | 1 |  | M2Q515 | 富頂
26119 | C6NWBY002461 |  | FIT | 富頂 | 寶源 | C7 | 1-7F | 1-7F | 盤管風機（住宿區） | 住宿區 |  | 全型號 | 1 |  | M2Q515 | 富頂
26120 | C6NWBY002462 |  | FIT | 富頂 | 寶源 | C7 | 1-7F | 1-7F | 盤管風機（住宿區） | 住宿區 |  | 全型號 | 1 |  | M2Q515 | 富頂
26121 | C6NWBY002465 |  | FIT | 富頂 | 寶源 | C7 | 1-7F | 1-7F | 盤管風機（住宿區） | 住宿區 |  | 全型號 | 1 |  | M2Q515 | 富頂
26122 | C6NWBY002467 |  | FIT | 富頂 | 寶源 | C7 | 1-7F | 1-7F | 盤管風機（住宿區） | 住宿區 |  | 全型號 | 1 |  | M2Q515 | 富頂
26123 | C6NWBY002469 |  | FIT | 富頂 | 寶源 | C7 | 1-7F | 1-7F | 盤管風機（住宿區） | 住宿區 |  | 全型號 | 1 |  | M2Q515 | 富頂
26124 | C6NWBY002470 |  | FIT | 富頂 | 寶源 | C7 | 1-7F | 1-7F | 盤管風機（住宿區） | 住宿區 |  | 全型號 | 1 |  | M2Q515 | 富頂
26125 | C6NWBY002472 |  | FIT | 富頂 | 寶源 | C7 | 1-7F | 1-7F | 盤管風機（住宿區） | 住宿區 |  | 全型號 | 1 |  | M2Q515 | 富頂
26126 | C6NWBY002473 |  | FIT | 富頂 | 寶源 | C7 | 1-7F | 1-7F | 盤管風機（住宿區） | 住宿區 |  | 全型號 | 1 |  | M2Q515 | 富頂
26127 | C6NWBY002474 |  | FIT | 富頂 | 寶源 | C7 | 1-7F | 1-7F | 盤管風機（住宿區） | 住宿區 |  | 全型號 | 1 |  | M2Q515 | 富頂
26128 | C6NWBY002475 |  | FIT | 富頂 | 寶源 | C7 | 1-7F | 1-7F | 盤管風機（住宿區） | 住宿區 |  | 全型號 | 1 |  | M2Q515 | 富頂
26129 | C6NWBY002477 |  | FIT | 富頂 | 寶源 | C7 | 6F | 629 | 盤管風機（住宿區） | 住宿區 |  | 全型號 | 1 |  | M2Q515 | 富頂
26130 | C6NWBY002479 |  | FIT | 富頂 | 寶源 | C7 | 1-7F | 1-7F | 盤管風機（住宿區） | 住宿區 |  | 全型號 | 1 |  | M2Q515 | 富頂
26131 | C6NWBY002484 |  | FIT | 富頂 | 寶源 | C7 | 1-7F | 1-7F | 盤管風機（住宿區） | 住宿區 |  | 全型號 | 1 |  | M2Q515 | 富頂
26132 | C6NWBY002485 |  | FIT | 富頂 | 寶源 | C7 | 1-7F | 1-7F | 盤管風機（住宿區） | 住宿區 |  | 全型號 | 1 |  | M2Q515 | 富頂
26133 | C6NWBY002486 |  | FIT | 富頂 | 寶源 | C7 | 1-7F | 1-7F | 盤管風機（住宿區） | 住宿區 |  | 全型號 | 1 |  | M2Q515 | 富頂
26134 | C6NWBY002488 |  | FIT | 富頂 | 寶源 | C7 | 1-7F | 1-7F | 盤管風機（住宿區） | 住宿區 |  | 全型號 | 1 |  | M2Q515 | 富頂
26135 | C6NWBY002493 |  | FIT | 富頂 | 寶源 | C7 | 1-7F | 1-7F | 盤管風機（住宿區） | 住宿區 |  | 全型號 | 1 |  | M2Q515 | 富頂
26136 | C6NWBY002494 |  | FIT | 富頂 | 寶源 | C7 | 1-7F | 1-7F | 盤管風機（住宿區） | 住宿區 |  | 全型號 | 1 |  | M2Q515 | 富頂
26137 | C6NWBY002497 |  | FIT | 富頂 | 寶源 | C7 | 1-7F | 1-7F | 盤管風機（住宿區） | 住宿區 |  | 全型號 | 1 |  | M2Q515 | 富頂
26138 | C6NWBY002499 |  | FIT | 富頂 | 寶源 | C7 | 1-7F | 1-7F | 盤管風機（住宿區） | 住宿區 |  | 全型號 | 1 |  | M2Q515 | 富頂
26139 | C6NWBY002504 |  | FIT | 富頂 | 寶源 | C7 | 1-7F | 1-7F | 盤管風機（住宿區） | 住宿區 |  | 全型號 | 1 |  | M2Q515 | 富頂
26140 | C6NWBY002505 |  | FIT | 富頂 | 寶源 | C7 | 1-7F | 1-7F | 盤管風機（住宿區） | 住宿區 |  | 全型號 | 1 |  | M2Q515 | 富頂
26141 | C6NWBY002506 |  | FIT | 富頂 | 寶源 | C7 | 1-7F | 1-7F | 盤管風機（住宿區） | 住宿區 |  | 全型號 | 1 |  | M2Q515 | 富頂
26142 | C6NWBY002507 |  | FIT | 富頂 | 寶源 | C7 | 1-7F | 1-7F | 盤管風機（住宿區） | 住宿區 |  | 全型號 | 1 |  | M2Q515 | 富頂
26143 | C6NWBY002509 |  | FIT | 富頂 | 寶源 | C7 | 1-7F | 1-7F | 盤管風機（住宿區） | 住宿區 |  | 全型號 | 1 |  | M2Q515 | 富頂
26144 | C6NWBY002510 |  | FIT | 富頂 | 寶源 | C7 | 1-7F | 1-7F | 盤管風機（住宿區） | 住宿區 |  | 全型號 | 1 |  | M2Q515 | 富頂
26145 | C6NWBY002512 |  | FIT | 富頂 | 寶源 | C7 | 1-7F | 1-7F | 盤管風機（住宿區） | 住宿區 |  | 全型號 | 1 |  | M2Q515 | 富頂
26146 | C6NWBY002514 |  | FIT | 富頂 | 寶源 | C7 | 1-7F | 1-7F | 盤管風機（住宿區） | 住宿區 |  | 全型號 | 1 |  | M2Q515 | 富頂
26147 | C6NWBY002515 |  | FIT | 富頂 | 寶源 | C7 | 1-7F | 1-7F | 盤管風機（住宿區） | 住宿區 |  | 全型號 | 1 |  | M2Q515 | 富頂
26148 | C6NWBY002516 |  | FIT | 富頂 | 寶源 | C7 | 1-7F | 1-7F | 盤管風機（住宿區） | 住宿區 |  | 全型號 | 1 |  | M2Q515 | 富頂
26149 | C6NWBY002517 |  | FIT | 富頂 | 寶源 | C7 | 1-7F | 1-7F | 盤管風機（住宿區） | 住宿區 |  | 全型號 | 1 |  | M2Q515 | 富頂
26150 | C6NWBY002520 |  | FIT | 富頂 | 寶源 | C7 | 1-7F | 1-7F | 盤管風機（住宿區） | 住宿區 |  | 全型號 | 1 |  | M2Q515 | 富頂
26151 | C6NWBY002522 |  | FIT | 富頂 | 寶源 | C7 | 1-7F | 1-7F | 盤管風機（住宿區） | 住宿區 |  | 全型號 | 1 |  | M2Q515 | 富頂
26152 | C6NWBY002523 |  | FIT | 富頂 | 寶源 | C7 | 1-7F | 1-7F | 盤管風機（住宿區） | 住宿區 |  | 全型號 | 1 |  | M2Q515 | 富頂
26153 | C6NWBY002524 |  | FIT | 富頂 | 寶源 | C7 | 1-7F | 1-7F | 盤管風機（住宿區） | 住宿區 |  | 全型號 | 1 |  | M2Q515 | 富頂
26154 | C6NWBY002525 |  | FIT | 富頂 | 寶源 | C7 | 1-7F | 1-7F | 盤管風機（住宿區） | 住宿區 |  | 全型號 | 1 |  | M2Q515 | 富頂
26155 | C6NWBY002526 |  | FIT | 富頂 | 寶源 | C7 | 1-7F | 1-7F | 盤管風機（住宿區） | 住宿區 |  | 全型號 | 1 |  | M2Q515 | 富頂
26156 | C6NWBY002527 |  | FIT | 富頂 | 寶源 | C7 | 1-7F | 1-7F | 盤管風機（住宿區） | 住宿區 |  | 全型號 | 1 |  | M2Q515 | 富頂
26157 | C6NWBY002528 |  | FIT | 富頂 | 寶源 | C7 | 1-7F | 1-7F | 盤管風機（住宿區） | 住宿區 |  | 全型號 | 1 |  | M2Q515 | 富頂
26158 | C6NWBY002529 |  | FIT | 富頂 | 寶源 | C7 | 1-7F | 1-7F | 盤管風機（住宿區） | 住宿區 |  | 全型號 | 1 |  | M2Q515 | 富頂
26159 | C6NWBY002530 |  | FIT | 富頂 | 寶源 | C7 | 1-7F | 1-7F | 盤管風機（住宿區） | 住宿區 |  | 全型號 | 1 |  | M2Q515 | 富頂
26160 | C6NWBY002531 |  | FIT | 富頂 | 寶源 | C7 | 1-7F | 1-7F | 盤管風機（住宿區） | 住宿區 |  | 全型號 | 1 |  | M2Q515 | 富頂
26161 | C6NWBY002532 |  | FIT | 富頂 | 寶源 | C7 | 1-7F | 1-7F | 盤管風機（住宿區） | 住宿區 |  | 全型號 | 1 |  | M2Q515 | 富頂
26162 | C6NWBY002534 |  | FIT | 富頂 | 寶源 | C7 | 1-7F | 1-7F | 盤管風機（住宿區） | 住宿區 |  | 全型號 | 1 |  | M2Q515 | 富頂
26163 | C6NWBY002537 |  | FIT | 富頂 | 寶源 | C7 | 1-7F | 1-7F | 盤管風機（住宿區） | 住宿區 |  | 全型號 | 1 |  | M2Q515 | 富頂
26164 | C6NWBY002538 |  | FIT | 富頂 | 寶源 | C7 | 1-7F | 1-7F | 盤管風機（住宿區） | 住宿區 |  | 全型號 | 1 |  | M2Q515 | 富頂
26165 | C6NWBY002539 |  | FIT | 富頂 | 寶源 | C7 | 1-7F | 1-7F | 盤管風機（住宿區） | 住宿區 |  | 全型號 | 1 |  | M2Q515 | 富頂
26166 | C6NWBY002540 |  | FIT | 富頂 | 寶源 | C7 | 1-7F | 1-7F | 盤管風機（住宿區） | 住宿區 |  | 全型號 | 1 |  | M2Q515 | 富頂
26167 | C6NWBY002541 |  | FIT | 富頂 | 寶源 | C7 | 1-7F | 1-7F | 盤管風機（住宿區） | 住宿區 |  | 全型號 | 1 |  | M2Q515 | 富頂
26168 | C6NWBY002542 |  | FIT | 富頂 | 寶源 | C7 | 1-7F | 1-7F | 盤管風機（住宿區） | 住宿區 |  | 全型號 | 1 |  | M2Q515 | 富頂
26169 | C6NWBY002543 |  | FIT | 富頂 | 寶源 | C7 | 1-7F | 1-7F | 盤管風機（住宿區） | 住宿區 |  | 全型號 | 1 |  | M2Q515 | 富頂
26170 | C6NWBY002544 |  | FIT | 富頂 | 寶源 | C7 | 1-7F | 1-7F | 盤管風機（住宿區） | 住宿區 |  | 全型號 | 1 |  | M2Q515 | 富頂
26171 | C6NWBY002545 |  | FIT | 富頂 | 寶源 | C7 | 1-7F | 1-7F | 盤管風機（住宿區） | 住宿區 |  | 全型號 | 1 |  | M2Q515 | 富頂
26172 | C6NWBY002546 |  | FIT | 富頂 | 寶源 | C7 | 1-7F | 1-7F | 盤管風機（住宿區） | 住宿區 |  | 全型號 | 1 |  | M2Q515 | 富頂
26173 | C6NWBY002549 |  | FIT | 富頂 | 寶源 | C7 | 1-7F | 1-7F | 盤管風機（住宿區） | 住宿區 |  | 全型號 | 1 |  | M2Q515 | 富頂
26174 | C6NWBY002555 |  | FIT | 富頂 | 寶源 | C7 | 1-7F | 1-7F | 盤管風機（住宿區） | 住宿區 |  | 全型號 | 1 |  | M2Q515 | 富頂
26175 | C6NWBY002556 |  | FIT | 富頂 | 寶源 | C7 | 1-7F | 1-7F | 盤管風機（住宿區） | 住宿區 |  | 全型號 | 1 |  | M2Q515 | 富頂
26176 | C6NWBY002557 |  | FIT | 富頂 | 寶源 | C7 | 1-7F | 1-7F | 盤管風機（住宿區） | 住宿區 |  | 全型號 | 1 |  | M2Q515 | 富頂
26177 | C6NWBY002558 |  | FIT | 富頂 | 寶源 | C7 | 1-7F | 1-7F | 盤管風機（住宿區） | 住宿區 |  | 全型號 | 1 |  | M2Q515 | 富頂
26178 | C6NWBY002559 |  | FIT | 富頂 | 寶源 | C7 | 1-7F | 1-7F | 盤管風機（住宿區） | 住宿區 |  | 全型號 | 1 |  | M2Q515 | 富頂
26179 | C6NWBY002560 |  | FIT | 富頂 | 寶源 | C7 | 1-7F | 1-7F | 盤管風機（住宿區） | 住宿區 |  | 全型號 | 1 |  | M2Q515 | 富頂
26180 | C6NWBY002563 |  | FIT | 富頂 | 寶源 | C7 | 1-7F | 1-7F | 盤管風機（住宿區） | 住宿區 |  | 全型號 | 1 |  | M2Q515 | 富頂
26181 | C6NWBY002577 |  | FIT | 富頂 | 寶源 | C7 | 1-7F | 1-7F | 盤管風機（住宿區） | 住宿區 |  | 全型號 | 1 |  | M2Q515 | 富頂
26182 | C6NWBY002578 |  | FIT | 富頂 | 寶源 | C7 | 1-7F | 1-7F | 盤管風機（住宿區） | 住宿區 |  | 全型號 | 1 |  | M2Q515 | 富頂
26183 | C6NWBY002581 |  | FIT | 富頂 | 寶源 | C7 | 1-7F | 1-7F | 盤管風機（住宿區） | 住宿區 |  | 全型號 | 1 |  | M2Q515 | 富頂
26184 | C6NWBY002582 |  | FIT | 富頂 | 寶源 | C7 | 1-7F | 1-7F | 盤管風機（住宿區） | 住宿區 |  | 全型號 | 1 |  | M2Q515 | 富頂
26185 | C6NWBY002584 |  | FIT | 富頂 | 寶源 | C7 | 1-7F | 1-7F | 盤管風機（住宿區） | 住宿區 |  | 全型號 | 1 |  | M2Q515 | 富頂
26186 | C6NWBY002585 |  | FIT | 富頂 | 寶源 | C7 | 1-7F | 1-7F | 盤管風機（住宿區） | 住宿區 |  | 全型號 | 1 |  | M2Q515 | 富頂
26187 | C6NWBY002586 |  | FIT | 富頂 | 寶源 | C7 | 1-7F | 1-7F | 盤管風機（住宿區） | 住宿區 |  | 全型號 | 1 |  | M2Q515 | 富頂
26188 | C6NWBY002587 |  | FIT | 富頂 | 寶源 | C7 | 1-7F | 1-7F | 盤管風機（住宿區） | 住宿區 |  | 全型號 | 1 |  | M2Q515 | 富頂
26189 | C6NWBY002612 |  | FIT | 富頂 | 寶源 | C7 | 1F | 109 | 盤管風機（住宿區） | 住宿區 |  | 全型號 | 1 |  | M2Q515 | 富頂
26190 | C6NWBY002613 |  | FIT | 富頂 | 寶源 | C7 | 1F | 110 | 盤管風機（住宿區） | 住宿區 |  | 全型號 | 1 |  | M2Q515 | 富頂
26191 | C6NWBY002614 |  | FIT | 富頂 | 寶源 | C7 | 1F | 111 | 盤管風機（住宿區） | 住宿區 |  | 全型號 | 1 |  | M2Q515 | 富頂
26192 | C6NWBY002615 |  | FIT | 富頂 | 寶源 | C7 | 1F | 112 | 盤管風機（住宿區） | 住宿區 |  | 全型號 | 1 |  | M2Q515 | 富頂
26193 | C6NWBY002621 |  | FIT | 富頂 | 寶源 | C7 | 1F | 105 | 盤管風機（住宿區） | 住宿區 |  | 全型號 | 1 |  | M2Q515 | 富頂
26194 | C6NWBY002622 |  | FIT | 富頂 | 寶源 | C7 | 1-7F | 1-7F | 盤管風機（住宿區） | 住宿區 |  | 全型號 | 1 |  | M2Q515 | 富頂
26195 | C6NWBY002624 |  | FIT | 富頂 | 寶源 | C7 | 1F | 104 | 盤管風機（住宿區） | 住宿區 |  | 全型號 | 1 |  | M2Q515 | 富頂
26196 | C6NWBY002625 |  | FIT | 富頂 | 寶源 | C7 | 1F | 107 | 盤管風機（住宿區） | 住宿區 |  | 全型號 | 1 |  | M2Q515 | 富頂
26197 | C6NWBY002626 |  | FIT | 富頂 | 寶源 | C7 | 1F | 103 | 盤管風機（住宿區） | 住宿區 |  | 全型號 | 1 |  | M2Q515 | 富頂
26198 | C6NWBY002628 |  | FIT | 富頂 | 寶源 | C7 | 1F | 126 | 盤管風機（住宿區） | 住宿區 |  | 全型號 | 1 |  | M2Q515 | 富頂
26199 | C6NWBY002629 |  | FIT | 富頂 | 寶源 | C7 | 1-7F | 1-7F | 盤管風機（住宿區） | 住宿區 |  | 全型號 | 1 |  | M2Q515 | 富頂
26200 | C6NWBY002630 |  | FIT | 富頂 | 寶源 | C7 | 1F | 125 | 盤管風機（住宿區） | 住宿區 |  | 全型號 | 1 |  | M2Q515 | 富頂
26201 | C6NWBY002631 |  | FIT | 富頂 | 寶源 | C7 | 1F | 135 | 盤管風機（住宿區） | 住宿區 |  | 全型號 | 1 |  | M2Q515 | 富頂
26202 | C6NWBY002638 |  | FIT | 富頂 | 寶源 | C7 | 2F | 238 | 盤管風機（住宿區） | 住宿區 |  | 全型號 | 1 |  | M2Q515 | 富頂
26203 | C6NWBY002640 |  | FIT | 富頂 | 寶源 | C7 | 1F | 129 | 盤管風機（住宿區） | 住宿區 |  | 全型號 | 1 |  | M2Q515 | 富頂
26204 | C6NWBY002641 |  | FIT | 富頂 | 寶源 | C7 | 2F | 236 | 盤管風機（住宿區） | 住宿區 |  | 全型號 | 1 |  | M2Q515 | 富頂
26205 | C6NWBY002642 |  | FIT | 富頂 | 寶源 | C7 | 2F | 234 | 盤管風機（住宿區） | 住宿區 |  | 全型號 | 1 |  | M2Q515 | 富頂
26206 | C6NWBY002650 |  | FIT | 富頂 | 寶源 | C7 | 2F | 240 | 盤管風機（住宿區） | 住宿區 |  | 全型號 | 1 |  | M2Q515 | 富頂
26207 | C6NWBY002651 |  | FIT | 富頂 | 寶源 | C7 | 1F | 131 | 盤管風機（住宿區） | 住宿區 |  | 全型號 | 1 |  | M2Q515 | 富頂
26208 | C6NWBY002652 |  | FIT | 富頂 | 寶源 | C7 | 1F | 134 | 盤管風機（住宿區） | 住宿區 |  | 全型號 | 1 |  | M2Q515 | 富頂
26209 | C6NWBY002653 |  | FIT | 富頂 | 寶源 | C7 | 1F | 114 | 盤管風機（住宿區） | 住宿區 |  | 全型號 | 1 |  | M2Q515 | 富頂
26210 | C6NWBY002654 |  | FIT | 富頂 | 寶源 | C7 | 1F | 102 | 盤管風機（住宿區） | 住宿區 |  | 全型號 | 1 |  | M2Q515 | 富頂
26211 | C6NWBY002655 |  | FIT | 富頂 | 寶源 | C7 | 1-7F | 1-7F | 盤管風機（住宿區） | 住宿區 |  | 全型號 | 1 |  | M2Q515 | 富頂
26212 | C6NWBY002656 |  | FIT | 富頂 | 寶源 | C7 | 1F | 101 | 盤管風機（住宿區） | 住宿區 |  | 全型號 | 1 |  | M2Q515 | 富頂
26213 | C6NWBY002661 |  | FIT | 富頂 | 寶源 | C7 | 1-7F | 1-7F | 盤管風機（住宿區） | 住宿區 |  | 全型號 | 1 |  | M2Q515 | 富頂
26214 | C6NWBY002663 |  | FIT | 富頂 | 寶源 | C7 | 2F | 232 | 盤管風機（住宿區） | 住宿區 |  | 全型號 | 1 |  | M2Q515 | 富頂
26215 | C6NWBY002664 |  | FIT | 富頂 | 寶源 | C7 | 1F | 127 | 盤管風機（住宿區） | 住宿區 |  | 全型號 | 1 |  | M2Q515 | 富頂
26216 | C6NWBY002667 |  | FIT | 富頂 | 寶源 | C7 | 1F | 123 | 盤管風機（住宿區） | 住宿區 |  | 全型號 | 1 |  | M2Q515 | 富頂
26217 | C6NWBY002668 |  | FIT | 富頂 | 寶源 | C7 | 1F | 122 | 盤管風機（住宿區） | 住宿區 |  | 全型號 | 1 |  | M2Q515 | 富頂
26218 | C6NWBY002669 |  | FIT | 富頂 | 寶源 | C7 | 1F | 121 | 盤管風機（住宿區） | 住宿區 |  | 全型號 | 1 |  | M2Q515 | 富頂
26219 | C6NWBY002670 |  | FIT | 富頂 | 寶源 | C7 | 1F | 120 | 盤管風機（住宿區） | 住宿區 |  | 全型號 | 1 |  | M2Q515 | 富頂
26220 | C6NWBY002671 |  | FIT | 富頂 | 寶源 | C7 | 1F | 117 | 盤管風機（住宿區） | 住宿區 |  | 全型號 | 1 |  | M2Q515 | 富頂
26221 | C6NWBY002672 |  | FIT | 富頂 | 寶源 | C7 | 1F | 115 | 盤管風機（住宿區） | 住宿區 |  | 全型號 | 1 |  | M2Q515 | 富頂
26222 | C6NWBY002673 |  | FIT | 富頂 | 寶源 | C7 | 1F | 116 | 盤管風機（住宿區） | 住宿區 |  | 全型號 | 1 |  | M2Q515 | 富頂
26223 | C6NWBY002674 |  | FIT | 富頂 | 寶源 | C7 | 1F | 118 | 盤管風機（住宿區） | 住宿區 |  | 全型號 | 1 |  | M2Q515 | 富頂
26224 | C6NWBY002675 |  | FIT | 富頂 | 寶源 | C7 | 1F | 119 | 盤管風機（住宿區） | 住宿區 |  | 全型號 | 1 |  | M2Q515 | 富頂
26225 | C6NWBY002676 |  | FIT | 富頂 | 寶源 | C7 | 2F | 223 | 盤管風機（住宿區） | 住宿區 |  | 全型號 | 1 |  | M2Q515 | 富頂
26226 | C6NWBY002677 |  | FIT | 富頂 | 寶源 | C7 | 2F | 225 | 盤管風機（住宿區） | 住宿區 |  | 全型號 | 1 |  | M2Q515 | 富頂
26227 | C6NWBY002678 |  | FIT | 富頂 | 寶源 | C7 | 2F | 231 | 盤管風機（住宿區） | 住宿區 |  | 全型號 | 1 |  | M2Q515 | 富頂
26228 | C6NWBY002679 |  | FIT | 富頂 | 寶源 | C7 | 2F | 233 | 盤管風機（住宿區） | 住宿區 |  | 全型號 | 1 |  | M2Q515 | 富頂
26229 | C6NWBY002680 |  | FIT | 富頂 | 寶源 | C7 | 2F | 235 | 盤管風機（住宿區） | 住宿區 |  | 全型號 | 1 |  | M2Q515 | 富頂
26230 | C6NWBY002681 |  | FIT | 富頂 | 寶源 | C7 | 2F | 237 | 盤管風機（住宿區） | 住宿區 |  | 全型號 | 1 |  | M2Q515 | 富頂
26231 | C6NWBY002682 |  | FIT | 富頂 | 寶源 | C7 | 1F | 133 | 盤管風機（住宿區） | 住宿區 |  | 全型號 | 1 |  | M2Q515 | 富頂
26232 | C6NWBY002683 |  | FIT | 富頂 | 寶源 | C7 | 1F | 130 | 盤管風機（住宿區） | 住宿區 |  | 全型號 | 1 |  | M2Q515 | 富頂
26233 | C6NWBY002684 |  | FIT | 富頂 | 寶源 | C7 | 1F | 128 | 盤管風機（住宿區） | 住宿區 |  | 全型號 | 1 |  | M2Q515 | 富頂
26234 | C6NWBY002685 |  | FIT | 富頂 | 寶源 | C7 | 1F | 108 | 盤管風機（住宿區） | 住宿區 |  | 全型號 | 1 |  | M2Q515 | 富頂
26235 | C6NWBY002686 |  | FIT | 富頂 | 寶源 | C7 | 1F | 113 | 盤管風機（住宿區） | 住宿區 |  | 全型號 | 1 |  | M2Q515 | 富頂
26236 | C6NWBY002687 |  | FIT | 富頂 | 寶源 | C7 | 6F | 606 | 盤管風機（住宿區） | 住宿區 |  | 全型號 | 1 |  | M2Q515 | 富頂
26237 | C6NWBY002688 |  | FIT | 富頂 | 寶源 | C7 | 6F | 608 | 盤管風機（住宿區） | 住宿區 |  | 全型號 | 1 |  | M2Q515 | 富頂
26238 | C6NWBY002689 |  | FIT | 富頂 | 寶源 | C7 | 6F | 610 | 盤管風機（住宿區） | 住宿區 |  | 全型號 | 1 |  | M2Q515 | 富頂
26239 | C6NWBY002690 |  | FIT | 富頂 | 寶源 | C7 | 6F | 628 | 盤管風機（住宿區） | 住宿區 |  | 全型號 | 1 |  | M2Q515 | 富頂
26240 | C6NWBY002691 |  | FIT | 富頂 | 寶源 | C7 | 6F | 630 | 盤管風機（住宿區） | 住宿區 |  | 全型號 | 1 |  | M2Q515 | 富頂
26241 | C6NWBY002692 |  | FIT | 富頂 | 寶源 | C7 | 6F | 622 | 盤管風機（住宿區） | 住宿區 |  | 全型號 | 1 |  | M2Q515 | 富頂
26242 | C6NWBY002693 |  | FIT | 富頂 | 寶源 | C7 | 6F | 624 | 盤管風機（住宿區） | 住宿區 |  | 全型號 | 1 |  | M2Q515 | 富頂
26243 | C6NWBY002694 |  | FIT | 富頂 | 寶源 | C7 | 6F | 626 | 盤管風機（住宿區） | 住宿區 |  | 全型號 | 1 |  | M2Q515 | 富頂
26244 | C6NWBY002695 |  | FIT | 富頂 | 寶源 | C7 | 6F | 605 | 盤管風機（住宿區） | 住宿區 |  | 全型號 | 1 |  | M2Q515 | 富頂
26245 | C6NWBY002696 |  | FIT | 富頂 | 寶源 | C7 | 6F | 602 | 盤管風機（住宿區） | 住宿區 |  | 全型號 | 1 |  | M2Q515 | 富頂
26246 | C6NWBY002697 |  | FIT | 富頂 | 寶源 | C7 | 7F | 734 | 盤管風機（住宿區） | 住宿區 |  | 全型號 | 1 |  | M2Q515 | 富頂
26247 | C6NWBY002698 |  | FIT | 富頂 | 寶源 | C7 | 6F | 614 | 盤管風機（住宿區） | 住宿區 |  | 全型號 | 1 |  | M2Q515 | 富頂
26248 | C6NWBY002699 |  | FIT | 富頂 | 寶源 | C7 | 6F | 616 （C6 512） | 盤管風機（住宿區） | 住宿區 |  | 全型號 | 1 |  | M2Q515 | 富頂
26249 | C6NWBY002700 |  | FIT | 富頂 | 寶源 | C7 | 6F | 618 | 盤管風機（住宿區） | 住宿區 |  | 全型號 | 1 |  | M2Q515 | 富頂
26250 | C6NWBY002701 |  | FIT | 富頂 | 寶源 | C7 | 6F | 620 | 盤管風機（住宿區） | 住宿區 |  | 全型號 | 1 |  | M2Q515 | 富頂
26251 | C6NWBY002702 |  | FIT | 富頂 | 寶源 | C7 | 6F | 632 | 盤管風機（住宿區） | 住宿區 |  | 全型號 | 1 |  | M2Q515 | 富頂
26252 | C6NWBY002703 |  | FIT | 富頂 | 寶源 | C7 | 6F | 604 | 盤管風機（住宿區） | 住宿區 |  | 全型號 | 1 |  | M2Q515 | 富頂
26253 | C6NWBY002704 |  | FIT | 富頂 | 寶源 | C7 | 1-7F | 1-7F | 盤管風機（住宿區） | 住宿區 |  | 全型號 | 1 |  | M2Q515 | 富頂
26254 | C6NWBY002705 |  | FIT | 富頂 | 寶源 | C7 | 6F | 603 | 盤管風機（住宿區） | 住宿區 |  | 全型號 | 1 |  | M2Q515 | 富頂
26255 | C6NWBY002706 |  | FIT | 富頂 | 寶源 | C7 | 6F | 601 （612） | 盤管風機（住宿區） | 住宿區 |  | 全型號 | 1 |  | M2Q515 | 富頂
26256 | C6NWBY002707 |  | FIT | 富頂 | 寶源 | C7 | 1-7F | 1-7F | 盤管風機（住宿區） | 住宿區 |  | 全型號 | 1 |  | M2Q515 | 富頂
26257 | C6NWBY002708 |  | FIT | 富頂 | 寶源 | C7 | 1-7F | 1-7F | 盤管風機（住宿區） | 住宿區 |  | 全型號 | 1 |  | M2Q515 | 富頂
26258 | C6NWBY002709 |  | FIT | 富頂 | 寶源 | C7 | 7F | 717 | 盤管風機（住宿區） | 住宿區 |  | 全型號 | 1 |  | M2Q515 | 富頂
26259 | C6NWBY002710 |  | FIT | 富頂 | 寶源 | C7 | 7F | 707 | 盤管風機（住宿區） | 住宿區 |  | 全型號 | 1 |  | M2Q515 | 富頂
26260 | C6NWBY002711 |  | FIT | 富頂 | 寶源 | C7 | 7F | 713 | 盤管風機（住宿區） | 住宿區 |  | 全型號 | 1 |  | M2Q515 | 富頂
26261 | C6NWBY002712 |  | FIT | 富頂 | 寶源 | C7 | 7F | 729 | 盤管風機（住宿區） | 住宿區 |  | 全型號 | 1 |  | M2Q515 | 富頂
26262 | C6NWBY002713 |  | FIT | 富頂 | 寶源 | C7 | 7F | 735 | 盤管風機（住宿區） | 住宿區 |  | 全型號 | 1 |  | M2Q515 | 富頂
26263 | C6NWBY002714 |  | FIT | 富頂 | 寶源 | C7 | 7F | 737 | 盤管風機（住宿區） | 住宿區 |  | 全型號 | 1 |  | M2Q515 | 富頂
26264 | C6NWBY002715 |  | FIT | 富頂 | 寶源 | C7 | 7F | 739 | 盤管風機（住宿區） | 住宿區 |  | 全型號 | 1 |  | M2Q515 | 富頂
26265 | C6NWBY002716 |  | FIT | 富頂 | 寶源 | C7 | 6F | 611 | 盤管風機（住宿區） | 住宿區 |  | 全型號 | 1 |  | M2Q515 | 富頂
26266 | C6NWBY002717 |  | FIT | 富頂 | 寶源 | C7 | 6F | 609 | 盤管風機（住宿區） | 住宿區 |  | 全型號 | 1 |  | M2Q515 | 富頂
26267 | C6NWBY002718 |  | FIT | 富頂 | 寶源 | C7 | 1-7F | 1-7F | 盤管風機（住宿區） | 住宿區 |  | 全型號 | 1 |  | M2Q515 | 富頂
26268 | C6NWBY002719 |  | FIT | 富頂 | 寶源 | C7 | 7F | 709 | 盤管風機（住宿區） | 住宿區 |  | 全型號 | 1 |  | M2Q515 | 富頂
26269 | C6NWBY002720 |  | FIT | 富頂 | 寶源 | C7 | 7F | 715 | 盤管風機（住宿區） | 住宿區 |  | 全型號 | 1 |  | M2Q515 | 富頂
26270 | C6NWBY002721 |  | FIT | 富頂 | 寶源 | C7 | 7F | 719 | 盤管風機（住宿區） | 住宿區 |  | 全型號 | 1 |  | M2Q515 | 富頂
26271 | C6NWBY002722 |  | FIT | 富頂 | 寶源 | C7 | 7F | 721 | 盤管風機（住宿區） | 住宿區 |  | 全型號 | 1 |  | M2Q515 | 富頂
26272 | C6NWBY002723 |  | FIT | 富頂 | 寶源 | C7 | 7F | 723 | 盤管風機（住宿區） | 住宿區 |  | 全型號 | 1 |  | M2Q515 | 富頂
26273 | C6NWBY002724 |  | FIT | 富頂 | 寶源 | C7 | 7F | 725 （607） | 盤管風機（住宿區） | 住宿區 |  | 全型號 | 1 |  | M2Q515 | 富頂
26274 | C6NWBY002725 |  | FIT | 富頂 | 寶源 | C7 | 7F | 727 | 盤管風機（住宿區） | 住宿區 |  | 全型號 | 1 |  | M2Q515 | 富頂
26275 | C6NWBY002726 |  | FIT | 富頂 | 寶源 | C7 | 7F | 731 | 盤管風機（住宿區） | 住宿區 |  | 全型號 | 1 |  | M2Q515 | 富頂
26276 | C6NWBY002727 |  | FIT | 富頂 | 寶源 | C7 | 7F | 733 | 盤管風機（住宿區） | 住宿區 |  | 全型號 | 1 |  | M2Q515 | 富頂
26277 | C6NWBY002728 |  | FIT | 富頂 | 寶源 | C7 | 7F | 711 | 盤管風機（住宿區） | 住宿區 |  | 全型號 | 1 |  | M2Q515 | 富頂
26278 | C6NWBY002729 |  | FIT | 富頂 | 寶源 | C7 | 1-7F | 1-7F | 盤管風機（住宿區） | 住宿區 |  | 全型號 | 1 |  | M2Q515 | 富頂
26279 | C6NWBY002730 |  | FIT | 富頂 | 寶源 | C7 | 7F | 705 （621） | 盤管風機（住宿區） | 住宿區 |  | 全型號 | 1 |  | M2Q515 | 富頂
26280 | C6NWBY002731 |  | FIT | 富頂 | 寶源 | C7 | 7F | 738 | 盤管風機（住宿區） | 住宿區 |  | 全型號 | 1 |  | M2Q515 | 富頂
26281 | C6NWBY002732 |  | FIT | 富頂 | 寶源 | C7 | 7F | 736 | 盤管風機（住宿區） | 住宿區 |  | 全型號 | 1 |  | M2Q515 | 富頂
26282 | C6NWBY002733 |  | FIT | 富頂 | 寶源 | C7 | 7F | 732 | 盤管風機（住宿區） | 住宿區 |  | 全型號 | 1 |  | M2Q515 | 富頂
26283 | C6NWBY002734 |  | FIT | 富頂 | 寶源 | C7 | 7F | 718 | 盤管風機（住宿區） | 住宿區 |  | 全型號 | 1 |  | M2Q515 | 富頂
26284 | C6NWBY002735 |  | FIT | 富頂 | 寶源 | C7 | 7F | 720 | 盤管風機（住宿區） | 住宿區 |  | 全型號 | 1 |  | M2Q515 | 富頂
26285 | C6NWBY002736 |  | FIT | 富頂 | 寶源 | C7 | 7F | 722 | 盤管風機（住宿區） | 住宿區 |  | 全型號 | 1 |  | M2Q515 | 富頂
26286 | C6NWBY002737 |  | FIT | 富頂 | 寶源 | C7 | 7F | 724 | 盤管風機（住宿區） | 住宿區 |  | 全型號 | 1 |  | M2Q515 | 富頂
26287 | C6NWBY002738 |  | FIT | 富頂 | 寶源 | C7 | 7F | 726 | 盤管風機（住宿區） | 住宿區 |  | 全型號 | 1 |  | M2Q515 | 富頂
26288 | C6NWBY002739 |  | FIT | 富頂 | 寶源 | C7 | 7F | 728 | 盤管風機（住宿區） | 住宿區 |  | 全型號 | 1 |  | M2Q515 | 富頂
26289 | C6NWBY002740 |  | FIT | 富頂 | 寶源 | C7 | 1-7F | 1-7F | 盤管風機（住宿區） | 住宿區 |  | 全型號 | 1 |  | M2Q515 | 富頂
26290 | C6NWBY002741 |  | FIT | 富頂 | 寶源 | C7 | 7F | 730 | 盤管風機（住宿區） | 住宿區 |  | 全型號 | 1 |  | M2Q515 | 富頂
26291 | C6NWBY002742 |  | FIT | 富頂 | 寶源 | C7 | 7F | 716 | 盤管風機（住宿區） | 住宿區 |  | 全型號 | 1 |  | M2Q515 | 富頂
26292 | C6NWBY002743 |  | FIT | 富頂 | 寶源 | C7 | 7F | 714 | 盤管風機（住宿區） | 住宿區 |  | 全型號 | 1 |  | M2Q515 | 富頂
26293 | C6NWBY002744 |  | FIT | 富頂 | 寶源 | C7 | 7F | 712 | 盤管風機（住宿區） | 住宿區 |  | 全型號 | 1 |  | M2Q515 | 富頂
26294 | C6NWBY002745 |  | FIT | 富頂 | 寶源 | C7 | 7F | 710 | 盤管風機（住宿區） | 住宿區 |  | 全型號 | 1 |  | M2Q515 | 富頂
26295 | C6NWBY002746 |  | FIT | 富頂 | 寶源 | C7 | 7F | 708 | 盤管風機（住宿區） | 住宿區 |  | 全型號 | 1 |  | M2Q515 | 富頂
26296 | C6NWBY002747 |  | FIT | 富頂 | 寶源 | C7 | 7F | 706 | 盤管風機（住宿區） | 住宿區 |  | 全型號 | 1 |  | M2Q515 | 富頂
26297 | C6NWBY002748 |  | FIT | 富頂 | 寶源 | C7 | 7F | 704 | 盤管風機（住宿區） | 住宿區 |  | 全型號 | 1 |  | M2Q515 | 富頂
26298 | C6NWBY002749 |  | FIT | 富頂 | 寶源 | C7 | 7F | 702 | 盤管風機（住宿區） | 住宿區 |  | 全型號 | 1 |  | M2Q515 | 富頂
26299 | C6NWBY002750 |  | FIT | 富頂 | 寶源 | C7 | 1-7F | 1-7F | 盤管風機（住宿區） | 住宿區 |  | 全型號 | 1 |  | M2Q515 | 富頂
26300 | C6NWBY002751 |  | FIT | 富頂 | 寶源 | C7 | 1-7F | 1-7F | 盤管風機（住宿區） | 住宿區 |  | 全型號 | 1 |  | M2Q515 | 富頂
26301 | C6NWBY002752 |  | FIT | 富頂 | 寶源 | C7 | 6F | 634 | 盤管風機（住宿區） | 住宿區 |  | 全型號 | 1 |  | M2Q515 | 富頂
26302 | C6NWBY002753 |  | FIT | 富頂 | 寶源 | C7 | 6F | 633 | 盤管風機（住宿區） | 住宿區 |  | 全型號 | 1 |  | M2Q515 | 富頂
26303 | C6NWBY002754 |  | FIT | 富頂 | 寶源 | C7 | 6F | 627 | 盤管風機（住宿區） | 住宿區 |  | 全型號 | 1 |  | M2Q515 | 富頂
26304 | C6NWBY002755 |  | FIT | 富頂 | 寶源 | C7 | 6F | 625 | 盤管風機（住宿區） | 住宿區 |  | 全型號 | 1 |  | M2Q515 | 富頂
26305 | C6NWBY002756 |  | FIT | 富頂 | 寶源 | C7 | 6F | 619 | 盤管風機（住宿區） | 住宿區 |  | 全型號 | 1 |  | M2Q515 | 富頂
26306 | C6NWBY002757 |  | FIT | 富頂 | 寶源 | C7 | 6F | 623 | 盤管風機（住宿區） | 住宿區 |  | 全型號 | 1 |  | M2Q515 | 富頂
26307 | C6NWBY002758 |  | FIT | 富頂 | 寶源 | C7 | 6F | 617 | 盤管風機（住宿區） | 住宿區 |  | 全型號 | 1 |  | M2Q515 | 富頂
26308 | C6NWBY002759 |  | FIT | 富頂 | 寶源 | C7 | 6F | 615 | 盤管風機（住宿區） | 住宿區 |  | 全型號 | 1 |  | M2Q515 | 富頂
26309 | C6NWBY002760 |  | FIT | 富頂 | 寶源 | C7 | 7F | 701 | 盤管風機（住宿區） | 住宿區 |  | 全型號 | 1 |  | M2Q515 | 富頂
26310 | C6NWBY002761 |  | FIT | 富頂 | 寶源 | C7 | 6F | 613 | 盤管風機（住宿區） | 住宿區 |  | 全型號 | 1 |  | M2Q515 | 富頂
26311 | C6NWBY002762 |  | FIT | 富頂 | 寶源 | C7 | 7F | 703 | 盤管風機（住宿區） | 住宿區 |  | 全型號 | 1 |  | M2Q515 | 富頂
26312 | C6NWBY002763 |  | FIT | 富頂 | 寶源 | C7 | 7F | 740 | 盤管風機（住宿區） | 住宿區 |  | 全型號 | 1 |  | M2Q515 | 富頂
26313 | C6NWBY002785 |  | FIT | 富頂 | 寶源 | C7 | 1-7F | 1-7F | 盤管風機（住宿區） | 住宿區 |  | 全型號 | 1 |  | M2Q515 | 富頂
26314 | C6NWBY002821 |  | FIT | 富頂 | 寶源 | C7 | 1-7F | 1-7F | 盤管風機（住宿區） | 住宿區 |  | 全型號 | 1 |  | M2Q515 | 富頂
26315 | C6NWBY002852 |  | FIT | 富頂 | 寶源 | C7 | 1-7F | 1-7F | 盤管風機（住宿區） | 住宿區 |  | 全型號 | 1 |  | M2Q515 | 富頂
26316 | C6NWBY002853 |  | FIT | 富頂 | 寶源 | C7 | 1-7F | 1-7F | 盤管風機（住宿區） | 住宿區 |  | 全型號 | 1 |  | M2Q515 | 富頂
26317 | C6NWBY002862 |  | FIT | 富頂 | 寶源 | C7 | 1-7F | 1-7F | 盤管風機（住宿區） | 住宿區 |  | 全型號 | 1 |  | M2Q515 | 富頂
26318 | C6NWBY002886 |  | FIT | 富頂 | 寶源 | C7 | 1-7F | 1-7F | 盤管風機（住宿區） | 住宿區 |  | 全型號 | 1 |  | M2Q515 | 富頂
26319 | C6NWBY002898 |  | FIT | 富頂 | 寶源 | C7 | 1-7F | 1-7F | 盤管風機（住宿區） | 住宿區 |  | 全型號 | 1 |  | M2Q515 | 富頂
26320 | C6NWBY002899 |  | FIT | 富頂 | 寶源 | C7 | 1-7F | 1-7F | 盤管風機（住宿區） | 住宿區 |  | 全型號 | 1 |  | M2Q515 | 富頂
26321 | C6NWBY002905 |  | FIT | 富頂 | 寶源 | C7 | 1-7F | 1-7F | 盤管風機（住宿區） | 住宿區 |  | 全型號 | 1 |  | M2Q515 | 富頂
26322 | C6NWBY002913 |  | FIT | 富頂 | 寶源 | C7 | 1-7F | 1-7F | 盤管風機（住宿區） | 住宿區 |  | 全型號 | 1 |  | M2Q515 | 富頂
26323 | C6NWBY002918 |  | FIT | 富頂 | 寶源 | C7 | 1-7F | 1-7F | 盤管風機（住宿區） | 住宿區 |  | 全型號 | 1 |  | M2Q515 | 富頂
26324 | C6NWBY002919 |  | FIT | 富頂 | 寶源 | C7 | 2F | 211 | 盤管風機（住宿區） | 住宿區 |  | 全型號 | 1 |  | M2Q515 | 富頂
26325 | C6NWBY002920 |  | FIT | 富頂 | 寶源 | C7 | 2F | 213 | 盤管風機（住宿區） | 住宿區 |  | 全型號 | 1 |  | M2Q515 | 富頂
26326 | C6NWBY002921 |  | FIT | 富頂 | 寶源 | C7 | 2F | 215 | 盤管風機（住宿區） | 住宿區 |  | 全型號 | 1 |  | M2Q515 | 富頂
26327 | C6NWBY002922 |  | FIT | 富頂 | 寶源 | C7 | 2F | 217 | 盤管風機（住宿區） | 住宿區 |  | 全型號 | 1 |  | M2Q515 | 富頂
26328 | C6NWBY002923 |  | FIT | 富頂 | 寶源 | C7 | 2F | 219 | 盤管風機（住宿區） | 住宿區 |  | 全型號 | 1 |  | M2Q515 | 富頂
26329 | C6NWBY002924 |  | FIT | 富頂 | 寶源 | C7 | 2F | 205 | 盤管風機（住宿區） | 住宿區 |  | 全型號 | 1 |  | M2Q515 | 富頂
26330 | C6NWBY002925 |  | FIT | 富頂 | 寶源 | C7 | 2F | 207 | 盤管風機（住宿區） | 住宿區 |  | 全型號 | 1 |  | M2Q515 | 富頂
26331 | C6NWBY002926 |  | FIT | 富頂 | 寶源 | C7 | 2F | 210 | 盤管風機（住宿區） | 住宿區 |  | 全型號 | 1 |  | M2Q515 | 富頂
26332 | C6NWBY002927 |  | FIT | 富頂 | 寶源 | C7 | 2F | 214 | 盤管風機（住宿區） | 住宿區 |  | 全型號 | 1 |  | M2Q515 | 富頂
26333 | C6NWBY002928 |  | FIT | 富頂 | 寶源 | C7 | 2F | 221 | 盤管風機（住宿區） | 住宿區 |  | 全型號 | 1 |  | M2Q515 | 富頂
26334 | C6NWBY002929 |  | FIT | 富頂 | 寶源 | C7 | 3F | 303 | 盤管風機（住宿區） | 住宿區 |  | 全型號 | 1 |  | M2Q515 | 富頂
26335 | C6NWBY002930 |  | FIT | 富頂 | 寶源 | C7 | 3F | 301 | 盤管風機（住宿區） | 住宿區 |  | 全型號 | 1 |  | M2Q515 | 富頂
26336 | C6NWBY002931 |  | FIT | 富頂 | 寶源 | C7 | 1-7F | 1-7F | 盤管風機（住宿區） | 住宿區 |  | 全型號 | 1 |  | M2Q515 | 富頂
26337 | C6NWBY002932 |  | FIT | 富頂 | 寶源 | C7 | 1-7F | 1-7F | 盤管風機（住宿區） | 住宿區 |  | 全型號 | 1 |  | M2Q515 | 富頂
26338 | C6NWBY002933 |  | FIT | 富頂 | 寶源 | C7 | 2F | 201 | 盤管風機（住宿區） | 住宿區 |  | 全型號 | 1 |  | M2Q515 | 富頂
26339 | C6NWBY002934 |  | FIT | 富頂 | 寶源 | C7 | 2F | 203 | 盤管風機（住宿區） | 住宿區 |  | 全型號 | 1 |  | M2Q515 | 富頂
26340 | C6NWBY002935 |  | FIT | 富頂 | 寶源 | C7 | 2F | 208 | 盤管風機（住宿區） | 住宿區 |  | 全型號 | 1 |  | M2Q515 | 富頂
26341 | C6NWBY002936 |  | FIT | 富頂 | 寶源 | C7 | 1-7F | 1-7F | 盤管風機（住宿區） | 住宿區 |  | 全型號 | 1 |  | M2Q515 | 富頂
26342 | C6NWBY002937 |  | FIT | 富頂 | 寶源 | C7 | 2F | 229 | 盤管風機（住宿區） | 住宿區 |  | 全型號 | 1 |  | M2Q515 | 富頂
26343 | C6NWBY002938 |  | FIT | 富頂 | 寶源 | C7 | 2F | 221 | 盤管風機（住宿區） | 住宿區 |  | 全型號 | 1 |  | M2Q515 | 富頂
26344 | C6NWBY002939 |  | FIT | 富頂 | 寶源 | C7 | 2F | 216 | 盤管風機（住宿區） | 住宿區 |  | 全型號 | 1 |  | M2Q515 | 富頂
26345 | C6NWBY002940 |  | FIT | 富頂 | 寶源 | C7 | 3F | 332 | 盤管風機（住宿區） | 住宿區 |  | 全型號 | 1 |  | M2Q515 | 富頂
26346 | C6NWBY002941 |  | FIT | 富頂 | 寶源 | C7 | 3F | 334 | 盤管風機（住宿區） | 住宿區 |  | 全型號 | 1 |  | M2Q515 | 富頂
26347 | C6NWBY002942 |  | FIT | 富頂 | 寶源 | C7 | 3F | 330 | 盤管風機（住宿區） | 住宿區 |  | 全型號 | 1 |  | M2Q515 | 富頂
26348 | C6NWBY002943 |  | FIT | 富頂 | 寶源 | C7 | 4F | 435 | 盤管風機（住宿區） | 住宿區 |  | 全型號 | 1 |  | M2Q515 | 富頂
26349 | C6NWBY002944 |  | FIT | 富頂 | 寶源 | C7 | 3F | 320 | 盤管風機（住宿區） | 住宿區 |  | 全型號 | 1 |  | M2Q515 | 富頂
26350 | C6NWBY002945 |  | FIT | 富頂 | 寶源 | C7 | 4F | 421 | 盤管風機（住宿區） | 住宿區 |  | 全型號 | 1 |  | M2Q515 | 富頂
26351 | C6NWBY002946 |  | FIT | 富頂 | 寶源 | C7 | 4F | 423 | 盤管風機（住宿區） | 住宿區 |  | 全型號 | 1 |  | M2Q515 | 富頂
26352 | C6NWBY002947 |  | FIT | 富頂 | 寶源 | C7 | 4F | 425 | 盤管風機（住宿區） | 住宿區 |  | 全型號 | 1 |  | M2Q515 | 富頂
26353 | C6NWBY002948 |  | FIT | 富頂 | 寶源 | C7 | 1-7F | 1-7F | 盤管風機（住宿區） | 住宿區 |  | 全型號 | 1 |  | M2Q515 | 富頂
26354 | C6NWBY002949 |  | FIT | 富頂 | 寶源 | C7 | 2F | 202 | 盤管風機（住宿區） | 住宿區 |  | 全型號 | 1 |  | M2Q515 | 富頂
26355 | C6NWBY002950 |  | FIT | 富頂 | 寶源 | C7 | 3F | 302 | 盤管風機（住宿區） | 住宿區 |  | 全型號 | 1 |  | M2Q515 | 富頂
26356 | C6NWBY002951 |  | FIT | 富頂 | 寶源 | C7 | 2F | 222 | 盤管風機（住宿區） | 住宿區 |  | 全型號 | 1 |  | M2Q515 | 富頂
26357 | C6NWBY002952 |  | FIT | 富頂 | 寶源 | C7 | 2F | 204 | 盤管風機（住宿區） | 住宿區 |  | 全型號 | 1 |  | M2Q515 | 富頂
26358 | C6NWBY002953 |  | FIT | 富頂 | 寶源 | C7 | 2F | 218 | 盤管風機（住宿區） | 住宿區 |  | 全型號 | 1 |  | M2Q515 | 富頂
26359 | C6NWBY002954 |  | FIT | 富頂 | 寶源 | C7 | 3F | 329 | 盤管風機（住宿區） | 住宿區 |  | 全型號 | 1 |  | M2Q515 | 富頂
26360 | C6NWBY002955 |  | FIT | 富頂 | 寶源 | C7 | 3F | 331 | 盤管風機（住宿區） | 住宿區 |  | 全型號 | 1 |  | M2Q515 | 富頂
26361 | C6NWBY002956 |  | FIT | 富頂 | 寶源 | C7 | 3F | 327 | 盤管風機（住宿區） | 住宿區 |  | 全型號 | 1 |  | M2Q515 | 富頂
26362 | C6NWBY002957 |  | FIT | 富頂 | 寶源 | C7 | 3F | 305 (325) | 盤管風機（住宿區） | 住宿區 |  | 全型號 | 1 |  | M2Q515 | 富頂
26363 | C6NWBY002958 |  | FIT | 富頂 | 寶源 | C7 | 2F | 226 | 盤管風機（住宿區） | 住宿區 |  | 全型號 | 1 |  | M2Q515 | 富頂
26364 | C6NWBY002959 |  | FIT | 富頂 | 寶源 | C7 | 2F | 224 | 盤管風機（住宿區） | 住宿區 |  | 全型號 | 1 |  | M2Q515 | 富頂
26365 | C6NWBY002960 |  | FIT | 富頂 | 寶源 | C7 | 2F | 230 | 盤管風機（住宿區） | 住宿區 |  | 全型號 | 1 |  | M2Q515 | 富頂
26366 | C6NWBY002961 |  | FIT | 富頂 | 寶源 | C7 | 2F | 228 | 盤管風機（住宿區） | 住宿區 |  | 全型號 | 1 |  | M2Q515 | 富頂
26367 | C6NWBY002963 |  | FIT | 富頂 | 寶源 | C7 | 3F | 315 | 盤管風機（住宿區） | 住宿區 |  | 全型號 | 1 |  | M2Q515 | 富頂
26368 | C6NWBY002964 |  | FIT | 富頂 | 寶源 | C7 | 3F | 313 | 盤管風機（住宿區） | 住宿區 |  | 全型號 | 1 |  | M2Q515 | 富頂
26369 | C6NWBY002965 |  | FIT | 富頂 | 寶源 | C7 | 3F | 311 | 盤管風機（住宿區） | 住宿區 |  | 全型號 | 1 |  | M2Q515 | 富頂
26370 | C6NWBY002966 |  | FIT | 富頂 | 寶源 | C7 | 3F | 309 | 盤管風機（住宿區） | 住宿區 |  | 全型號 | 1 |  | M2Q515 | 富頂
26371 | C6NWBY002967 |  | FIT | 富頂 | 寶源 | C7 | 1-7F | 1-7F | 盤管風機（住宿區） | 住宿區 |  | 全型號 | 1 |  | M2Q515 | 富頂
26372 | C6NWBY002968 |  | FIT | 富頂 | 寶源 | C7 | 3F | 323 | 盤管風機（住宿區） | 住宿區 |  | 全型號 | 1 |  | M2Q515 | 富頂
26373 | C6NWBY002969 |  | FIT | 富頂 | 寶源 | C7 | 3F | 321 | 盤管風機（住宿區） | 住宿區 |  | 全型號 | 1 |  | M2Q515 | 富頂
26374 | C6NWBY002970 |  | FIT | 富頂 | 寶源 | C7 | 3F | 319 | 盤管風機（住宿區） | 住宿區 |  | 全型號 | 1 |  | M2Q515 | 富頂
26375 | C6NWBY002971 |  | FIT | 富頂 | 寶源 | C7 | 2F | 212 | 盤管風機（住宿區） | 住宿區 |  | 全型號 | 1 |  | M2Q515 | 富頂
26376 | C6NWBY002972 |  | FIT | 富頂 | 寶源 | C7 | 3F | 307 | 盤管風機（住宿區） | 住宿區 |  | 全型號 | 1 |  | M2Q515 | 富頂
26377 | C6NWBY002973 |  | FIT | 富頂 | 寶源 | C7 | 3F | 322 | 盤管風機（住宿區） | 住宿區 |  | 全型號 | 1 |  | M2Q515 | 富頂
26378 | C6NWBY002974 |  | FIT | 富頂 | 寶源 | C7 | 3F | 326 | 盤管風機（住宿區） | 住宿區 |  | 全型號 | 1 |  | M2Q515 | 富頂
26379 | C6NWBY002975 |  | FIT | 富頂 | 寶源 | C7 | 3F | 336 | 盤管風機（住宿區） | 住宿區 |  | 全型號 | 1 |  | M2Q515 | 富頂
26380 | C6NWBY002976 |  | FIT | 富頂 | 寶源 | C7 | 3F | 338 | 盤管風機（住宿區） | 住宿區 |  | 全型號 | 1 |  | M2Q515 | 富頂
26381 | C6NWBY002977 |  | FIT | 富頂 | 寶源 | C7 | 4F | 439 | 盤管風機（住宿區） | 住宿區 |  | 全型號 | 1 |  | M2Q515 | 富頂
26382 | C6NWBY002978 |  | FIT | 富頂 | 寶源 | C7 | 4F | 437 | 盤管風機（住宿區） | 住宿區 |  | 全型號 | 1 |  | M2Q515 | 富頂
26383 | C6NWBY002979 |  | FIT | 富頂 | 寶源 | C7 | 4F | 431 | 盤管風機（住宿區） | 住宿區 |  | 全型號 | 1 |  | M2Q515 | 富頂
26384 | C6NWBY002980 |  | FIT | 富頂 | 寶源 | C7 | 4F | 427 | 盤管風機（住宿區） | 住宿區 |  | 全型號 | 1 |  | M2Q515 | 富頂
26385 | C6NWBY002981 |  | FIT | 富頂 | 寶源 | C7 | 4F | 429 | 盤管風機（住宿區） | 住宿區 |  | 全型號 | 1 |  | M2Q515 | 富頂
26386 | C6NWBY002982 |  | FIT | 富頂 | 寶源 | C7 | 4F | 433 | 盤管風機（住宿區） | 住宿區 |  | 全型號 | 1 |  | M2Q515 | 富頂
26387 | C6NWBY002983 |  | FIT | 富頂 | 寶源 | C7 | 3F | 328 | 盤管風機（住宿區） | 住宿區 |  | 全型號 | 1 |  | M2Q515 | 富頂
26388 | C6NWBY002984 |  | FIT | 富頂 | 寶源 | C7 | 1-7F | 1-7F | 盤管風機（住宿區） | 住宿區 |  | 全型號 | 1 |  | M2Q515 | 富頂
26389 | C6NWBY002986 |  | FIT | 富頂 | 寶源 | C7 | 3F | 304 | 盤管風機（住宿區） | 住宿區 |  | 全型號 | 1 |  | M2Q515 | 富頂
26390 | C6NWBY002987 |  | FIT | 富頂 | 寶源 | C7 | 1-7F | 1-7F | 盤管風機（住宿區） | 住宿區 |  | 全型號 | 1 |  | M2Q515 | 富頂
26391 | C6NWBY002988 |  | FIT | 富頂 | 寶源 | C7 | 3F | 308 | 盤管風機（住宿區） | 住宿區 |  | 全型號 | 1 |  | M2Q515 | 富頂
26392 | C6NWBY002989 |  | FIT | 富頂 | 寶源 | C7 | 3F | 310 | 盤管風機（住宿區） | 住宿區 |  | 全型號 | 1 |  | M2Q515 | 富頂
26393 | C6NWBY002990 |  | FIT | 富頂 | 寶源 | C7 | 3F | 312 | 盤管風機（住宿區） | 住宿區 |  | 全型號 | 1 |  | M2Q515 | 富頂
26394 | C6NWBY002991 |  | FIT | 富頂 | 寶源 | C7 | 3F | 314 | 盤管風機（住宿區） | 住宿區 |  | 全型號 | 1 |  | M2Q515 | 富頂
26395 | C6NWBY002992 |  | FIT | 富頂 | 寶源 | C7 | 3F | 316 | 盤管風機（住宿區） | 住宿區 |  | 全型號 | 1 |  | M2Q515 | 富頂
26396 | C6NWBY002993 |  | FIT | 富頂 | 寶源 | C7 | 3F | 324 | 盤管風機（住宿區） | 住宿區 |  | 全型號 | 1 |  | M2Q515 | 富頂
26397 | C6NWBY002994 |  | FIT | 富頂 | 寶源 | C7 | 3F | 318 | 盤管風機（住宿區） | 住宿區 |  | 全型號 | 1 |  | M2Q515 | 富頂
26398 | C6NWBY003023 |  | FIT | 富頂 | 寶源 | C7 | 1-7F | 1-7F | 盤管風機（住宿區） | 住宿區 |  | 全型號 | 1 |  | M2Q515 | 富頂
26399 | C6NWBY003025 |  | FIT | 富頂 | 寶源 | C7 | 1-7F | 1-7F | 盤管風機（住宿區） | 住宿區 |  | 全型號 | 1 |  | M2Q515 | 富頂
26400 | C6NWBY003032 |  | FIT | 富頂 | 寶源 | C7 | 1-7F | 1-7F | 盤管風機（住宿區） | 住宿區 |  | 全型號 | 1 |  | M2Q515 | 富頂
26401 | C6NWBY003078 |  | FIT | 富頂 | 寶源 | C7 | 1-7F | 1-7F | 盤管風機（住宿區） | 住宿區 |  | 全型號 | 1 |  | M2Q515 | 富頂
26402 | C6NWBY003090 |  | FIT | 富頂 | 寶源 | C7 | 1-7F | 1-7F | 盤管風機（住宿區） | 住宿區 |  | 全型號 | 1 |  | M2Q515 | 富頂
26403 | C6NWBY003095 |  | FIT | 富頂 | 寶源 | C7 | 1-7F | 1-7F | 盤管風機（住宿區） | 住宿區 |  | 全型號 | 1 |  | M2Q515 | 富頂
26404 | C6NWBY003104 |  | FIT | 富頂 | 寶源 | C7 | 1-7F | 1-7F | 盤管風機（住宿區） | 住宿區 |  | 全型號 | 1 |  | M2Q515 | 富頂
26405 | C6NWBY003105 |  | FIT | 富頂 | 寶源 | C7 | 1-7F | 1-7F | 盤管風機（住宿區） | 住宿區 |  | 全型號 | 1 |  | M2Q515 | 富頂
26406 | C6NWBY003106 |  | FIT | 富頂 | 寶源 | C7 | 1-7F | 1-7F | 盤管風機（住宿區） | 住宿區 |  | 全型號 | 1 |  | M2Q515 | 富頂
26407 | C6NWBY003107 |  | FIT | 富頂 | 寶源 | C7 | 1-7F | 1-7F | 盤管風機（住宿區） | 住宿區 |  | 全型號 | 1 |  | M2Q515 | 富頂
26408 | C6NWBY001882 |  | FIT | 富頂 | 寶源 | C8 | 7F | 717 | 盤管風機（住宿區） | 住宿區 |  | 全型號 | 1 |  | M2Q515 | 富頂
26409 | C6NWBY001883 |  | FIT | 富頂 | 寶源 | C8 | 7F | 705 | 盤管風機（住宿區） | 住宿區 |  | 全型號 | 1 |  | M2Q515 | 富頂
26410 | C6NWBY001894 |  | FIT | 富頂 | 寶源 | C8 | 6F | 631 | 盤管風機（住宿區） | 住宿區 |  | 全型號 | 1 |  | M2Q515 | 富頂
26411 | C6NWBY001904 |  | FIT | 富頂 | 寶源 | C8 | 6F | 633 | 盤管風機（住宿區） | 住宿區 |  | 全型號 | 1 |  | M2Q515 | 富頂
26412 | C6NWBY001917 |  | FIT | 富頂 | 寶源 | C8 | 7F | 704 | 盤管風機（住宿區） | 住宿區 |  | 全型號 | 1 |  | M2Q515 | 富頂
26413 | C6NWBY001926 |  | FIT | 富頂 | 寶源 | C8 | 7F | 706 | 盤管風機（住宿區） | 住宿區 |  | 全型號 | 1 |  | M2Q515 | 富頂
26414 | C6NWBY001927 |  | FIT | 富頂 | 寶源 | C8 | 7F | 707 | 盤管風機（住宿區） | 住宿區 |  | 全型號 | 1 |  | M2Q515 | 富頂
26415 | C6NWBY001948 |  | FIT | 富頂 | 寶源 | C8 | 7F | 711 | 盤管風機（住宿區） | 住宿區 |  | 全型號 | 1 |  | M2Q515 | 富頂
26416 | C6NWBY001949 |  | FIT | 富頂 | 寶源 | C8 | 7F | 709 | 盤管風機（住宿區） | 住宿區 |  | 全型號 | 1 |  | M2Q515 | 富頂
26417 | C6NWBY001979 |  | FIT | 富頂 | 寶源 | C8 | 6F | 611 | 盤管風機（住宿區） | 住宿區 |  | 全型號 | 1 |  | M2Q515 | 富頂
26418 | C6NWBY001980 |  | FIT | 富頂 | 寶源 | C8 | 7F | 715 | 盤管風機（住宿區） | 住宿區 |  | 全型號 | 1 |  | M2Q515 | 富頂
26419 | C6NWBY002003 |  | FIT | 富頂 | 寶源 | C8 | 7F | 712 | 盤管風機（住宿區） | 住宿區 |  | 全型號 | 1 |  | M2Q515 | 富頂
26420 | C6NWBY002004 |  | FIT | 富頂 | 寶源 | C8 | 6F | 628 | 盤管風機（住宿區） | 住宿區 |  | 全型號 | 1 |  | M2Q515 | 富頂
26421 | C6NWBY002013 |  | FIT | 富頂 | 寶源 | C8 | 7F | 701 | 盤管風機（住宿區） | 住宿區 |  | 全型號 | 1 |  | M2Q515 | 富頂
26422 | C6NWBY002019 |  | FIT | 富頂 | 寶源 | C8 | 7F | 702 | 盤管風機（住宿區） | 住宿區 |  | 全型號 | 1 |  | M2Q515 | 富頂
26423 | C6NWBY002020 |  | FIT | 富頂 | 寶源 | C8 | 6F | 607 | 盤管風機（住宿區） | 住宿區 |  | 全型號 | 1 |  | M2Q515 | 富頂
26424 | C6NWBY002021 |  | FIT | 富頂 | 寶源 | C8 | 6F | 626 （C3 306） | 盤管風機（住宿區） | 住宿區 |  | 全型號 | 1 |  | M2Q515 | 富頂
26425 | C6NWBY002022 |  | FIT | 富頂 | 寶源 | C8 | 7F | 703 | 盤管風機（住宿區） | 住宿區 |  | 全型號 | 1 |  | M2Q515 | 富頂
26426 | C6NWBY002023 |  | FIT | 富頂 | 寶源 | C8 | 7F | 716 | 盤管風機（住宿區） | 住宿區 |  | 全型號 | 1 |  | M2Q515 | 富頂
26427 | C6NWBY002024 |  | FIT | 富頂 | 寶源 | C8 | 6F | 609 | 盤管風機（住宿區） | 住宿區 |  | 全型號 | 1 |  | M2Q515 | 富頂
26428 | C6NWBY002026 |  | FIT | 富頂 | 寶源 | C8 | 7F | 714 | 盤管風機（住宿區） | 住宿區 |  | 全型號 | 1 |  | M2Q515 | 富頂
26429 | C6NWBY002029 |  | FIT | 富頂 | 寶源 | C8 | 7F | 713 | 盤管風機（住宿區） | 住宿區 |  | 全型號 | 1 |  | M2Q515 | 富頂
26430 | C6NWBY002033 |  | FIT | 富頂 | 寶源 | C8 | 7F | 710 | 盤管風機（住宿區） | 住宿區 |  | 全型號 | 1 |  | M2Q515 | 富頂
26431 | C6NWBY002035 |  | FIT | 富頂 | 寶源 | C8 | 6F | 615 | 盤管風機（住宿區） | 住宿區 |  | 全型號 | 1 |  | M2Q515 | 富頂
26432 | C6NWBY002354 |  | FIT | 富頂 | 寶源 | C8 | 2F | 226 （C7 507） | 盤管風機（住宿區） | 住宿區 |  | 全型號 | 1 |  | M2Q515 | 富頂
26433 | C6NWBY002364 |  | FIT | 富頂 | 寶源 | C8 | 2F | 225 | 盤管風機（住宿區） | 住宿區 |  | 全型號 | 1 |  | M2Q515 | 富頂
26434 | C6NWBY002365 |  | FIT | 富頂 | 寶源 | C8 | 2F | 235 | 盤管風機（住宿區） | 住宿區 |  | 全型號 | 1 |  | M2Q515 | 富頂
26435 | C6NWBY002366 |  | FIT | 富頂 | 寶源 | C8 | 2F | 227 | 盤管風機（住宿區） | 住宿區 |  | 全型號 | 1 |  | M2Q515 | 富頂
26436 | C6NWBY002367 |  | FIT | 富頂 | 寶源 | C8 | 2F | 229 | 盤管風機（住宿區） | 住宿區 |  | 全型號 | 1 |  | M2Q515 | 富頂
26437 | C6NWBY002368 |  | FIT | 富頂 | 寶源 | C8 | 2F | 205 | 盤管風機（住宿區） | 住宿區 |  | 全型號 | 1 |  | M2Q515 | 富頂
26438 | C6NWBY002369 |  | FIT | 富頂 | 寶源 | C8 | 2F | 203 | 盤管風機（住宿區） | 住宿區 |  | 全型號 | 1 |  | M2Q515 | 富頂
26439 | C6NWBY002370 |  | FIT | 富頂 | 寶源 | C8 | 2F | 224 | 盤管風機（住宿區） | 住宿區 |  | 全型號 | 1 |  | M2Q515 | 富頂
26440 | C6NWBY002371 |  | FIT | 富頂 | 寶源 | C8 | 2F | 212 | 盤管風機（住宿區） | 住宿區 |  | 全型號 | 1 |  | M2Q515 | 富頂
26441 | C6NWBY002373 |  | FIT | 富頂 | 寶源 | C8 | 2F | 218 | 盤管風機（住宿區） | 住宿區 |  | 全型號 | 1 |  | M2Q515 | 富頂
26442 | C6NWBY002375 |  | FIT | 富頂 | 寶源 | C8 | 2F | 220 | 盤管風機（住宿區） | 住宿區 |  | 全型號 | 1 |  | M2Q515 | 富頂
26443 | C6NWBY002376 |  | FIT | 富頂 | 寶源 | C8 | 2F | 223 | 盤管風機（住宿區） | 住宿區 |  | 全型號 | 1 |  | M2Q515 | 富頂
26444 | C6NWBY002378 |  | FIT | 富頂 | 寶源 | C8 | 2F | 233 | 盤管風機（住宿區） | 住宿區 |  | 全型號 | 1 |  | M2Q515 | 富頂
26445 | C6NWBY002380 |  | FIT | 富頂 | 寶源 | C8 | 2F | 219 | 盤管風機（住宿區） | 住宿區 |  | 全型號 | 1 |  | M2Q515 | 富頂
26446 | C6NWBY002381 |  | FIT | 富頂 | 寶源 | C8 | 2F | 221 | 盤管風機（住宿區） | 住宿區 |  | 全型號 | 1 |  | M2Q515 | 富頂
26447 | C6NWBY002382 |  | FIT | 富頂 | 寶源 | C8 | 2F | 205 | 盤管風機（住宿區） | 住宿區 |  | 全型號 | 1 |  | M2Q515 | 富頂
26448 | C6NWBY002383 |  | FIT | 富頂 | 寶源 | C8 | 2F | 209 | 盤管風機（住宿區） | 住宿區 |  | 全型號 | 1 |  | M2Q515 | 富頂
26449 | C6NWBY002384 |  | FIT | 富頂 | 寶源 | C8 | 2F | 215 | 盤管風機（住宿區） | 住宿區 |  | 全型號 | 1 |  | M2Q515 | 富頂
26450 | C6NWBY002385 |  | FIT | 富頂 | 寶源 | C8 | 2F | 217 | 盤管風機（住宿區） | 住宿區 |  | 全型號 | 1 |  | M2Q515 | 富頂
26451 | C6NWBY002386 |  | FIT | 富頂 | 寶源 | C8 | 2F | 201 | 盤管風機（住宿區） | 住宿區 |  | 全型號 | 1 |  | M2Q515 | 富頂
26452 | C6NWBY002388 |  | FIT | 富頂 | 寶源 | C8 | 3F | 329 | 盤管風機（住宿區） | 住宿區 |  | 全型號 | 1 |  | M2Q515 | 富頂
26453 | C6NWBY002389 |  | FIT | 富頂 | 寶源 | C8 | 2F | 237 | 盤管風機（住宿區） | 住宿區 |  | 全型號 | 1 |  | M2Q515 | 富頂
26454 | C6NWBY002390 |  | FIT | 富頂 | 寶源 | C8 | 3F | 337 | 盤管風機（住宿區） | 住宿區 |  | 全型號 | 1 |  | M2Q515 | 富頂
26455 | C6NWBY002391 |  | FIT | 富頂 | 寶源 | C8 | 3F | 335 | 盤管風機（住宿區） | 住宿區 |  | 全型號 | 1 |  | M2Q515 | 富頂
26456 | C6NWBY002392 |  | FIT | 富頂 | 寶源 | C8 | 3F | 333 | 盤管風機（住宿區） | 住宿區 |  | 全型號 | 1 |  | M2Q515 | 富頂
26457 | C6NWBY002393 |  | FIT | 富頂 | 寶源 | C8 | 3F | 331 | 盤管風機（住宿區） | 住宿區 |  | 全型號 | 1 |  | M2Q515 | 富頂
26458 | C6NWBY002395 |  | FIT | 富頂 | 寶源 | C8 | 3F | 327 | 盤管風機（住宿區） | 住宿區 |  | 全型號 | 1 |  | M2Q515 | 富頂
26459 | C6NWBY002396 |  | FIT | 富頂 | 寶源 | C8 | 3F | 325 | 盤管風機（住宿區） | 住宿區 |  | 全型號 | 1 |  | M2Q515 | 富頂
26460 | C6NWBY002397 |  | FIT | 富頂 | 寶源 | C8 | 3F | 323 | 盤管風機（住宿區） | 住宿區 |  | 全型號 | 1 |  | M2Q515 | 富頂
26461 | C6NWBY002398 |  | FIT | 富頂 | 寶源 | C8 | 3F | 321 | 盤管風機（住宿區） | 住宿區 |  | 全型號 | 1 |  | M2Q515 | 富頂
26462 | C6NWBY002399 |  | FIT | 富頂 | 寶源 | C8 | 3F | 319 | 盤管風機（住宿區） | 住宿區 |  | 全型號 | 1 |  | M2Q515 | 富頂
26463 | C6NWBY002400 |  | FIT | 富頂 | 寶源 | C8 | 3F | 339 | 盤管風機（住宿區） | 住宿區 |  | 全型號 | 1 |  | M2Q515 | 富頂
26464 | C6NWBY002401 |  | FIT | 富頂 | 寶源 | C8 | 3F | 305 | 盤管風機（住宿區） | 住宿區 |  | 全型號 | 1 |  | M2Q515 | 富頂
26465 | C6NWBY002403 |  | FIT | 富頂 | 寶源 | C8 | 3F | 303 | 盤管風機（住宿區） | 住宿區 |  | 全型號 | 1 |  | M2Q515 | 富頂
26466 | C6NWBY002404 |  | FIT | 富頂 | 寶源 | C8 | 3F | 309 | 盤管風機（住宿區） | 住宿區 |  | 全型號 | 1 |  | M2Q515 | 富頂
26467 | C6NWBY002405 |  | FIT | 富頂 | 寶源 | C8 | 3F | 311 | 盤管風機（住宿區） | 住宿區 |  | 全型號 | 1 |  | M2Q515 | 富頂
26468 | C6NWBY002406 |  | FIT | 富頂 | 寶源 | C8 | 3F | 315 | 盤管風機（住宿區） | 住宿區 |  | 全型號 | 1 |  | M2Q515 | 富頂
26469 | C6NWBY002412 |  | FIT | 富頂 | 寶源 | C8 | 2F | 231 | 盤管風機（住宿區） | 住宿區 |  | 全型號 | 1 |  | M2Q515 | 富頂
26470 | C6NWBY002413 |  | FIT | 富頂 | 寶源 | C8 | 2F | 240 | 盤管風機（住宿區） | 住宿區 |  | 全型號 | 1 |  | M2Q515 | 富頂
26471 | C6NWBY002414 |  | FIT | 富頂 | 寶源 | C8 | 2F | 238 | 盤管風機（住宿區） | 住宿區 |  | 全型號 | 1 |  | M2Q515 | 富頂
26472 | C6NWBY002415 |  | FIT | 富頂 | 寶源 | C8 | 2F | 230 | 盤管風機（住宿區） | 住宿區 |  | 全型號 | 1 |  | M2Q515 | 富頂
26473 | C6NWBY002416 |  | FIT | 富頂 | 寶源 | C8 | 3F | 313 | 盤管風機（住宿區） | 住宿區 |  | 全型號 | 1 |  | M2Q515 | 富頂
26474 | C6NWBY002417 |  | FIT | 富頂 | 寶源 | C8 | 2F | 234 | 盤管風機（住宿區） | 住宿區 |  | 全型號 | 1 |  | M2Q515 | 富頂
26475 | C6NWBY002418 |  | FIT | 富頂 | 寶源 | C8 | 2F | 236 | 盤管風機（住宿區） | 住宿區 |  | 全型號 | 1 |  | M2Q515 | 富頂
26476 | C6NWBY002419 |  | FIT | 富頂 | 寶源 | C8 | 2F | 216 | 盤管風機（住宿區） | 住宿區 |  | 全型號 | 1 |  | M2Q515 | 富頂
26477 | C6NWBY002420 |  | FIT | 富頂 | 寶源 | C8 | 2F | 214 | 盤管風機（住宿區） | 住宿區 |  | 全型號 | 1 |  | M2Q515 | 富頂
26478 | C6NWBY002421 |  | FIT | 富頂 | 寶源 | C8 | 2F | 208 | 盤管風機（住宿區） | 住宿區 |  | 全型號 | 1 |  | M2Q515 | 富頂
26479 | C6NWBY002422 |  | FIT | 富頂 | 寶源 | C8 | 1F | 132 | 盤管風機（住宿區） | 住宿區 |  | 全型號 | 1 |  | M2Q515 | 富頂
26480 | C6NWBY002423 |  | FIT | 富頂 | 寶源 | C8 | 3F | 334 | 盤管風機（住宿區） | 住宿區 |  | 全型號 | 1 |  | M2Q515 | 富頂
26481 | C6NWBY002426 |  | FIT | 富頂 | 寶源 | C8 | 3F | 304 | 盤管風機（住宿區） | 住宿區 |  | 全型號 | 1 |  | M2Q515 | 富頂
26482 | C6NWBY002427 |  | FIT | 富頂 | 寶源 | C8 | 3F | 306 | 盤管風機（住宿區） | 住宿區 |  | 全型號 | 1 |  | M2Q515 | 富頂
26483 | C6NWBY002429 |  | FIT | 富頂 | 寶源 | C8 | 3F | 302 | 盤管風機（住宿區） | 住宿區 |  | 全型號 | 1 |  | M2Q515 | 富頂
26484 | C6NWBY002431 |  | FIT | 富頂 | 寶源 | C8 | 3F | 308 | 盤管風機（住宿區） | 住宿區 |  | 全型號 | 1 |  | M2Q515 | 富頂
26485 | C6NWBY002436 |  | FIT | 富頂 | 寶源 | C8 | 3F | 310 | 盤管風機（住宿區） | 住宿區 |  | 全型號 | 1 |  | M2Q515 | 富頂
26486 | C6NWBY002437 |  | FIT | 富頂 | 寶源 | C8 | 3F | 312 | 盤管風機（住宿區） | 住宿區 |  | 全型號 | 1 |  | M2Q515 | 富頂
26487 | C6NWBY002438 |  | FIT | 富頂 | 寶源 | C8 | 3F | 314 | 盤管風機（住宿區） | 住宿區 |  | 全型號 | 1 |  | M2Q515 | 富頂
26488 | C6NWBY002439 |  | FIT | 富頂 | 寶源 | C8 | 3F | 316 | 盤管風機（住宿區） | 住宿區 |  | 全型號 | 1 |  | M2Q515 | 富頂
26489 | C6NWBY002440 |  | FIT | 富頂 | 寶源 | C8 | 3F | 318 | 盤管風機（住宿區） | 住宿區 |  | 全型號 | 1 |  | M2Q515 | 富頂
26490 | C6NWBY002441 |  | FIT | 富頂 | 寶源 | C8 | 3F | 320 | 盤管風機（住宿區） | 住宿區 |  | 全型號 | 1 |  | M2Q515 | 富頂
26491 | C6NWBY002442 |  | FIT | 富頂 | 寶源 | C8 | 3F | 322 | 盤管風機（住宿區） | 住宿區 |  | 全型號 | 1 |  | M2Q515 | 富頂
26492 | C6NWBY002443 |  | FIT | 富頂 | 寶源 | C8 | 3F | 324 | 盤管風機（住宿區） | 住宿區 |  | 全型號 | 1 |  | M2Q515 | 富頂
26493 | C6NWBY002444 |  | FIT | 富頂 | 寶源 | C8 | 3F | 326 | 盤管風機（住宿區） | 住宿區 |  | 全型號 | 1 |  | M2Q515 | 富頂
26494 | C6NWBY002445 |  | FIT | 富頂 | 寶源 | C8 | 3F | 328 | 盤管風機（住宿區） | 住宿區 |  | 全型號 | 1 |  | M2Q515 | 富頂
26495 | C6NWBY002446 |  | FIT | 富頂 | 寶源 | C8 | 3F | 330 | 盤管風機（住宿區） | 住宿區 |  | 全型號 | 1 |  | M2Q515 | 富頂
26496 | C6NWBY002447 |  | FIT | 富頂 | 寶源 | C8 | 3F | 332 | 盤管風機（住宿區） | 住宿區 |  | 全型號 | 1 |  | M2Q515 | 富頂
26497 | C6NWBY002448 |  | FIT | 富頂 | 寶源 | C8 | 3F | 307 | 盤管風機（住宿區） | 住宿區 |  | 全型號 | 1 |  | M2Q515 | 富頂
26498 | C6NWBY002449 |  | FIT | 富頂 | 寶源 | C8 | 3F | 317 | 盤管風機（住宿區） | 住宿區 |  | 全型號 | 1 |  | M2Q515 | 富頂
26499 | C6NWBY002450 |  | FIT | 富頂 | 寶源 | C8 | 3F | 301 | 盤管風機（住宿區） | 住宿區 |  | 全型號 | 1 |  | M2Q515 | 富頂
26500 | C6NWBY002452 |  | FIT | 富頂 | 寶源 | C8 | 3F | 338 | 盤管風機（住宿區） | 住宿區 |  | 全型號 | 1 |  | M2Q515 | 富頂
26501 | C6NWBY002453 |  | FIT | 富頂 | 寶源 | C8 | 2F | 228 | 盤管風機（住宿區） | 住宿區 |  | 全型號 | 1 |  | M2Q515 | 富頂
26502 | C6NWBY002454 |  | FIT | 富頂 | 寶源 | C8 | 2F | 210 | 盤管風機（住宿區） | 住宿區 |  | 全型號 | 1 |  | M2Q515 | 富頂
26503 | C6NWBY002455 |  | FIT | 富頂 | 寶源 | C8 | 3F | 336 | 盤管風機（住宿區） | 住宿區 |  | 全型號 | 1 |  | M2Q515 | 富頂
26504 | C6NWBY002456 |  | FIT | 富頂 | 寶源 | C8 | 1F | 113 | 盤管風機（住宿區） | 住宿區 |  | 全型號 | 1 |  | M2Q515 | 富頂
26505 | C6NWBY002457 |  | FIT | 富頂 | 寶源 | C8 | 6F | 631 | 盤管風機（住宿區） | 住宿區 |  | 全型號 | 1 |  | M2Q515 | 富頂
26506 | C6NWBY002458 |  | FIT | 富頂 | 寶源 | C8 | 2F | 206 | 盤管風機（住宿區） | 住宿區 |  | 全型號 | 1 |  | M2Q515 | 富頂
26507 | C6NWBY002459 |  | FIT | 富頂 | 寶源 | C8 | 2F | 204 | 盤管風機（住宿區） | 住宿區 |  | 全型號 | 1 |  | M2Q515 | 富頂
26508 | C6NWBY002460 |  | FIT | 富頂 | 寶源 | C8 | 2F | 202 | 盤管風機（住宿區） | 住宿區 |  | 全型號 | 1 |  | M2Q515 | 富頂
26509 | C6NWBY002463 |  | FIT | 富頂 | 寶源 | C8 | 1F | 105 | 盤管風機（住宿區） | 住宿區 |  | 全型號 | 1 |  | M2Q515 | 富頂
26510 | C6NWBY002464 |  | FIT | 富頂 | 寶源 | C8 | 1F | 103 | 盤管風機（住宿區） | 住宿區 |  | 全型號 | 1 |  | M2Q515 | 富頂
26511 | C6NWBY002466 |  | FIT | 富頂 | 寶源 | C8 | 1F | 135 | 盤管風機（住宿區） | 住宿區 |  | 全型號 | 1 |  | M2Q515 | 富頂
26512 | C6NWBY002468 |  | FIT | 富頂 | 寶源 | C8 | 1F | 112 | 盤管風機（住宿區） | 住宿區 |  | 全型號 | 1 |  | M2Q515 | 富頂
26513 | C6NWBY002471 |  | FIT | 富頂 | 寶源 | C8 | 1F | 129 | 盤管風機（住宿區） | 住宿區 |  | 全型號 | 1 |  | M2Q515 | 富頂
26514 | C6NWBY002476 |  | FIT | 富頂 | 寶源 | C8 | 1F | 127 | 盤管風機（住宿區） | 住宿區 |  | 全型號 | 1 |  | M2Q515 | 富頂
26515 | C6NWBY002478 |  | FIT | 富頂 | 寶源 | C8 | 1F | 111 | 盤管風機（住宿區） | 住宿區 |  | 全型號 | 1 |  | M2Q515 | 富頂
26516 | C6NWBY002480 |  | FIT | 富頂 | 寶源 | C8 | 1F | 134 | 盤管風機（住宿區） | 住宿區 |  | 全型號 | 1 |  | M2Q515 | 富頂
26517 | C6NWBY002481 |  | FIT | 富頂 | 寶源 | C8 | 1F | 101 | 盤管風機（住宿區） | 住宿區 |  | 全型號 | 1 |  | M2Q515 | 富頂
26518 | C6NWBY002482 |  | FIT | 富頂 | 寶源 | C8 | 1F | 107 | 盤管風機（住宿區） | 住宿區 |  | 全型號 | 1 |  | M2Q515 | 富頂
26519 | C6NWBY002483 |  | FIT | 富頂 | 寶源 | C8 | 1F | 123 | 盤管風機（住宿區） | 住宿區 |  | 全型號 | 1 |  | M2Q515 | 富頂
26520 | C6NWBY002487 |  | FIT | 富頂 | 寶源 | C8 | 1F | 106 | 盤管風機（住宿區） | 住宿區 |  | 全型號 | 1 |  | M2Q515 | 富頂
26521 | C6NWBY002489 |  | FIT | 富頂 | 寶源 | C8 | 5F | 535 | 盤管風機（住宿區） | 住宿區 |  | 全型號 | 1 |  | M2Q515 | 富頂
26522 | C6NWBY002490 |  | FIT | 富頂 | 寶源 | C8 | 5F | 537 | 盤管風機（住宿區） | 住宿區 |  | 全型號 | 1 |  | M2Q515 | 富頂
26523 | C6NWBY002491 |  | FIT | 富頂 | 寶源 | C8 | 5F | 539 | 盤管風機（住宿區） | 住宿區 |  | 全型號 | 1 |  | M2Q515 | 富頂
26524 | C6NWBY002492 |  | FIT | 富頂 | 寶源 | C8 | 5F | 540 | 盤管風機（住宿區） | 住宿區 |  | 全型號 | 1 |  | M2Q515 | 富頂
26525 | C6NWBY002495 |  | FIT | 富頂 | 寶源 | C8 | 5F | 533 | 盤管風機（住宿區） | 住宿區 |  | 全型號 | 1 |  | M2Q515 | 富頂
26526 | C6NWBY002496 |  | FIT | 富頂 | 寶源 | C8 | 5F | 531 | 盤管風機（住宿區） | 住宿區 |  | 全型號 | 1 |  | M2Q515 | 富頂
26527 | C6NWBY002498 |  | FIT | 富頂 | 寶源 | C8 | 6F | 624 | 盤管風機（住宿區） | 住宿區 |  | 全型號 | 1 |  | M2Q515 | 富頂
26528 | C6NWBY002500 |  | FIT | 富頂 | 寶源 | C8 | 6F | 620 | 盤管風機（住宿區） | 住宿區 |  | 全型號 | 1 |  | M2Q515 | 富頂
26529 | C6NWBY002501 |  | FIT | 富頂 | 寶源 | C8 | 6F | 618 | 盤管風機（住宿區） | 住宿區 |  | 全型號 | 1 |  | M2Q515 | 富頂
26530 | C6NWBY002502 |  | FIT | 富頂 | 寶源 | C8 | 6F | 617 | 盤管風機（住宿區） | 住宿區 |  | 全型號 | 1 |  | M2Q515 | 富頂
26531 | C6NWBY002503 |  | FIT | 富頂 | 寶源 | C8 | 6F | 622 | 盤管風機（住宿區） | 住宿區 |  | 全型號 | 1 |  | M2Q515 | 富頂
26532 | C6NWBY002508 |  | FIT | 富頂 | 寶源 | C8 | 5F | 527 | 盤管風機（住宿區） | 住宿區 |  | 全型號 | 1 |  | M2Q515 | 富頂
26533 | C6NWBY002511 |  | FIT | 富頂 | 寶源 | C8 | 1F | 109 | 盤管風機（住宿區） | 住宿區 |  | 全型號 | 1 |  | M2Q515 | 富頂
26534 | C6NWBY002513 |  | FIT | 富頂 | 寶源 | C8 | 1F | 110 | 盤管風機（住宿區） | 住宿區 |  | 全型號 | 1 |  | M2Q515 | 富頂
26535 | C6NWBY002518 |  | FIT | 富頂 | 寶源 | C8 | 1F | 104 | 盤管風機（住宿區） | 住宿區 |  | 全型號 | 1 |  | M2Q515 | 富頂
26536 | C6NWBY002519 |  | FIT | 富頂 | 寶源 | C8 | 5F | 529 | 盤管風機（住宿區） | 住宿區 |  | 全型號 | 1 |  | M2Q515 | 富頂
26537 | C6NWBY002521 |  | FIT | 富頂 | 寶源 | C8 | 1F | 133 | 盤管風機（住宿區） | 住宿區 |  | 全型號 | 1 |  | M2Q515 | 富頂
26538 | C6NWBY002533 |  | FIT | 富頂 | 寶源 | C8 | 5F | 534 | 盤管風機（住宿區） | 住宿區 |  | 全型號 | 1 |  | M2Q515 | 富頂
26539 | C6NWBY002535 |  | FIT | 富頂 | 寶源 | C8 | 5F | 532 | 盤管風機（住宿區） | 住宿區 |  | 全型號 | 1 |  | M2Q515 | 富頂
26540 | C6NWBY002536 |  | FIT | 富頂 | 寶源 | C8 | 5F | 530 | 盤管風機（住宿區） | 住宿區 |  | 全型號 | 1 |  | M2Q515 | 富頂
26541 | C6NWBY002547 |  | FIT | 富頂 | 寶源 | C8 | 5F | 502 | 盤管風機（住宿區） | 住宿區 |  | 全型號 | 1 |  | M2Q515 | 富頂
26542 | C6NWBY002548 |  | FIT | 富頂 | 寶源 | C8 | 5F | 501 | 盤管風機（住宿區） | 住宿區 |  | 全型號 | 1 |  | M2Q515 | 富頂
26543 | C6NWBY002550 |  | FIT | 富頂 | 寶源 | C8 | 6F | 601 | 盤管風機（住宿區） | 住宿區 |  | 全型號 | 1 |  | M2Q515 | 富頂
26544 | C6NWBY002551 |  | FIT | 富頂 | 寶源 | C8 | 6F | 603 | 盤管風機（住宿區） | 住宿區 |  | 全型號 | 1 |  | M2Q515 | 富頂
26545 | C6NWBY002552 |  | FIT | 富頂 | 寶源 | C8 | 6F | 605 | 盤管風機（住宿區） | 住宿區 |  | 全型號 | 1 |  | M2Q515 | 富頂
26546 | C6NWBY002553 |  | FIT | 富頂 | 寶源 | C8 | 5F | 509 | 盤管風機（住宿區） | 住宿區 |  | 全型號 | 1 |  | M2Q515 | 富頂
26547 | C6NWBY002554 |  | FIT | 富頂 | 寶源 | C8 | 5F | 524 | 盤管風機（住宿區） | 住宿區 |  | 全型號 | 1 |  | M2Q515 | 富頂
26548 | C6NWBY002561 |  | FIT | 富頂 | 寶源 | C8 | 6F | 627 | 盤管風機（住宿區） | 住宿區 |  | 全型號 | 1 |  | M2Q515 | 富頂
26549 | C6NWBY002562 |  | FIT | 富頂 | 寶源 | C8 | 6F | 634 | 盤管風機（住宿區） | 住宿區 |  | 全型號 | 1 |  | M2Q515 | 富頂
26550 | C6NWBY002564 |  | FIT | 富頂 | 寶源 | C8 | 6F | 606 | 盤管風機（住宿區） | 住宿區 |  | 全型號 | 1 |  | M2Q515 | 富頂
26551 | C6NWBY002565 |  | FIT | 富頂 | 寶源 | C8 | 6F | 608 | 盤管風機（住宿區） | 住宿區 |  | 全型號 | 1 |  | M2Q515 | 富頂
26552 | C6NWBY002566 |  | FIT | 富頂 | 寶源 | C8 | 5F | 516 | 盤管風機（住宿區） | 住宿區 |  | 全型號 | 1 |  | M2Q515 | 富頂
26553 | C6NWBY002567 |  | FIT | 富頂 | 寶源 | C8 | 5F | 518 | 盤管風機（住宿區） | 住宿區 |  | 全型號 | 1 |  | M2Q515 | 富頂
26554 | C6NWBY002568 |  | FIT | 富頂 | 寶源 | C8 | 5F | 520 | 盤管風機（住宿區） | 住宿區 |  | 全型號 | 1 |  | M2Q515 | 富頂
26555 | C6NWBY002569 |  | FIT | 富頂 | 寶源 | C8 | 5F | 522 | 盤管風機（住宿區） | 住宿區 |  | 全型號 | 1 |  | M2Q515 | 富頂
26556 | C6NWBY002570 |  | FIT | 富頂 | 寶源 | C8 | 5F | 510 | 盤管風機（住宿區） | 住宿區 |  | 全型號 | 1 |  | M2Q515 | 富頂
26557 | C6NWBY002571 |  | FIT | 富頂 | 寶源 | C8 | 5F | 514 | 盤管風機（住宿區） | 住宿區 |  | 全型號 | 1 |  | M2Q515 | 富頂
26558 | C6NWBY002572 |  | FIT | 富頂 | 寶源 | C8 | 5F | 508 | 盤管風機（住宿區） | 住宿區 |  | 全型號 | 1 |  | M2Q515 | 富頂
26559 | C6NWBY002573 |  | FIT | 富頂 | 寶源 | C8 | 5F | 505 | 盤管風機（住宿區） | 住宿區 |  | 全型號 | 1 |  | M2Q515 | 富頂
26560 | C6NWBY002574 |  | FIT | 富頂 | 寶源 | C8 | 5F | 506 | 盤管風機（住宿區） | 住宿區 |  | 全型號 | 1 |  | M2Q515 | 富頂
26561 | C6NWBY002575 |  | FIT | 富頂 | 寶源 | C8 | 6F | 604 | 盤管風機（住宿區） | 住宿區 |  | 全型號 | 1 |  | M2Q515 | 富頂
26562 | C6NWBY002576 |  | FIT | 富頂 | 寶源 | C8 | 5F | 504 | 盤管風機（住宿區） | 住宿區 |  | 全型號 | 1 |  | M2Q515 | 富頂
26563 | C6NWBY002579 |  | FIT | 富頂 | 寶源 | C8 | 5F | 538 | 盤管風機（住宿區） | 住宿區 |  | 全型號 | 1 |  | M2Q515 | 富頂
26564 | C6NWBY002580 |  | FIT | 富頂 | 寶源 | C8 | 5F | 536 | 盤管風機（住宿區） | 住宿區 |  | 全型號 | 1 |  | M2Q515 | 富頂
26565 | C6NWBY002583 |  | FIT | 富頂 | 寶源 | C8 | 5F | 526 | 盤管風機（住宿區） | 住宿區 |  | 全型號 | 1 |  | M2Q515 | 富頂
26566 | C6NWBY002588 |  | FIT | 富頂 | 寶源 | C8 | 5F | 503 | 盤管風機（住宿區） | 住宿區 |  | 全型號 | 1 |  | M2Q515 | 富頂
26567 | C6NWBY002589 |  | FIT | 富頂 | 寶源 | C8 | 5F | 528 | 盤管風機（住宿區） | 住宿區 |  | 全型號 | 1 |  | M2Q515 | 富頂
26568 | C6NWBY002590 |  | FIT | 富頂 | 寶源 | C8 | 5F | 507 | 盤管風機（住宿區） | 住宿區 |  | 全型號 | 1 |  | M2Q515 | 富頂
26569 | C6NWBY002591 |  | FIT | 富頂 | 寶源 | C8 | 5F | 513 | 盤管風機（住宿區） | 住宿區 |  | 全型號 | 1 |  | M2Q515 | 富頂
26570 | C6NWBY002592 |  | FIT | 富頂 | 寶源 | C8 | 5F | 515 | 盤管風機（住宿區） | 住宿區 |  | 全型號 | 1 |  | M2Q515 | 富頂
26571 | C6NWBY002593 |  | FIT | 富頂 | 寶源 | C8 | 5F | 517 | 盤管風機（住宿區） | 住宿區 |  | 全型號 | 1 |  | M2Q515 | 富頂
26572 | C6NWBY002594 |  | FIT | 富頂 | 寶源 | C8 | 5F | 519 | 盤管風機（住宿區） | 住宿區 |  | 全型號 | 1 |  | M2Q515 | 富頂
26573 | C6NWBY002595 |  | FIT | 富頂 | 寶源 | C8 | 5F | 521 | 盤管風機（住宿區） | 住宿區 |  | 全型號 | 1 |  | M2Q515 | 富頂
26574 | C6NWBY002596 |  | FIT | 富頂 | 寶源 | C8 | 5F | 523 | 盤管風機（住宿區） | 住宿區 |  | 全型號 | 1 |  | M2Q515 | 富頂
26575 | C6NWBY002597 |  | FIT | 富頂 | 寶源 | C8 | 5F | 525 | 盤管風機（住宿區） | 住宿區 |  | 全型號 | 1 |  | M2Q515 | 富頂
26576 | C6NWBY002598 |  | FIT | 富頂 | 寶源 | C8 | 5F | 511 | 盤管風機（住宿區） | 住宿區 |  | 全型號 | 1 |  | M2Q515 | 富頂
26577 | C6NWBY002599 |  | FIT | 富頂 | 寶源 | C8 | 6F | 616 | 盤管風機（住宿區） | 住宿區 |  | 全型號 | 1 |  | M2Q515 | 富頂
26578 | C6NWBY002600 |  | FIT | 富頂 | 寶源 | C8 | 6F | 610 | 盤管風機（住宿區） | 住宿區 |  | 全型號 | 1 |  | M2Q515 | 富頂
26579 | C6NWBY002601 |  | FIT | 富頂 | 寶源 | C8 | 6F | 614 | 盤管風機（住宿區） | 住宿區 |  | 全型號 | 1 |  | M2Q515 | 富頂
26580 | C6NWBY002602 |  | FIT | 富頂 | 寶源 | C8 | 6F | 619 | 盤管風機（住宿區） | 住宿區 |  | 全型號 | 1 |  | M2Q515 | 富頂
26581 | C6NWBY002603 |  | FIT | 富頂 | 寶源 | C8 | 6F | 625 | 盤管風機（住宿區） | 住宿區 |  | 全型號 | 1 |  | M2Q515 | 富頂
26582 | C6NWBY002604 |  | FIT | 富頂 | 寶源 | C8 | 6F | 629 | 盤管風機（住宿區） | 住宿區 |  | 全型號 | 1 |  | M2Q515 | 富頂
26583 | C6NWBY002605 |  | FIT | 富頂 | 寶源 | C8 | 6F | 602 | 盤管風機（住宿區） | 住宿區 |  | 全型號 | 1 |  | M2Q515 | 富頂
26584 | C6NWBY002606 |  | FIT | 富頂 | 寶源 | C8 | 5F | 512 | 盤管風機（住宿區） | 住宿區 |  | 全型號 | 1 |  | M2Q515 | 富頂
26585 | C6NWBY002607 |  | FIT | 富頂 | 寶源 | C8 | 6F | 612 | 盤管風機（住宿區） | 住宿區 |  | 全型號 | 1 |  | M2Q515 | 富頂
26586 | C6NWBY002608 |  | FIT | 富頂 | 寶源 | C8 | 6F | 621 | 盤管風機（住宿區） | 住宿區 |  | 全型號 | 1 |  | M2Q515 | 富頂
26587 | C6NWBY002609 |  | FIT | 富頂 | 寶源 | C8 | 6F | 623 | 盤管風機（住宿區） | 住宿區 |  | 全型號 | 1 |  | M2Q515 | 富頂
26588 | C6NWBY001122 |  | FIT | 富頂 | 寶源 | 餐廳 | 1F | 1F | 盤管風機（生產區） | 生產區 |  | 全型號 | 1 |  | M2Q545 | 富頂
26589 | C6NWBY001123 |  | FIT | 富頂 | 寶源 | 餐廳 | 1F | 1F | 盤管風機（生產區） | 生產區 |  | 全型號 | 1 |  | M2Q545 | 富頂
26590 | C6NWBY001124 |  | FIT | 富頂 | 寶源 | 餐廳 | 1F | 1F | 盤管風機（生產區） | 生產區 |  | 全型號 | 1 |  | M2Q545 | 富頂
26591 | C6NWBY001125 |  | FIT | 富頂 | 寶源 | 餐廳 | 1F | 1F | 盤管風機（生產區） | 生產區 |  | 全型號 | 1 |  | M2Q545 | 富頂
26592 | C6NWBY001126 |  | FIT | 富頂 | 寶源 | 餐廳 | 1F | 1F | 盤管風機（生產區） | 生產區 |  | 全型號 | 1 |  | M2Q545 | 富頂
26593 | C6NWBY001128 |  | FIT | 富頂 | 寶源 | 餐廳 | 1F | 1F | 盤管風機（生產區） | 生產區 |  | 全型號 | 1 |  | M2Q545 | 富頂
26594 | C6NWBY001141 |  | FIT | 富頂 | 寶源 | 餐廳 | 1F | 1F | 盤管風機（生產區） | 生產區 |  | 全型號 | 1 |  | M2Q545 | 富頂
26595 | C6NWBY001157 |  | FIT | 富頂 | 寶源 | 餐廳 | 1F | 1F | 盤管風機（生產區） | 生產區 |  | 全型號 | 1 |  | M2Q545 | 富頂
26596 | C6NWBY001158 |  | FIT | 富頂 | 寶源 | 餐廳 | 1F | 1F | 盤管風機（生產區） | 生產區 |  | 全型號 | 1 |  | M2Q545 | 富頂
26597 | C6NWBY001159 |  | FIT | 富頂 | 寶源 | 餐廳 | 1F | 1F | 盤管風機（生產區） | 生產區 |  | 全型號 | 1 |  | M2Q545 | 富頂
26598 | C6NWBY001160 |  | FIT | 富頂 | 寶源 | 餐廳 | 1F | 1F | 盤管風機（生產區） | 生產區 |  | 全型號 | 1 |  | M2Q545 | 富頂
26599 | C6NWBY001161 |  | FIT | 富頂 | 寶源 | 餐廳 | 1F | 1F | 盤管風機（生產區） | 生產區 |  | 全型號 | 1 |  | M2Q545 | 富頂
26600 | C6NWBY001162 |  | FIT | 富頂 | 寶源 | 餐廳 | 1F | 1F | 盤管風機（生產區） | 生產區 |  | 全型號 | 1 |  | M2Q545 | 富頂
26601 | C6NWBY001164 |  | FIT | 富頂 | 寶源 | 餐廳 | 1F | 1F | 盤管風機（生產區） | 生產區 |  | 全型號 | 1 |  | M2Q545 | 富頂
26602 | C6NWBY001165 |  | FIT | 富頂 | 寶源 | 餐廳 | 1F | 1F | 盤管風機（生產區） | 生產區 |  | 全型號 | 1 |  | M2Q545 | 富頂
26603 | C6NWBY003506 | 201910新增 | FIT | 富頂 | 寶源 | 餐廳 | 1F | 1F | 盤管風機（生產區） | 生產區 |  | 全型號 | 1 |  | M2Q545 | 富頂
26604 | C6NWBY003507 | 201910新增 | FIT | 富頂 | 寶源 | 餐廳 | 1F | 1F | 盤管風機（生產區） | 生產區 |  | 全型號 | 1 |  | M2Q545 | 富頂
26605 | C6NWBY003508 | 201910新增 | FIT | 富頂 | 寶源 | 餐廳 | 1F | 1F | 盤管風機（生產區） | 生產區 |  | 全型號 | 1 |  | M2Q545 | 富頂
26606 | C6NWBY003509 | 201910新增 | FIT | 富頂 | 寶源 | 餐廳 | 1F | 1F | 盤管風機（生產區） | 生產區 |  | 全型號 | 1 |  | M2Q545 | 富頂
26607 | C6NWBY003510 | 201910新增 | FIT | 富頂 | 寶源 | 餐廳 | 1F | 1F | 盤管風機（生產區） | 生產區 |  | 全型號 | 1 |  | M2Q545 | 富頂
26608 | C6NWBY003511 | 201910新增 | FIT | 富頂 | 寶源 | 餐廳 | 1F | 1F | 盤管風機（生產區） | 生產區 |  | 全型號 | 1 |  | M2Q545 | 富頂
26609 | C6NWBY003512 | 201910新增 | FIT | 富頂 | 寶源 | 餐廳 | 1F | 1F | 盤管風機（生產區） | 生產區 |  | 全型號 | 1 |  | M2Q545 | 富頂
26610 | C6NWBY003513 | 201910新增 | FIT | 富頂 | 寶源 | 餐廳 | 1F | 1F | 盤管風機（生產區） | 生產區 |  | 全型號 | 1 |  | M2Q545 | 富頂
26611 | C6NWBY003514 | 201910新增 | FIT | 富頂 | 寶源 | 餐廳 | 1F | 1F | 盤管風機（生產區） | 生產區 |  | 全型號 | 1 |  | M2Q545 | 富頂
26612 | C6NWBY003515 | 201910新增 | FIT | 富頂 | 寶源 | 餐廳 | 1F | 1F | 盤管風機（生產區） | 生產區 |  | 全型號 | 1 |  | M2Q545 | 富頂
26613 | C6NWBY003516 | 201910新增 | FIT | 富頂 | 寶源 | 餐廳 | 1F | 1F | 盤管風機（生產區） | 生產區 |  | 全型號 | 1 |  | M2Q545 | 富頂
26614 | C6NWBY003517 | 201910新增 | FIT | 富頂 | 寶源 | 餐廳 | 1F | 1F | 盤管風機（生產區） | 生產區 |  | 全型號 | 1 |  | M2Q545 | 富頂
26615 | C6NWBY003518 | 201910新增 | FIT | 富頂 | 寶源 | 餐廳 | 1F | 1F | 盤管風機（生產區） | 生產區 |  | 全型號 | 1 |  | M2Q545 | 富頂
26616 | C6NWBY003519 | 201910新增 | FIT | 富頂 | 寶源 | 餐廳 | 1F | 1F | 盤管風機（生產區） | 生產區 |  | 全型號 | 1 |  | M2Q545 | 富頂
26617 | C6NWBY003520 | 201910新增 | FIT | 富頂 | 寶源 | 餐廳 | 1F | 1F | 盤管風機（生產區） | 生產區 |  | 全型號 | 1 |  | M2Q545 | 富頂
26618 | C6NWBY003521 | 201910新增 | FIT | 富頂 | 寶源 | 餐廳 | 1F | 1F | 盤管風機（生產區） | 生產區 |  | 全型號 | 1 |  | M2Q545 | 富頂
26619 | C6NWBY003522 | 201910新增 | FIT | 富頂 | 寶源 | 餐廳 | 1F | 1F | 盤管風機（生產區） | 生產區 |  | 全型號 | 1 |  | M2Q545 | 富頂
26620 | C6NWBY003523 | 201910新增 | FIT | 富頂 | 寶源 | 餐廳 | 1F | 1F | 盤管風機（生產區） | 生產區 |  | 全型號 | 1 |  | M2Q545 | 富頂
26621 | C6NWBY003524 | 201910新增 | FIT | 富頂 | 寶源 | 餐廳 | 1F | 1F | 盤管風機（生產區） | 生產區 |  | 全型號 | 1 |  | M2Q545 | 富頂
26622 | C6NWBY003525 | 201910新增 | FIT | 富頂 | 寶源 | 餐廳 | 1F | 1F | 盤管風機（生產區） | 生產區 |  | 全型號 | 1 |  | M2Q545 | 富頂
26623 | C6NWBY003526 | 201910新增 | FIT | 富頂 | 寶源 | 餐廳 | 1F | 1F | 盤管風機（生產區） | 生產區 |  | 全型號 | 1 |  | M2Q545 | 富頂
26624 | C6NWBY003527 | 201910新增 | FIT | 富頂 | 寶源 | 餐廳 | 1F | 1F | 盤管風機（生產區） | 生產區 |  | 全型號 | 1 |  | M2Q545 | 富頂
26625 | C6NWBY003528 | 201910新增 | FIT | 富頂 | 寶源 | 餐廳 | 1F | 1F | 盤管風機（生產區） | 生產區 |  | 全型號 | 1 |  | M2Q545 | 富頂
26626 | C6NWBY003529 | 201910新增 | FIT | 富頂 | 寶源 | 餐廳 | 1F | 1F | 盤管風機（生產區） | 生產區 |  | 全型號 | 1 |  | M2Q545 | 富頂
26627 | C6NWBY003530 | 201910新增 | FIT | 富頂 | 寶源 | 餐廳 | 1F | 1F | 盤管風機（生產區） | 生產區 |  | 全型號 | 1 |  | M2Q545 | 富頂
26628 | C6NWBY003531 | 201910新增 | FIT | 富頂 | 寶源 | 餐廳 | 1F | 1F | 盤管風機（生產區） | 生產區 |  | 全型號 | 1 |  | M2Q545 | 富頂
26629 | C6NWBY003532 | 201910新增 | FIT | 富頂 | 寶源 | 餐廳 | 1F | 1F | 盤管風機（生產區） | 生產區 |  | 全型號 | 1 |  | M2Q545 | 富頂
26630 | C6NWBY000130 |  | FIT | 富頂 | 寶源 | 冷凍站 | 2F | 辦公室 | 分體櫃式空調（生產區） | 生產區 |  | 5HP(含)以下 | 1 |  | M2Q535 | 富頂
26631 | C6NWBY000131 |  | FIT | 富頂 | 寶源 | 冷凍站 | 2F | 高配房 | 分體櫃式空調（生產區） | 生產區 |  | 5HP(含)以下 | 1 |  | M2Q535 | 富頂
26632 | C6NWBY000132 |  | FIT | 富頂 | 寶源 | 冷凍站 | 2F | 高配房 | 分體櫃式空調（生產區） | 生產區 |  | 5HP(含)以下 | 1 |  | M2Q535 | 富頂
26633 | C6NWBY000133 |  | FIT | 富頂 | 寶源 | 冷凍站 | 2F | 高配房 | 分體櫃式空調（生產區） | 生產區 |  | 5HP(含)以下 | 1 |  | M2Q535 | 富頂
26634 | C6NWBY000134 |  | FIT | 富頂 | 寶源 | 冷凍站 | 2F | 高配房 | 分體櫃式空調（生產區） | 生產區 |  | 5HP(含)以下 | 1 |  | M2Q535 | 富頂
26635 | C6NWBY000135 |  | FIT | 富頂 | 寶源 | 冷凍站 | 2F | 高配房 | 分體櫃式空調（生產區） | 生產區 |  | 5HP(含)以下 | 1 |  | M2Q535 | 富頂
26636 | C6NWBY000136 |  | FIT | 富頂 | 寶源 | 冷凍站 | 2F | 高配房 | 分體櫃式空調（生產區） | 生產區 |  | 5HP(含)以下 | 1 |  | M2Q535 | 富頂
26637 | C6NWBY000137 |  | FIT | 富頂 | 寶源 | 冷凍站 | 2F | 高配房 | 分體櫃式空調（生產區） | 生產區 |  | 5HP(含)以下 | 1 |  | M2Q535 | 富頂
26638 | C6NWBY000138 |  | FIT | 富頂 | 寶源 | 冷凍站 | 2F | 高配房 | 分體櫃式空調（生產區） | 生產區 |  | 5HP(含)以下 | 1 |  | M2Q535 | 富頂
26639 | C6NWBY000139 |  | FIT | 富頂 | 寶源 | 冷凍站 | 2F | 高配房 | 分體櫃式空調（生產區） | 生產區 |  | 5HP(含)以下 | 1 |  | M2Q535 | 富頂
26640 | C6NWBY000140 |  | FIT | 富頂 | 寶源 | 冷凍站 | 2F | 高配房 | 分體櫃式空調（生產區） | 生產區 |  | 5HP(含)以下 | 1 |  | M2Q535 | 富頂
26641 | C6NWBY000141 |  | FIT | 富頂 | 寶源 | 冷凍站 | 2F | 高配房 | 分體櫃式空調（生產區） | 生產區 |  | 5HP(含)以下 | 1 |  | M2Q535 | 富頂
26642 | C6NWBY000142 |  | FIT | 富頂 | 寶源 | 冷凍站 | 2F | 高配房 | 分體櫃式空調（生產區） | 生產區 |  | 5HP(含)以下 | 1 |  | M2Q535 | 富頂
26643 | C6NWBY000143 |  | FIT | 富頂 | 寶源 | 冷凍站 | 2F | 高配房 | 分體櫃式空調（生產區） | 生產區 |  | 5HP(含)以下 | 1 |  | M2Q535 | 富頂
26644 | C6NWBY000144 |  | FIT | 富頂 | 寶源 | 冷凍站 | 2F | 低配房 | 分體櫃式空調（生產區） | 生產區 |  | 5HP(含)以下 | 1 |  | M2Q535 | 富頂
26645 | C6NWBY000145 |  | FIT | 富頂 | 寶源 | 冷凍站 | 2F | 低配房 | 分體櫃式空調（生產區） | 生產區 |  | 5HP(含)以下 | 1 |  | M2Q535 | 富頂
26646 | C6NWBY000146 |  | FIT | 富頂 | 寶源 | 冷凍站 | 2F | 低配房 | 分體櫃式空調（生產區） | 生產區 |  | 5HP(含)以下 | 1 |  | M2Q535 | 富頂
26647 | C6NWBY000147 |  | FIT | 富頂 | 寶源 | 冷凍站 | 2F | 低配房 | 分體櫃式空調（生產區） | 生產區 |  | 5HP(含)以下 | 1 |  | M2Q535 | 富頂
26648 | C6NWBY000087 |  | FIT | 富頂 | 寶源 | 行政大樓 | 4F | 4F | 盤管風機（辦公區） | 辦公區 |  | 全型號 | 1 |  | M2Q535 | 富頂
26649 | C6NWBY000088 |  | FIT | 富頂 | 寶源 | 行政大樓 | 4F | 4F | 盤管風機（辦公區） | 辦公區 |  | 全型號 | 1 |  | M2Q535 | 富頂
26650 | C6NWBY000094 |  | FIT | 富頂 | 寶源 | 行政大樓 | 4F | 4F | 盤管風機（辦公區） | 辦公區 |  | 全型號 | 1 |  | M2Q535 | 富頂
26651 | C6NWBY000095 |  | FIT | 富頂 | 寶源 | 行政大樓 | 4F | 4F | 盤管風機（辦公區） | 辦公區 |  | 全型號 | 1 |  | M2Q535 | 富頂
26652 | C6NWBY000096 |  | FIT | 富頂 | 寶源 | 行政大樓 | 4F | 4F | 盤管風機（辦公區） | 辦公區 |  | 全型號 | 1 |  | M2Q535 | 富頂
26653 | C6NWBY000097 |  | FIT | 富頂 | 寶源 | 行政大樓 | 4F | 4F | 盤管風機（辦公區） | 辦公區 |  | 全型號 | 1 |  | M2Q535 | 富頂
26654 | C6NWBY000098 |  | FIT | 富頂 | 寶源 | 行政大樓 | 4F | 4F | 盤管風機（辦公區） | 辦公區 |  | 全型號 | 1 |  | M2Q535 | 富頂
26655 | C6NWBY000108 |  | FIT | 富頂 | 寶源 | 行政大樓 | 4F | 4F | 盤管風機（辦公區） | 辦公區 |  | 全型號 | 1 |  | M2Q535 | 富頂
26656 | C6NWBY000112 |  | FIT | 富頂 | 寶源 | 行政大樓 | 4F | 4F | 盤管風機（辦公區） | 辦公區 |  | 全型號 | 1 |  | M2Q535 | 富頂
26657 | C6NWBY000113 |  | FIT | 富頂 | 寶源 | 行政大樓 | 4F | 4F | 盤管風機（辦公區） | 辦公區 |  | 全型號 | 1 |  | M2Q535 | 富頂
26658 | C6NWBY000114 |  | FIT | 富頂 | 寶源 | 行政大樓 | 4F | 4F | 盤管風機（辦公區） | 辦公區 |  | 全型號 | 1 |  | M2Q535 | 富頂
26659 | C6NWBY000115 |  | FIT | 富頂 | 寶源 | 行政大樓 | 4F | 4F | 盤管風機（辦公區） | 辦公區 |  | 全型號 | 1 |  | M2Q535 | 富頂
26660 | C6NWBY000116 |  | FIT | 富頂 | 寶源 | 行政大樓 | 4F | 4F | 盤管風機（辦公區） | 辦公區 |  | 全型號 | 1 |  | M2Q535 | 富頂
26661 | C6NWBY000117 |  | FIT | 富頂 | 寶源 | 行政大樓 | 4F | 4F | 盤管風機（辦公區） | 辦公區 |  | 全型號 | 1 |  | M2Q535 | 富頂
26662 | C6NWBY000118 |  | FIT | 富頂 | 寶源 | 行政大樓 | 4F | 4F | 盤管風機（辦公區） | 辦公區 |  | 全型號 | 1 |  | M2Q535 | 富頂
26663 | C6NWBY000119 |  | FIT | 富頂 | 寶源 | 行政大樓 | 4F | 4F | 盤管風機（辦公區） | 辦公區 |  | 全型號 | 1 |  | M2Q535 | 富頂
26664 | C6NWBY000120 |  | FIT | 富頂 | 寶源 | 行政大樓 | 3F | 3F | 盤管風機（辦公區） | 辦公區 |  | 全型號 | 1 |  | M2Q535 | 富頂
26665 | C6NWBY000121 |  | FIT | 富頂 | 寶源 | 行政大樓 | 3F | 3F | 盤管風機（辦公區） | 辦公區 |  | 全型號 | 1 |  | M2Q535 | 富頂
26666 | C6NWBY000122 |  | FIT | 富頂 | 寶源 | 行政大樓 | 3F | 3F | 盤管風機（辦公區） | 辦公區 |  | 全型號 | 1 |  | M2Q535 | 富頂
26667 | C6NWBY000123 |  | FIT | 富頂 | 寶源 | 行政大樓 | 3F | 3F | 盤管風機（辦公區） | 辦公區 |  | 全型號 | 1 |  | M2Q535 | 富頂
26668 | C6NWBY000124 |  | FIT | 富頂 | 寶源 | 行政大樓 | 3F | 3F | 盤管風機（辦公區） | 辦公區 |  | 全型號 | 1 |  | M2Q535 | 富頂
26669 | C6NWBY000125 |  | FIT | 富頂 | 寶源 | 行政大樓 | 3F | 3F | 盤管風機（辦公區） | 辦公區 |  | 全型號 | 1 |  | M2Q535 | 富頂
26670 | C6NWBY000126 |  | FIT | 富頂 | 寶源 | 行政大樓 | 3F | 3F | 盤管風機（辦公區） | 辦公區 |  | 全型號 | 1 |  | M2Q535 | 富頂
26671 | C6NWBY000148 |  | FIT | 富頂 | 寶源 | 行政大樓 | 3F | 3F | 盤管風機（辦公區） | 辦公區 |  | 全型號 | 1 |  | M2Q535 | 富頂
26672 | C6NWBY000149 |  | FIT | 富頂 | 寶源 | 行政大樓 | 3F | 3F | 盤管風機（辦公區） | 辦公區 |  | 全型號 | 1 |  | M2Q535 | 富頂
26673 | C6NWBY000150 |  | FIT | 富頂 | 寶源 | 行政大樓 | 3F | 3F | 盤管風機（辦公區） | 辦公區 |  | 全型號 | 1 |  | M2Q535 | 富頂
26674 | C6NWBY000151 |  | FIT | 富頂 | 寶源 | 行政大樓 | 3F | 3F | 盤管風機（辦公區） | 辦公區 |  | 全型號 | 1 |  | M2Q535 | 富頂
26675 | C6NWBY000152 |  | FIT | 富頂 | 寶源 | 行政大樓 | 3F | 3F | 盤管風機（辦公區） | 辦公區 |  | 全型號 | 1 |  | M2Q535 | 富頂
26676 | C6NWBY000153 |  | FIT | 富頂 | 寶源 | 行政大樓 | 3F | 3F | 盤管風機（辦公區） | 辦公區 |  | 全型號 | 1 |  | M2Q535 | 富頂
26677 | C6NWBY001259 |  | FIT | 富頂 | 寶源 | 行政大樓 | 3F | 3F | 盤管風機（辦公區） | 辦公區 |  | 全型號 | 1 |  | M2Q535 | 富頂
26678 | C6NWBY001260 |  | FIT | 富頂 | 寶源 | 行政大樓 | 3F | 3F | 盤管風機（辦公區） | 辦公區 |  | 全型號 | 1 |  | M2Q535 | 富頂
26679 | C6NWBY001261 |  | FIT | 富頂 | 寶源 | 行政大樓 | 3F | 3F | 盤管風機（辦公區） | 辦公區 |  | 全型號 | 1 |  | M2Q535 | 富頂
26680 | C6NWBY001262 |  | FIT | 富頂 | 寶源 | 行政大樓 | 3F | 3F | 盤管風機（辦公區） | 辦公區 |  | 全型號 | 1 |  | M2Q535 | 富頂
26681 | C6NWBY001263 |  | FIT | 富頂 | 寶源 | 行政大樓 | 3F | 3F | 盤管風機（辦公區） | 辦公區 |  | 全型號 | 1 |  | M2Q535 | 富頂
26682 | C6NWBY001264 |  | FIT | 富頂 | 寶源 | 行政大樓 | 3F | 3F | 盤管風機（辦公區） | 辦公區 |  | 全型號 | 1 |  | M2Q535 | 富頂
26683 | C6NWBY001265 |  | FIT | 富頂 | 寶源 | 行政大樓 | 3F | 3F | 盤管風機（辦公區） | 辦公區 |  | 全型號 | 1 |  | M2Q535 | 富頂
26684 | C6NWBY001266 |  | FIT | 富頂 | 寶源 | 行政大樓 | 2F | 2F | 盤管風機（辦公區） | 辦公區 |  | 全型號 | 1 |  | M2Q535 | 富頂
26685 | C6NWBY001267 |  | FIT | 富頂 | 寶源 | 行政大樓 | 2F | 2F | 盤管風機（辦公區） | 辦公區 |  | 全型號 | 1 |  | M2Q535 | 富頂
26686 | C6NWBY001268 |  | FIT | 富頂 | 寶源 | 行政大樓 | 2F | 2F | 盤管風機（辦公區） | 辦公區 |  | 全型號 | 1 |  | M2Q535 | 富頂
26687 | C6NWBY001269 |  | FIT | 富頂 | 寶源 | 行政大樓 | 2F | 2F | 盤管風機（辦公區） | 辦公區 |  | 全型號 | 1 |  | M2Q535 | 富頂
26688 | C6NWBY001270 |  | FIT | 富頂 | 寶源 | 行政大樓 | 2F | 2F | 盤管風機（辦公區） | 辦公區 |  | 全型號 | 1 |  | M2Q535 | 富頂
26689 | C6NWBY001271 |  | FIT | 富頂 | 寶源 | 行政大樓 | 2F | 2F | 盤管風機（辦公區） | 辦公區 |  | 全型號 | 1 |  | M2Q535 | 富頂
26690 | C6NWBY001272 |  | FIT | 富頂 | 寶源 | 行政大樓 | 2F | 2F | 盤管風機（辦公區） | 辦公區 |  | 全型號 | 1 |  | M2Q535 | 富頂
26691 | C6NWBY001273 |  | FIT | 富頂 | 寶源 | 行政大樓 | 2F | 2F | 盤管風機（辦公區） | 辦公區 |  | 全型號 | 1 |  | M2Q535 | 富頂
26692 | C6NWBY001274 |  | FIT | 富頂 | 寶源 | 行政大樓 | 2F | 2F | 盤管風機（辦公區） | 辦公區 |  | 全型號 | 1 |  | M2Q535 | 富頂
26693 | C6NWBY001275 |  | FIT | 富頂 | 寶源 | 行政大樓 | 2F | 2F | 盤管風機（辦公區） | 辦公區 |  | 全型號 | 1 |  | M2Q535 | 富頂
26694 | C6NWBY001276 |  | FIT | 富頂 | 寶源 | 行政大樓 | 2F | 2F | 盤管風機（辦公區） | 辦公區 |  | 全型號 | 1 |  | M2Q535 | 富頂
26695 | C6NWBY001277 |  | FIT | 富頂 | 寶源 | 行政大樓 | 2F | 2F | 盤管風機（辦公區） | 辦公區 |  | 全型號 | 1 |  | M2Q535 | 富頂
26696 | C6NWBY001278 |  | FIT | 富頂 | 寶源 | 行政大樓 | 2F | 2F | 盤管風機（辦公區） | 辦公區 |  | 全型號 | 1 |  | M2Q535 | 富頂
26697 | C6NWBY001279 |  | FIT | 富頂 | 寶源 | 行政大樓 | 2F | 2F | 盤管風機（辦公區） | 辦公區 |  | 全型號 | 1 |  | M2Q535 | 富頂
26698 | C6NWBY001280 |  | FIT | 富頂 | 寶源 | 行政大樓 | 2F | 2F | 盤管風機（辦公區） | 辦公區 |  | 全型號 | 1 |  | M2Q535 | 富頂
26699 | C6NWBY001281 |  | FIT | 富頂 | 寶源 | 行政大樓 | 2F | 2F | 盤管風機（辦公區） | 辦公區 |  | 全型號 | 1 |  | M2Q535 | 富頂
26700 | C6NWBY001282 |  | FIT | 富頂 | 寶源 | 行政大樓 | 2F | 2F | 盤管風機（辦公區） | 辦公區 |  | 全型號 | 1 |  | M2Q535 | 富頂
26701 | C6NWBY001283 |  | FIT | 富頂 | 寶源 | 行政大樓 | 2F | 2F | 盤管風機（辦公區） | 辦公區 |  | 全型號 | 1 |  | M2Q535 | 富頂
26702 | C6NWBY001284 |  | FIT | 富頂 | 寶源 | 行政大樓 | 2F | 2F | 盤管風機（辦公區） | 辦公區 |  | 全型號 | 1 |  | M2Q535 | 富頂
26703 | C6NWBY001285 |  | FIT | 富頂 | 寶源 | 行政大樓 | 2F | 2F | 盤管風機（辦公區） | 辦公區 |  | 全型號 | 1 |  | M2Q535 | 富頂
26704 | C6NWBY001286 |  | FIT | 富頂 | 寶源 | 行政大樓 | 1F | 1F | 盤管風機（辦公區） | 辦公區 |  | 全型號 | 1 |  | M2Q535 | 富頂
26705 | C6NWBY001287 |  | FIT | 富頂 | 寶源 | 行政大樓 | 1F | 1F | 盤管風機（辦公區） | 辦公區 |  | 全型號 | 1 |  | M2Q535 | 富頂
26706 | C6NWBY001288 |  | FIT | 富頂 | 寶源 | 行政大樓 | 1F | 1F | 盤管風機（辦公區） | 辦公區 |  | 全型號 | 1 |  | M2Q535 | 富頂
26707 | C6NWBY001289 |  | FIT | 富頂 | 寶源 | 行政大樓 | 1F | 1F | 盤管風機（辦公區） | 辦公區 |  | 全型號 | 1 |  | M2Q535 | 富頂
26708 | C6NWBY001290 |  | FIT | 富頂 | 寶源 | 行政大樓 | 1F | 1F | 盤管風機（辦公區） | 辦公區 |  | 全型號 | 1 |  | M2Q535 | 富頂
26709 | C6NWBY001291 |  | FIT | 富頂 | 寶源 | 行政大樓 | 1F | 1F | 盤管風機（辦公區） | 辦公區 |  | 全型號 | 1 |  | M2Q535 | 富頂
26710 | C6NWBY001292 |  | FIT | 富頂 | 寶源 | 行政大樓 | 1F | 1F | 盤管風機（辦公區） | 辦公區 |  | 全型號 | 1 |  | M2Q535 | 富頂
26711 | C6NWBY001293 |  | FIT | 富頂 | 寶源 | 行政大樓 | 1F | 1F | 盤管風機（辦公區） | 辦公區 |  | 全型號 | 1 |  | M2Q535 | 富頂
26712 | C6NWBY001294 |  | FIT | 富頂 | 寶源 | 行政大樓 | 1F | 1F | 盤管風機（辦公區） | 辦公區 |  | 全型號 | 1 |  | M2Q535 | 富頂
26713 | C6NWBY001295 |  | FIT | 富頂 | 寶源 | 行政大樓 | 1F | 1F | 盤管風機（辦公區） | 辦公區 |  | 全型號 | 1 |  | M2Q535 | 富頂
26714 | C6NWBY001296 |  | FIT | 富頂 | 寶源 | 行政大樓 | 1F | 1F | 盤管風機（辦公區） | 辦公區 |  | 全型號 | 1 |  | M2Q535 | 富頂
26715 | C6NWBY001297 |  | FIT | 富頂 | 寶源 | 行政大樓 | 1F | 1F | 盤管風機（辦公區） | 辦公區 |  | 全型號 | 1 |  | M2Q535 | 富頂
26716 | C6NWBY001298 |  | FIT | 富頂 | 寶源 | 行政大樓 | 1F | 1F | 盤管風機（辦公區） | 辦公區 |  | 全型號 | 1 |  | M2Q535 | 富頂
26717 | C6NWBY001299 |  | FIT | 富頂 | 寶源 | 行政大樓 | 1F | 1F | 盤管風機（辦公區） | 辦公區 |  | 全型號 | 1 |  | M2Q535 | 富頂
26718 | C6NWBY001300 |  | FIT | 富頂 | 寶源 | 行政大樓 | 1F | 1F | 盤管風機（辦公區） | 辦公區 |  | 全型號 | 1 |  | M2Q535 | 富頂
26719 | C6NWBY001301 |  | FIT | 富頂 | 寶源 | 行政大樓 | 1F | 1F | 盤管風機（辦公區） | 辦公區 |  | 全型號 | 1 |  | M2Q535 | 富頂
26720 | C6NWBY001302 |  | FIT | 富頂 | 寶源 | 行政大樓 | 1F | 1F | 盤管風機（辦公區） | 辦公區 |  | 全型號 | 1 |  | M2Q535 | 富頂
26721 | C6NWBY001303 |  | FIT | 富頂 | 寶源 | 行政大樓 | 1F | 1F | 盤管風機（辦公區） | 辦公區 |  | 全型號 | 1 |  | M2Q535 | 富頂
26722 | C6NWBY001304 |  | FIT | 富頂 | 寶源 | 行政大樓 | 1F | 1F | 盤管風機（辦公區） | 辦公區 |  | 全型號 | 1 |  | M2Q535 | 富頂
26723 | C6NWBY001305 |  | FIT | 富頂 | 寶源 | 行政大樓 | 1F | 1F | 盤管風機（辦公區） | 辦公區 |  | 全型號 | 1 |  | M2Q535 | 富頂
26724 | C6NWBY001306 |  | FIT | 富頂 | 寶源 | 行政大樓 | 1F | 1F | 盤管風機（辦公區） | 辦公區 |  | 全型號 | 1 |  | M2Q535 | 富頂
26725 | C6NWBY001307 |  | FIT | 富頂 | 寶源 | 行政大樓 | 1F | 1F | 盤管風機（辦公區） | 辦公區 |  | 全型號 | 1 |  | M2Q535 | 富頂
26726 | C6NWBY001308 |  | FIT | 富頂 | 寶源 | 行政大樓 | 1F | 1F | 盤管風機（辦公區） | 辦公區 |  | 全型號 | 1 |  | M2Q535 | 富頂
26727 | C6NWBY001309 |  | FIT | 富頂 | 寶源 | 行政大樓 | 1F | 1F | 盤管風機（辦公區） | 辦公區 |  | 全型號 | 1 |  | M2Q535 | 富頂
26728 | C6NWBY001310 |  | FIT | 富頂 | 寶源 | 行政大樓 | 1F | 1F | 盤管風機（辦公區） | 辦公區 |  | 全型號 | 1 |  | M2Q535 | 富頂
26729 | C6NWBY001311 |  | FIT | 富頂 | 寶源 | 行政大樓 | 1F | 1F | 盤管風機（辦公區） | 辦公區 |  | 全型號 | 1 |  | M2Q535 | 富頂
26730 | C6NWBY001312 |  | FIT | 富頂 | 寶源 | 行政大樓 | 1F | 1F | 盤管風機（辦公區） | 辦公區 |  | 全型號 | 1 |  | M2Q535 | 富頂
26731 | C6NWBY001313 |  | FIT | 富頂 | 寶源 | 行政大樓 | 1F | 1F | 盤管風機（辦公區） | 辦公區 |  | 全型號 | 1 |  | M2Q535 | 富頂
26732 | C6NWBY001314 |  | FIT | 富頂 | 寶源 | 行政大樓 | 1F | 1F | 盤管風機（辦公區） | 辦公區 |  | 全型號 | 1 |  | M2Q535 | 富頂
26733 | C6NWBY001315 |  | FIT | 富頂 | 寶源 | 行政大樓 | 1F | 1F | 盤管風機（辦公區） | 辦公區 |  | 全型號 | 1 |  | M2Q535 | 富頂
26734 | C6NWBY001316 |  | FIT | 富頂 | 寶源 | 行政大樓 | 1F | 1F | 盤管風機（辦公區） | 辦公區 |  | 全型號 | 1 |  | M2Q535 | 富頂
26735 | C6NWBY001317 |  | FIT | 富頂 | 寶源 | 行政大樓 | 負1F | 負1F | 盤管風機（辦公區） | 辦公區 |  | 全型號 | 1 |  | M2Q535 | 富頂
26736 | C6NWBY001318 |  | FIT | 富頂 | 寶源 | 行政大樓 | 3F | 3F | 盤管風機（辦公區） | 辦公區 |  | 全型號 | 1 |  | M2Q535 | 富頂
26737 | C6NWBY001319 |  | FIT | 富頂 | 寶源 | 行政大樓 | 4F | 4F | 盤管風機（辦公區） | 辦公區 |  | 全型號 | 1 |  | M2Q535 | 富頂
26738 | C6NWBY001320 |  | FIT | 富頂 | 寶源 | 行政大樓 | 4F | 4F | 盤管風機（辦公區） | 辦公區 |  | 全型號 | 1 |  | M2Q535 | 富頂
26739 | C6NWBY001321 |  | FIT | 富頂 | 寶源 | 行政大樓 | 4F | 4F | 盤管風機（辦公區） | 辦公區 |  | 全型號 | 1 |  | M2Q535 | 富頂
26740 | C6NWBY001322 |  | FIT | 富頂 | 寶源 | 行政大樓 | 4F | 4F | 盤管風機（辦公區） | 辦公區 |  | 全型號 | 1 |  | M2Q535 | 富頂
26741 | C6NWBY001323 |  | FIT | 富頂 | 寶源 | 行政大樓 | 4F | 4F | 盤管風機（辦公區） | 辦公區 |  | 全型號 | 1 |  | M2Q535 | 富頂
26742 | C6NWBY001324 |  | FIT | 富頂 | 寶源 | 行政大樓 | 4F | 4F | 盤管風機（辦公區） | 辦公區 |  | 全型號 | 1 |  | M2Q535 | 富頂
26743 | C6NWBY000158 |  | FIT | 富頂 | 寶源 | 中央廚房 | 1F | 檢測 | 分體櫃式空調（生產區） | 生產區 |  | 5HP(含)以下 | 1 |  | M2Q545 | 富頂
26744 | C6NWBY000159 |  | FIT | 富頂 | 寶源 | 中央廚房 | 1F | 冷庫 | 分體櫃式空調（生產區） | 生產區 |  | 5HP(含)以下 | 1 |  | M2Q545 | 富頂
26745 | C6NWBY000160 |  | FIT | 富頂 | 寶源 | 中央廚房 | 1F | 冷庫 | 分體櫃式空調（生產區） | 生產區 |  | 5HP(含)以下 | 1 |  | M2Q545 | 富頂
26746 | C6ZELH002633 | 20240701異動 | 中央單位 | 中央法務-安全總處 | 龍華 | B10辦公室 | 1F | B10辦公室 | 分體壁掛式空調（辦公區） | 辦公區 | 格力 | 全型號 | 1 | 龍華一線 | DB6A0000H7 | 富泰華
26747 | C6ZELH001119 | 201909新增 | 中央單位 | 中央法務-安全總處 | 龍華 | C2 | 1F | 警務室 | 分體壁掛式空調（辦公區） | 辦公區 | 格力 | 全型號 | 1 |  | DB6A | 富泰華
26748 | C6ZELH001120 | 201909新增 | 中央單位 | 中央法務-安全總處 | 龍華 | C2 | 1F | 警務室 | 分體壁掛式空調（辦公區） | 辦公區 | 格力 | 全型號 | 1 |  | DB6A | 富泰華
26749 | C6ZELH001121 | 201909新增 | 中央單位 | 中央法務-安全總處 | 龍華 | C2 | 1F | 警務室 | 分體壁掛式空調（辦公區） | 辦公區 | 格力 | 全型號 | 1 |  | DB6A | 富泰華
26750 | C6ZELH001122 | 201909新增 | 中央單位 | 中央法務-安全總處 | 龍華 | C2 | 1F | 警務室 | 分體壁掛式空調（辦公區） | 辦公區 | 格力 | 全型號 | 1 |  | DB6A | 富泰華
26751 | C6ZELH001123 | 201909新增 | 中央單位 | 中央法務-安全總處 | 龍華 | C2 | 1F | 警務室 | 分體壁掛式空調（辦公區） | 辦公區 | 格力 | 全型號 | 1 |  | DB6A | 富泰華
26752 | C6ZELH001124 | 201909新增 | 中央單位 | 中央法務-安全總處 | 龍華 | C2 | 1F | 警務室 | 分體壁掛式空調（辦公區） | 辦公區 | 格力 | 全型號 | 1 |  | DB6A | 富泰華
26753 | C6ZELH001125 | 201909新增 | 中央單位 | 中央法務-安全總處 | 龍華 | C2 | 1F | 警務室 | 分體壁掛式空調（辦公區） | 辦公區 | 格力 | 全型號 | 1 |  | DB6A | 富泰華
26754 | C6ZELH001126 | 201909新增 | 中央單位 | 中央法務-安全總處 | 龍華 | C2 | 1F | 警務室 | 分體壁掛式空調（辦公區） | 辦公區 | 格力 | 全型號 | 1 |  | DB6A | 富泰華
26755 | C6ZELH001127 | 201909新增 | 中央單位 | 中央法務-安全總處 | 龍華 | C2 | 1F | 警務室 | 分體壁掛式空調（辦公區） | 辦公區 | 格力 | 全型號 | 1 |  | DB6A | 富泰華
26756 | C6ZELH001128 | 201909新增 | 中央單位 | 中央法務-安全總處 | 龍華 | C2 | 1F | 警務室 | 分體櫃式空調（辦公區） | 辦公區 | 格力 | 5HP(含)以下 | 1 |  | DB6A | 富泰華
26757 | C6ZELH001129 | 201909新增 | 中央單位 | 中央法務-安全總處 | 龍華 | C2 | 1F | 警務室 | 分體櫃式空調（辦公區） | 辦公區 | 格力 | 5HP(含)以下 | 1 |  | DB6A | 富泰華
26758 | C6ZELH004847 |  | 中央單位 | 華南總務 | 龍華 | C2 | 1F | 116旁 | 分體壁掛式空調（辦公區） | 辦公區 | 格力 | 全型號 | 1 |  | DB6B07 | 富泰華
26759 | C6ZELH004848 |  | 中央單位 | 華南總務 | 龍華 | C2 | 1F | 138旁 | 分體壁掛式空調（辦公區） | 辦公區 | 格力 | 全型號 | 1 |  | DB6B07 | 富泰華
26760 | C6ZELH004845 |  | 中央單位 | 華南總務 | 龍華 | C3 | 1F | 122旁 | 分體壁掛式空調（辦公區） | 辦公區 | 格力 | 全型號 | 1 |  | DB6B07 | 富泰華
26761 | C6ZELH004846 |  | 中央單位 | 華南總務 | 龍華 | C3 | 1F |  | 分體壁掛式空調（辦公區） | 辦公區 | 格力 | 全型號 | 1 |  | DB6B07 | 富泰華
26762 | C6HZBZ002690 | 20250901費用代碼變更 | C事業群 | 資訊管理處 | 觀瀾 | A01 | 1.5F | 4# | 分體櫃式空調（生產區） | 生產區 |  | 5HP(含)以下 | 1 |  | TE01FSK107 | 富泰華
26763 | C6HZBZ002691 | 20250901費用代碼變更 | C事業群 | 資訊管理處 | 觀瀾 | A01 | 1.5F | 5# | 分體櫃式空調（生產區） | 生產區 |  | 5HP(含)以下 | 1 |  | TE01FSK107 | 富泰華
26764 | C6HZBZ002692 | 20250901費用代碼變更 | C事業群 | 資訊管理處 | 觀瀾 | A01 | 1.5F | 6# | 分體櫃式空調（生產區） | 生產區 |  | 5HP(含)以下 | 1 |  | TE01FSK107 | 富泰華
26765 | C6HZBZ002701 | 20250901費用代碼變更 | C事業群 | 資訊管理處 | 觀瀾 | A01 | 1.5F | 9# | 分體櫃式空調（生產區） | 生產區 |  | 5HP(含)以下 | 1 |  | TE01FSK107 | 富泰華
26766 | C6HZBZ005208 |  | C事業群 | 關務物流處 | 觀瀾 | A01 | 2F | 23# | 吊頂風櫃（生產區） | 生產區 | 西屋康達 | 全型號 | 1 |  | TE0517 | 富泰華
26767 | C6HZBZ005209 |  | C事業群 | 關務物流處 | 觀瀾 | A01 | 2F | 24# | 吊頂風櫃（生產區） | 生產區 | 西屋康達 | 全型號 | 1 |  | TE0517 | 富泰華
26768 | C6HZBZ000008 |  | C事業群 | 檢具設備製造處 | 觀瀾 | A02 | 2F | 17# | 吊頂風櫃（生產區） | 生產區 | 申菱 | 全型號 | 1 |  | TAB00007 | 富泰華
26769 | C6HZBZ000009 |  | C事業群 | 檢具設備製造處 | 觀瀾 | A02 | 2F | 18# | 吊頂風櫃（生產區） | 生產區 | 申菱 | 全型號 | 1 |  | TAB00007 | 富泰華
26770 | C6HZBZ000010 |  | C事業群 | 檢具設備製造處 | 觀瀾 | A02 | 2F | 19# | 吊頂風櫃（生產區） | 生產區 | 申菱 | 全型號 | 1 |  | TAF00007 | 富泰華
26771 | C6HZBZ000011 |  | C事業群 | 檢具設備製造處 | 觀瀾 | A02 | 2F | 20# | 吊頂風櫃（生產區） | 生產區 | 申菱 | 全型號 | 1 |  | TAF00007 | 富泰華
26772 | C6HZBZ000012 |  | C事業群 | 精密圓件製造處 | 觀瀾 | A02 | 2F | 北側8# | 盤管風機（生產區） | 生產區 | 西屋康達 | 全型號 | 1 |  | TAFA0A05 | 富泰華
26773 | C6HZBZ000013 |  | C事業群 | 精密圓件製造處 | 觀瀾 | A02 | 2F | 北側9# | 盤管風機（生產區） | 生產區 | 西屋康達 | 全型號 | 1 |  | TAFA0A05 | 富泰華
26774 | C6HZBZ000014 |  | C事業群 | 精密圓件製造處 | 觀瀾 | A02 | 2F | 北側10# | 盤管風機（生產區） | 生產區 | 西屋康達 | 全型號 | 1 |  | TAFA0A05 | 富泰華
26775 | C6HZBZ000015 |  | C事業群 | 精密圓件製造處 | 觀瀾 | A02 | 2F | 北側10# | 盤管風機（生產區） | 生產區 | 西屋康達 | 全型號 | 1 |  | TAFA0A05 | 富泰華
26776 | C6HZBZ001244 | 20250901費用代碼變更 | C事業群 | 設備維護部 | 觀瀾 | A02 | 5F | 1# | 分體櫃式空調（生產區） | 生產區 | 志高 | 5HP(含)以下 | 1 |  | TJG00JJ295 | 富士康
26777 | C6HZBZ001245 | 20250901費用代碼變更 | C事業群 | 設備維護部 | 觀瀾 | A02 | 5F | 2# | 分體櫃式空調（生產區） | 生產區 | 格力 | 5HP(含)以下 | 1 |  | TJG00JJ295 | 富士康
26778 | C6HZBZ001246 | 20250901費用代碼變更 | C事業群 | 設備維護部 | 觀瀾 | A02 | 5F | 3# | 分體櫃式空調（生產區） | 生產區 | 美的 | 5HP(含)以下 | 1 |  | TJG00JJ295 | 富士康
26779 | C6HZBZ001247 |  | C事業群 | 大型塑模製造處 | 觀瀾 | A02 | 1F |  | 盤管風機（生產區） | 生產區 |  | 全型號 | 1 |  | TAB00007 | 富泰華
26780 | C6HZBZ001248 |  | C事業群 | 大型塑模製造處 | 觀瀾 | A02 | 1F |  | 盤管風機（生產區） | 生產區 |  | 全型號 | 1 |  | TAB00007 | 富泰華
26781 | C6HZBZ001249 |  | C事業群 | 大型塑模製造處 | 觀瀾 | A02 | 1F | 15# | 立式風櫃（生產區） | 生產區 |  | 全型號 | 1 |  | TAB00007 | 富泰華
26782 | C6HZBZ001250 |  | C事業群 | 大型塑模製造處 | 觀瀾 | A02 | 1F | 17# | 立式風櫃（生產區） | 生產區 |  | 全型號 | 1 |  | TAB00007 | 富泰華
26783 | C6HZBZ001251 |  | C事業群 | 精密圓件製造處 | 觀瀾 | A02 | 3F |  | 盤管風機（生產區） | 生產區 | 申菱 | 全型號 | 1 |  | TAFA0A05 | 富泰華
26784 | C6HZBZ001252 |  | C事業群 | 精密圓件製造處 | 觀瀾 | A02 | 3F |  | 盤管風機（生產區） | 生產區 | 申菱 | 全型號 | 1 |  | TAFA0A05 | 富泰華
26785 | C6HZBZ001253 |  | C事業群 | 精密圓件製造處 | 觀瀾 | A02 | 3F |  | 盤管風機（生產區） | 生產區 | 申菱 | 全型號 | 1 |  | TAFA0A05 | 富泰華
26786 | C6HZBZ001254 |  | C事業群 | 精密圓件製造處 | 觀瀾 | A02 | 3F |  | 盤管風機（生產區） | 生產區 | 申菱 | 全型號 | 1 |  | TAFA0A05 | 富泰華
26787 | C6HZBZ001255 |  | C事業群 | 精密圓件製造處 | 觀瀾 | A02 | 3F |  | 盤管風機（生產區） | 生產區 | 申菱 | 全型號 | 1 |  | TAFA0A05 | 富泰華
26788 | C6HZBZ001256 |  | C事業群 | 精密圓件製造處 | 觀瀾 | A02 | 3F |  | 盤管風機（生產區） | 生產區 | 申菱 | 全型號 | 1 |  | TAFA0A05 | 富泰華
26789 | C6HZBZ001257 |  | C事業群 | 精密圓件製造處 | 觀瀾 | A02 | 3F |  | 盤管風機（生產區） | 生產區 | 申菱 | 全型號 | 1 |  | TAFA0A05 | 富泰華
26790 | C6HZBZ001258 |  | C事業群 | 精密圓件製造處 | 觀瀾 | A02 | 3F |  | 盤管風機（生產區） | 生產區 | 申菱 | 全型號 | 1 |  | TAFA0A05 | 富泰華
26791 | C6HZBZ001259 |  | C事業群 | 精密圓件製造處 | 觀瀾 | A02 | 3F |  | 盤管風機（生產區） | 生產區 | 申菱 | 全型號 | 1 |  | TAFA0A05 | 富泰華
26792 | C6HZBZ001850 | 20250901費用代碼變更 | C事業群 | 設備維護部 | 觀瀾 | A02 | 5F | 5# | 分體櫃式空調（生產區） | 生產區 | 美的 | 5HP(含)以下 | 1 |  | TJG00JJ295 | 富士康
26793 | C6HZBZ001851 | 20250901費用代碼變更 | C事業群 | 設備維護部 | 觀瀾 | A02 | 5F | 北側6# | 分體櫃式空調（生產區） | 生產區 | 美的 | 5HP(含)以下 | 1 |  | TJG00JJ295 | 富士康
26794 | C6HZBZ001873 | 20250901費用代碼變更 | C事業群 | 資訊管理處 | 觀瀾 | A02 | 3F | 北側2# | 分體櫃式空調（生產區） | 生產區 |  | 5HP(含)以下 | 1 |  | TE01FSK107 | 富泰華
26795 | C6HZBZ001874 | 20250901費用代碼變更 | C事業群 | 資訊管理處 | 觀瀾 | A02 | 3F | 南側4# | 分體櫃式空調（生產區） | 生產區 |  | 5HP(含)以下 | 1 |  | TE01FSK107 | 富泰華
26796 | C6HZBZ001875 | 20250901費用代碼變更 | C事業群 | 資訊管理處 | 觀瀾 | A02 | 4F | 北側1# | 分體櫃式空調（生產區） | 生產區 | 美的 | 5HP(含)以下 | 1 |  | TE01FSK107 | 富泰華
26797 | C6HZBZ001876 | 20250901費用代碼變更 | C事業群 | 資訊管理處 | 觀瀾 | A02 | 4F | 南側11# | 分體櫃式空調（生產區） | 生產區 | 美的 | 5HP(含)以下 | 1 |  | TE01FSK107 | 富泰華
26798 | C6HZBZ001883 | 20250901費用代碼變更 | C事業群 | 資訊管理處 | 觀瀾 | A02 | 1.5F | 北側1# | 盤管風機（生產區） | 生產區 | 西屋康達 | 全型號 | 1 |  | TE01FSK107 | 富泰華
26799 | C6HZBZ001914 | 20250901費用代碼變更 | C事業群 | 精密模座製造處 | 觀瀾 | A02 | 1F | 1# | 立式風櫃（生產區） | 生產區 | 申菱 | 全型號 | 1 |  | TJG00JJ295 | 富士康
26800 | C6HZBZ001915 | 20250901費用代碼變更 | C事業群 | 精密模座製造處 | 觀瀾 | A02 | 1F | 西側2# | 分體櫃式空調（生產區） | 生產區 | 格力 | 5HP(含)以下 | 1 |  | TJG00JJ295 | 富士康
26801 | C6HZBZ001916 | 20250901費用代碼變更 | C事業群 | 精密模座製造處 | 觀瀾 | A02 | 1F | 西側3# | 分體櫃式空調（生產區） | 生產區 | 格力 | 5HP(含)以下 | 1 |  | TJG00JJ295 | 富士康
26802 | C6HZBZ001917 | 20250901費用代碼變更 | C事業群 | 精密模座製造處 | 觀瀾 | A02 | 5F | 1# | 分體櫃式空調（生產區） | 生產區 | 特靈 | 16~60HP | 1 |  | TJG00JJ295 | 富士康
26803 | C6HZBZ001918 | 20250901費用代碼變更 | C事業群 | 精密模座製造處 | 觀瀾 | A02 | 5F | 2# | 分體櫃式空調（生產區） | 生產區 | 特靈 | 16~60HP | 1 |  | TJG00JJ295 | 富士康
26804 | C6HZBZ001919 | 20250901費用代碼變更 | C事業群 | 精密模座製造處 | 觀瀾 | A02 | 1F | 2# | 立式風櫃（生產區） | 生產區 | 西屋康達 | 全型號 | 1 |  | TJG00JJ295 | 富士康
26805 | C6HZBZ001920 | 20250901費用代碼變更 | C事業群 | 精密模座製造處 | 觀瀾 | A02 | 1F | 3# | 立式風櫃（生產區） | 生產區 | 西屋康達 | 全型號 | 1 |  | TJG00JJ295 | 富士康
26806 | C6HZBZ001921 | 20250901費用代碼變更 | C事業群 | 精密模座製造處 | 觀瀾 | A02 | 1F | 4# | 立式風櫃（生產區） | 生產區 | 西屋康達 | 全型號 | 1 |  | TJG00JJ295 | 富士康
26807 | C6HZBZ001922 | 20250901費用代碼變更 | C事業群 | 精密模座製造處 | 觀瀾 | A02 | 1F | 5# | 立式風櫃（生產區） | 生產區 | 西屋康達 | 全型號 | 1 |  | TJG00JJ295 | 富士康
26808 | C6HZBZ001923 | 20250901費用代碼變更 | C事業群 | 精密模座製造處 | 觀瀾 | A02 | 1F | 6# | 立式風櫃（生產區） | 生產區 | 西屋康達 | 全型號 | 1 |  | TJG00JJ295 | 富士康
26809 | C6HZBZ001924 | 20250901費用代碼變更 | C事業群 | 精密模座製造處 | 觀瀾 | A02 | 1F | 7# | 立式風櫃（生產區） | 生產區 | 西屋康達 | 全型號 | 1 |  | TJG00JJ295 | 富士康
26810 | C6HZBZ001925 | 20250901費用代碼變更 | C事業群 | 精密模座製造處 | 觀瀾 | A02 | 1F | 8# | 立式風櫃（生產區） | 生產區 | 西屋康達 | 全型號 | 1 |  | TJG00JJ295 | 富士康
26811 | C6HZBZ001926 | 20250901費用代碼變更 | C事業群 | 精密模座製造處 | 觀瀾 | A02 | 1F | 9# | 立式風櫃（生產區） | 生產區 | 西屋康達 | 全型號 | 1 |  | TJG00JJ295 | 富士康
26812 | C6HZBZ001927 | 20250901費用代碼變更 | C事業群 | 精密模座製造處 | 觀瀾 | A02 | 1F | 10# | 立式風櫃（生產區） | 生產區 | 西屋康達 | 全型號 | 1 |  | TJG00JJ295 | 富士康
26813 | C6HZBZ001928 | 20250901費用代碼變更 | C事業群 | 精密模座製造處 | 觀瀾 | A02 | 1F | 11# | 立式風櫃（生產區） | 生產區 | 西屋康達 | 全型號 | 1 |  | TJG00JJ295 | 富士康
26814 | C6HZBZ001929 | 20250901費用代碼變更 | C事業群 | 精密模座製造處 | 觀瀾 | A02 | 1F | 12# | 立式風櫃（生產區） | 生產區 | 西屋康達 | 全型號 | 1 |  | TJG00JJ295 | 富士康
26815 | C6HZBZ001930 | 20250901費用代碼變更 | C事業群 | 精密模座製造處 | 觀瀾 | A02 | 1F | 13# | 立式風櫃（生產區） | 生產區 | 西屋康達 | 全型號 | 1 |  | TJG00JJ295 | 富士康
26816 | C6HZBZ001931 | 20250901費用代碼變更 | C事業群 | 精密模座製造處 | 觀瀾 | A02 | 1F | 14# | 立式風櫃（生產區） | 生產區 | 西屋康達 | 全型號 | 1 |  | TJG00JJ295 | 富士康
26817 | C6HZBZ001932 |  | C事業群 | 大型塑模製造處 | 觀瀾 | A02 | 1F | 16# | 立式風櫃（生產區） | 生產區 | 西屋康達 | 全型號 | 1 |  | TAB00007 | 富泰華
26818 | C6HZBZ001933 | 20250901費用代碼變更 | C事業群 | 精密模座製造處 | 觀瀾 | A02 | 1F | 18# | 立式風櫃（生產區） | 生產區 | 西屋康達 | 全型號 | 1 |  | TJG00JJ295 | 富士康
26819 | C6HZBZ001934 | 20250901費用代碼變更 | C事業群 | 精密模座製造處 | 觀瀾 | A02 | 1F | 19# | 立式風櫃（生產區） | 生產區 | 西屋康達 | 全型號 | 1 |  | TJG00JJ295 | 富士康
26820 | C6HZBZ001935 | 20250901費用代碼變更 | C事業群 | 精密模座製造處 | 觀瀾 | A02 | 1F | 20# | 立式風櫃（生產區） | 生產區 | 西屋康達 | 全型號 | 1 |  | TJG00JJ295 | 富士康
26821 | C6HZBZ001936 | 20250901費用代碼變更 | C事業群 | 精密模座製造處 | 觀瀾 | A02 | 1F | 1F | 分體櫃式空調（生產區） | 生產區 | 格力 | 5HP(含)以下 | 1 |  | TJG00JJ295 | 富士康
26822 | C6HZBZ001937 |  | C事業群 | 精密圓件製造處 | 觀瀾 | A02 | 1F | 北側7# | 吊頂風櫃（生產區） | 生產區 | 西屋康達 | 全型號 | 1 |  | TAFA0A05 | 富泰華
26823 | C6HZBZ001938 |  | C事業群 | 精密圓件製造處 | 觀瀾 | A02 | 1F | 北側8# | 盤管風機（生產區） | 生產區 | 西屋康達 | 全型號 | 1 |  | TAFA0A05 | 富泰華
26824 | C6HZBZ001939 |  | C事業群 | 精密圓件製造處 | 觀瀾 | A02 | 1F | 北側9# | 盤管風機（生產區） | 生產區 | 西屋康達 | 全型號 | 1 |  | TAFA0A05 | 富泰華
26825 | C6HZBZ001940 |  | C事業群 | 精密圓件製造處 | 觀瀾 | A02 | 1F | 北側10# | 盤管風機（生產區） | 生產區 | 西屋康達 | 全型號 | 1 |  | TAFA0A05 | 富泰華
26826 | C6HZBZ001941 |  | C事業群 | 精密圓件製造處 | 觀瀾 | A02 | 1F | 北側11# | 盤管風機（生產區） | 生產區 | 西屋康達 | 全型號 | 1 |  | TAFA0A05 | 富泰華
26827 | C6HZBZ001942 |  | C事業群 | 精密圓件製造處 | 觀瀾 | A02 | 1F | 北側12# | 盤管風機（生產區） | 生產區 | 西屋康達 | 全型號 | 1 |  | TAFA0A05 | 富泰華
26828 | C6HZBZ001943 | 20250901費用代碼變更 | C事業群 | 精密模座製造處 | 觀瀾 | A02 | 1F | 北側13# | 盤管風機（生產區） | 生產區 | 西屋康達 | 全型號 | 1 |  | TJG00JJ295 | 富士康
26829 | C6HZBZ001944 | 20250901費用代碼變更 | C事業群 | 精密模座製造處 | 觀瀾 | A02 | 1F | 北側14# | 盤管風機（生產區） | 生產區 | 西屋康達 | 全型號 | 1 |  | TJG00JJ295 | 富士康
26830 | C6HZBZ001945 | 20250901費用代碼變更 | C事業群 | 精密模座製造處 | 觀瀾 | A02 | 1F | 北側15# | 盤管風機（生產區） | 生產區 | 西屋康達 | 全型號 | 1 |  | TJG00JJ295 | 富士康
26831 | C6HZBZ001946 | 20250901費用代碼變更 | C事業群 | 精密模座製造處 | 觀瀾 | A02 | 1F | 北側16# | 盤管風機（生產區） | 生產區 | 西屋康達 | 全型號 | 1 |  | TJG00JJ295 | 富士康
26832 | C6HZBZ001947 | 20250901費用代碼變更 | C事業群 | 精密模座製造處 | 觀瀾 | A02 | 1F | 南側25# | 吊頂風櫃（生產區） | 生產區 | 西屋康達 | 全型號 | 1 |  | TJG00JJ295 | 富士康
26833 | C6HZBZ001948 | 20250901費用代碼變更 | C事業群 | 精密模座製造處 | 觀瀾 | A02 | 1F | 南側26# | 吊頂風櫃（生產區） | 生產區 | 西屋康達 | 全型號 | 1 |  | TJG00JJ295 | 富士康
26834 | C6HZBZ001949 | 20250901費用代碼變更 | C事業群 | 精密模座製造處 | 觀瀾 | A02 | 1F | 南側27# | 盤管風機（生產區） | 生產區 | 西屋康達 | 全型號 | 1 |  | TJG00JJ295 | 富士康
26835 | C6HZBZ001950 | 20250901費用代碼變更 | C事業群 | 精密模座製造處 | 觀瀾 | A02 | 1F | 南側28# | 盤管風機（生產區） | 生產區 | 西屋康達 | 全型號 | 1 |  | TJG00JJ295 | 富士康
26836 | C6HZBZ001951 | 20250901費用代碼變更 | C事業群 | 精密模座製造處 | 觀瀾 | A02 | 1F | 南側29# | 盤管風機（生產區） | 生產區 | 西屋康達 | 全型號 | 1 |  | TJG00JJ295 | 富士康
26837 | C6HZBZ001952 | 20250901費用代碼變更 | C事業群 | 精密模座製造處 | 觀瀾 | A02 | 1F | 南側30# | 盤管風機（生產區） | 生產區 | 西屋康達 | 全型號 | 1 |  | TJG00JJ295 | 富士康
26838 | C6HZBZ001953 | 20250901費用代碼變更 | C事業群 | 精密模座製造處 | 觀瀾 | A02 | 1F | 南側31# | 盤管風機（生產區） | 生產區 | 西屋康達 | 全型號 | 1 |  | TJG00JJ295 | 富士康
26839 | C6HZBZ001954 | 20250901費用代碼變更 | C事業群 | 精密模座製造處 | 觀瀾 | A02 | 1F | 南側32# | 盤管風機（生產區） | 生產區 | 西屋康達 | 全型號 | 1 |  | TJG00JJ295 | 富士康
26840 | C6HZBZ001955 | 20250901費用代碼變更 | C事業群 | 精密模座製造處 | 觀瀾 | A02 | 1F | 北側33# | 吊頂風櫃（生產區） | 生產區 | 西屋康達 | 全型號 | 1 |  | TJG00JJ295 | 富士康
26841 | C6HZBZ001956 | 20250901費用代碼變更 | C事業群 | 精密模座製造處 | 觀瀾 | A02 | 1.5F | 北側2# | 盤管風機（生產區） | 生產區 | 西屋康達 | 全型號 | 1 |  | TJG00JJ295 | 富士康
26842 | C6HZBZ001957 | 20250901費用代碼變更 | C事業群 | 精密模座製造處 | 觀瀾 | A02 | 1.5F | 北側3# | 盤管風機（生產區） | 生產區 | 西屋康達 | 全型號 | 1 |  | TJG00JJ295 | 富士康
26843 | C6HZBZ001958 | 20250901費用代碼變更 | C事業群 | 精密模座製造處 | 觀瀾 | A02 | 1.5F | 北側4# | 盤管風機（生產區） | 生產區 | 西屋康達 | 全型號 | 1 |  | TJG00JJ295 | 富士康
26844 | C6HZBZ001959 | 20250901費用代碼變更 | C事業群 | 精密模座製造處 | 觀瀾 | A02 | 1.5F | 北側5# | 盤管風機（生產區） | 生產區 | 西屋康達 | 全型號 | 1 |  | TJG00JJ295 | 富士康
26845 | C6HZBZ001960 | 20250901費用代碼變更 | C事業群 | 精密模座製造處 | 觀瀾 | A02 | 1.5F | 北側6# | 盤管風機（生產區） | 生產區 | 西屋康達 | 全型號 | 1 |  | TJG00JJ295 | 富士康
26846 | C6HZBZ001961 | 20250901費用代碼變更 | C事業群 | 精密模座製造處 | 觀瀾 | A02 | 1.5F | 南側13# | 盤管風機（生產區） | 生產區 | 西屋康達 | 全型號 | 1 |  | TJG00JJ295 | 富士康
26847 | C6HZBZ001962 | 20250901費用代碼變更 | C事業群 | 精密模座製造處 | 觀瀾 | A02 | 1.5F | 南側14# | 盤管風機（生產區） | 生產區 | 西屋康達 | 全型號 | 1 |  | TJG00JJ295 | 富士康
26848 | C6HZBZ001963 | 20250901費用代碼變更 | C事業群 | 精密模座製造處 | 觀瀾 | A02 | 1.5F | 南側15# | 盤管風機（生產區） | 生產區 | 西屋康達 | 全型號 | 1 |  | TJG00JJ295 | 富士康
26849 | C6HZBZ001964 | 20250901費用代碼變更 | C事業群 | 精密模座製造處 | 觀瀾 | A02 | 1.5F | 南側16# | 盤管風機（生產區） | 生產區 | 西屋康達 | 全型號 | 1 |  | TJG00JJ295 | 富士康
26850 | C6HZBZ001965 | 20250901費用代碼變更 | C事業群 | 精密模座製造處 | 觀瀾 | A02 | 1.5F | 南側17# | 盤管風機（生產區） | 生產區 | 西屋康達 | 全型號 | 1 |  | TJG00JJ295 | 富士康
26851 | C6HZBZ001966 | 20250901費用代碼變更 | C事業群 | 精密模座製造處 | 觀瀾 | A02 | 1.5F | 南側18# | 盤管風機（生產區） | 生產區 | 西屋康達 | 全型號 | 1 |  | TJG00JJ295 | 富士康
26852 | C6HZBZ001967 | 20250901費用代碼變更 | C事業群 | 精密模座製造處 | 觀瀾 | A02 | 1.5F | 南側19# | 盤管風機（生產區） | 生產區 | 西屋康達 | 全型號 | 1 |  | TJG00JJ295 | 富士康
26853 | C6HZBZ001968 | 20250901費用代碼變更 | C事業群 | 精密模座製造處 | 觀瀾 | A02 | 1.5F | 南側20# | 盤管風機（生產區） | 生產區 | 西屋康達 | 全型號 | 1 |  | TJG00JJ295 | 富士康
26854 | C6HZBZ001969 | 20250901費用代碼變更 | C事業群 | 精密模座製造處 | 觀瀾 | A02 | 1.5F | 南側21# | 盤管風機（生產區） | 生產區 | 西屋康達 | 全型號 | 1 |  | TJG00JJ295 | 富士康
26855 | C6HZBZ001970 | 20250901費用代碼變更 | C事業群 | 精密模座製造處 | 觀瀾 | A02 | 1.5F | 南側22# | 盤管風機（生產區） | 生產區 | 西屋康達 | 全型號 | 1 |  | TJG00JJ295 | 富士康
26856 | C6HZBZ001971 | 20250901費用代碼變更 | C事業群 | 精密模座製造處 | 觀瀾 | A02 | 1.5F | 南側23# | 盤管風機（生產區） | 生產區 | 西屋康達 | 全型號 | 1 |  | TJG00JJ295 | 富士康
26857 | C6HZBZ001972 | 20250901費用代碼變更 | C事業群 | 精密模座製造處 | 觀瀾 | A02 | 1.5F | 南側24# | 盤管風機（生產區） | 生產區 | 西屋康達 | 全型號 | 1 |  | TJG00JJ295 | 富士康
26858 | C6HZBZ001973 | 20250901費用代碼變更 | C事業群 | 精密模座製造處 | 觀瀾 | A02 | 1.5F | 南側25# | 盤管風機（生產區） | 生產區 | 西屋康達 | 全型號 | 1 |  | TJG00JJ295 | 富士康
26859 | C6HZBZ001974 | 20250901費用代碼變更 | C事業群 | 精密模座製造處 | 觀瀾 | A02 | 2F | 北側2# | 盤管風機（生產區） | 生產區 | 西屋康達 | 全型號 | 1 |  | TJG00JJ295 | 富士康
26860 | C6HZBZ001975 | 20250901費用代碼變更 | C事業群 | 精密模座製造處 | 觀瀾 | A02 | 2F | 1# | 立式風櫃（生產區） | 生產區 | 西屋康達 | 全型號 | 1 |  | TJG00JJ295 | 富士康
26861 | C6HZBZ001976 | 20250901費用代碼變更 | C事業群 | 精密模座製造處 | 觀瀾 | A02 | 2F | 2# | 立式風櫃（生產區） | 生產區 | 西屋康達 | 全型號 | 1 |  | TJG00JJ295 | 富士康
26862 | C6HZBZ001977 | 20250901費用代碼變更 | C事業群 | 精密模座製造處 | 觀瀾 | A02 | 2F | 4# | 立式風櫃（生產區） | 生產區 | 西屋康達 | 全型號 | 1 |  | TJG00JJ295 | 富士康
26863 | C6HZBZ001978 | 20250901費用代碼變更 | C事業群 | 精密模座製造處 | 觀瀾 | A02 | 2F | 5# | 立式風櫃（生產區） | 生產區 | 西屋康達 | 全型號 | 1 |  | TJG00JJ295 | 富士康
26864 | C6HZBZ001979 | 20250901費用代碼變更 | C事業群 | 精密圓件製造處 | 觀瀾 | A02 | 2F | 北側1# | 盤管風機（生產區） | 生產區 | 西屋康達 | 全型號 | 1 |  | TJG00JJ295 | 富士康
26865 | C6HZBZ001980 |  | C事業群 | 精密圓件製造處 | 觀瀾 | A02 | 2F | 北側3# | 盤管風機（生產區） | 生產區 | 西屋康達 | 全型號 | 1 |  | TAFA0A05 | 富泰華
26866 | C6HZBZ001981 |  | C事業群 | 精密圓件製造處 | 觀瀾 | A02 | 2F | 北側4# | 盤管風機（生產區） | 生產區 | 西屋康達 | 全型號 | 1 |  | TAFA0A05 | 富泰華
26867 | C6HZBZ001982 |  | C事業群 | 精密圓件製造處 | 觀瀾 | A02 | 2F | 北側5# | 盤管風機（生產區） | 生產區 | 西屋康達 | 全型號 | 1 |  | TAFA0A05 | 富泰華
26868 | C6HZBZ001983 |  | C事業群 | 精密圓件製造處 | 觀瀾 | A02 | 2F | 北側6# | 盤管風機（生產區） | 生產區 | 西屋康達 | 全型號 | 1 |  | TAFA0A05 | 富泰華
26869 | C6HZBZ001984 |  | C事業群 | 精密圓件製造處 | 觀瀾 | A02 | 2F | 北側7# | 盤管風機（生產區） | 生產區 | 西屋康達 | 全型號 | 1 |  | TAFA0A05 | 富泰華
26870 | C6HZBZ001985 |  | C事業群 | 精密圓件製造處 | 觀瀾 | A02 | 2F | 南側17# | 盤管風機（生產區） | 生產區 | 西屋康達 | 全型號 | 1 |  | TAFA0A05 | 富泰華
26871 | C6HZBZ001986 |  | C事業群 | 精密圓件製造處 | 觀瀾 | A02 | 2F | 南側18# | 盤管風機（生產區） | 生產區 | 西屋康達 | 全型號 | 1 |  | TAFA0A05 | 富泰華
26872 | C6HZBZ001987 |  | C事業群 | 精密圓件製造處 | 觀瀾 | A02 | 2F | 南側19# | 盤管風機（生產區） | 生產區 | 西屋康達 | 全型號 | 1 |  | TAFA0A05 | 富泰華
26873 | C6HZBZ001988 |  | C事業群 | 精密圓件製造處 | 觀瀾 | A02 | 2F | 南側20# | 盤管風機（生產區） | 生產區 | 西屋康達 | 全型號 | 1 |  | TAFA0A05 | 富泰華
26874 | C6HZBZ001989 |  | C事業群 | 精密圓件製造處 | 觀瀾 | A02 | 2F | 南側21# | 盤管風機（生產區） | 生產區 | 西屋康達 | 全型號 | 1 |  | TAFA0A05 | 富泰華
26875 | C6HZBZ001990 |  | C事業群 | 精密圓件製造處 | 觀瀾 | A02 | 2F | 南側22# | 盤管風機（生產區） | 生產區 | 西屋康達 | 全型號 | 1 |  | TAFA0A05 | 富泰華
26876 | C6HZBZ001992 |  | C事業群 | 精密圓件製造處 | 觀瀾 | A02 | 2F | 3# | 立式風櫃（生產區） | 生產區 | 西屋康達 | 全型號 | 1 |  | TAFA0A05 | 富泰華
26877 | C6HZBZ001993 |  | C事業群 | 精密圓件製造處 | 觀瀾 | A02 | 2F | 6# | 立式風櫃（生產區） | 生產區 | 西屋康達 | 全型號 | 1 |  | TAFA0A05 | 富泰華
26878 | C6HZBZ001994 |  | C事業群 | 精密圓件製造處 | 觀瀾 | A02 | 2F | 7# | 立式風櫃（生產區） | 生產區 | 西屋康達 | 全型號 | 1 |  | TAFA0A05 | 富泰華
26879 | C6HZBZ001995 |  | C事業群 | 精密圓件製造處 | 觀瀾 | A02 | 2F | 8# | 立式風櫃（生產區） | 生產區 | 西屋康達 | 全型號 | 1 |  | TAFA0A05 | 富泰華
26880 | C6HZBZ001996 |  | C事業群 | 精密圓件製造處 | 觀瀾 | A02 | 2F | 9# | 立式風櫃（生產區） | 生產區 | 西屋康達 | 全型號 | 1 |  | TAFA0A05 | 富泰華
26881 | C6HZBZ001997 |  | C事業群 | 精密圓件製造處 | 觀瀾 | A02 | 2F | 10# | 立式風櫃（生產區） | 生產區 | 西屋康達 | 全型號 | 1 |  | TAFA0A05 | 富泰華
26882 | C6HZBZ001998 |  | C事業群 | 精密圓件製造處 | 觀瀾 | A02 | 2F | 13# | 立式風櫃（生產區） | 生產區 | 西屋康達 | 全型號 | 1 |  | TAFA0A05 | 富泰華
26883 | C6HZBZ001999 |  | C事業群 | 精密圓件製造處 | 觀瀾 | A02 | 2F | 14# | 立式風櫃（生產區） | 生產區 | 西屋康達 | 全型號 | 1 |  | TAFA0A05 | 富泰華
26884 | C6HZBZ002000 | 20250901費用代碼變更 | C事業群 | 精密模座製造處 | 觀瀾 | A02 | A2 | A2 | 盤管風機（生產區） | 生產區 |  | 全型號 | 1 |  | TJG00JJ295 | 富士康
26885 | C6HZBZ002001 | 20250901費用代碼變更 | C事業群 | 精密模座製造處 | 觀瀾 | A02 | A2 | 西側1# | 盤管風機（生產區） | 生產區 | 約克 | 全型號 | 1 |  | TJG00JJ295 | 富士康
26886 | C6HZBZ002002 | 20250901費用代碼變更 | C事業群 | 精密模座製造處 | 觀瀾 | A02 | A2 | 西側2# | 盤管風機（生產區） | 生產區 | 約克 | 全型號 | 1 |  | TJG00JJ295 | 富士康
26887 | C6HZBZ002003 | 20250901費用代碼變更 | C事業群 | 精密模座製造處 | 觀瀾 | A02 | A2 | 西側3# | 盤管風機（生產區） | 生產區 | 約克 | 全型號 | 1 |  | TJG00JJ295 | 富士康
26888 | C6HZBZ002004 | 20250901費用代碼變更 | C事業群 | 精密模座製造處 | 觀瀾 | A02 | A2 | 西側4# | 盤管風機（生產區） | 生產區 | 約克 | 全型號 | 1 |  | TJG00JJ295 | 富士康
26889 | C6HZBZ002005 | 20250901費用代碼變更 | C事業群 | 精密模座製造處 | 觀瀾 | A02 | A2 | 西側5# | 盤管風機（生產區） | 生產區 | 約克 | 全型號 | 1 |  | TJG00JJ295 | 富士康
26890 | C6HZBZ002006 | 20250901費用代碼變更 | C事業群 | 精密模座製造處 | 觀瀾 | A02 | A2 | 西側19# | 盤管風機（生產區） | 生產區 | 西屋康達 | 全型號 | 1 |  | TJG00JJ295 | 富士康
26891 | C6HZBZ002007 | 20250901費用代碼變更 | C事業群 | 精密模座製造處 | 觀瀾 | A02 | A2 | 西側20# | 盤管風機（生產區） | 生產區 | 西屋康達 | 全型號 | 1 |  | TJG00JJ295 | 富士康
26892 | C6HZBZ002008 | 20250901費用代碼變更 | C事業群 | 精密模座製造處 | 觀瀾 | A02 | A2 | 西側21# | 盤管風機（生產區） | 生產區 | 西屋康達 | 全型號 | 1 |  | TJG00JJ295 | 富士康
26893 | C6HZBZ002009 | 20250901費用代碼變更 | C事業群 | 精密模座製造處 | 觀瀾 | A02 | A2 | 南側23# | 盤管風機（生產區） | 生產區 | 西屋康達 | 全型號 | 1 |  | TJG00JJ295 | 富士康
26894 | C6HZBZ002032 | 202008重啟 | C事業群 | 廠務部管理中心 | 觀瀾 | A02 | 1.5F | 北側1# | 分體櫃式空調（生產區） | 生產區 | 格力 | 5HP(含)以下 | 1 | 運籌管理處 | TA0B0107 | 富泰華
26895 | C6HZBZ003193 | 20250901費用代碼變更 | C事業群 | 設備維護部 | 觀瀾 | A02 | 5F | 南側7# | 分體櫃式空調（生產區） | 生產區 | 格力 | 5HP(含)以下 | 1 |  | TJG00JJ295 | 富士康
26896 | C6HZBZ003194 | 20250901費用代碼變更 | C事業群 | 設備維護部 | 觀瀾 | A02 | 5F | 南側8# | 分體櫃式空調（生產區） | 生產區 | 志高 | 5HP(含)以下 | 1 |  | TJG00JJ295 | 富士康
26897 | C6HZBZ003198 |  | C事業群 | 檢具設備製造處 | 觀瀾 | A02 | 2F | 21# | 吊頂風櫃（生產區） | 生產區 | 申菱 | 全型號 | 1 |  | TA0M0007 | 富泰華
26898 | C6HZBZ003199 |  | C事業群 | 檢具設備製造處 | 觀瀾 | A02 | 2F | 22# | 吊頂風櫃（生產區） | 生產區 | 申菱 | 全型號 | 1 |  | TA0M0007 | 富泰華
26899 | C6HZBZ003200 |  | C事業群 | 檢具設備製造處 | 觀瀾 | A02 | 2F | 23# | 吊頂風櫃（生產區） | 生產區 | 申菱 | 全型號 | 1 |  | TA0M0007 | 富泰華
26900 | C6HZBZ003201 |  | C事業群 | 檢具設備製造處 | 觀瀾 | A02 | 2F | 24# | 吊頂風櫃（生產區） | 生產區 | 申菱 | 全型號 | 1 |  | TA0M0007 | 富泰華
26901 | C6HZBZ003227 |  | C事業群 | 精密圓件製造處 | 觀瀾 | A02 | 2F | 北側12# | 盤管風機（生產區） | 生產區 | 西屋康達 | 全型號 | 1 |  | TAFA0A05 | 富泰華
26902 | C6HZBZ003228 |  | C事業群 | 精密圓件製造處 | 觀瀾 | A02 | 2F | 南側26# | 盤管風機（生產區） | 生產區 | 西屋康達 | 全型號 | 1 |  | TAFA0A05 | 富泰華
26903 | C6HZBZ003229 |  | C事業群 | 精密圓件製造處 | 觀瀾 | A02 | 2F | 南側27# | 盤管風機（生產區） | 生產區 | 西屋康達 | 全型號 | 1 |  | TAFA0A05 | 富泰華
26904 | C6HZBZ003230 |  | C事業群 | 檢具設備製造處 | 觀瀾 | A02 | 2F | 25# | 吊頂風櫃（生產區） | 生產區 | 西屋康達 | 全型號 | 1 |  | TAF00007 | 富泰華
26905 | C6HZBZ003231 |  | C事業群 | 檢具設備製造處 | 觀瀾 | A02 | 2F | 26# | 吊頂風櫃（生產區） | 生產區 | 西屋康達 | 全型號 | 1 |  | TAF00007 | 富泰華
26906 | C6HZBZ003232 |  | C事業群 | 精密圓件製造處 | 觀瀾 | A02 | 2F | 15# | 立式風櫃（生產區） | 生產區 | 申菱 | 全型號 | 1 |  | TAFA0A05 | 富泰華
26907 | C6HZBZ003233 |  | C事業群 | 精密圓件製造處 | 觀瀾 | A02 | 2F | 16# | 立式風櫃（生產區） | 生產區 | 申菱 | 全型號 | 1 |  | TAFA0A05 | 富泰華
26908 | C6HZBZ004807 |  | C事業群 | 精密圓件製造處 | 觀瀾 | A02 | 3F | 6# | 立式風櫃（生產區） | 生產區 | 申菱 | 全型號 | 1 |  | TAFA0A05 | 富泰華
26909 | C6HZBZ004808 |  | C事業群 | 精密圓件製造處 | 觀瀾 | A02 | 3F | 7# | 立式風櫃（生產區） | 生產區 | 申菱 | 全型號 | 1 |  | TAFA0A05 | 富泰華
26910 | C6HZBZ004809 | 20250901費用代碼變更 | C事業群 | 精密模座製造處 | 觀瀾 | A02 | 5F | 南側3# | 分體櫃式空調（生產區） | 生產區 | 歐科 | 16~60HP | 1 |  | TJG00JJ295 | 富士康
26911 | C6HZBZ004810 | 20250901費用代碼變更 | C事業群 | 精密模座製造處 | 觀瀾 | A02 | 5F | 南側4# | 分體櫃式空調（生產區） | 生產區 | 歐科 | 16~60HP | 1 |  | TJG00JJ295 | 富士康
26912 | C6HZBZ004811 | 20250901費用代碼變更 | C事業群 | 精密模座製造處 | 觀瀾 | A02 | 5F | 南側5# | 分體櫃式空調（生產區） | 生產區 | 歐科 | 16~60HP | 1 |  | TJG00JJ295 | 富士康
26913 | C6HZBZ004812 | 20250901費用代碼變更 | C事業群 | 精密模座製造處 | 觀瀾 | A02 | 5F | 南側6# | 分體櫃式空調（生產區） | 生產區 | 歐科 | 16~60HP | 1 |  | TJG00JJ295 | 富士康
26914 | C6HZBZ004816 | 20250901費用代碼變更 | C事業群 | 精密模座製造處 | 觀瀾 | A02 | 3F | 西側4# | 立式風櫃（生產區） | 生產區 | 申菱 | 全型號 | 1 |  | TJG00JJ295 | 富士康
26915 | C6HZBZ004817 | 20250901費用代碼變更 | C事業群 | 精密模座製造處 | 觀瀾 | A02 | 3F | 西側5# | 立式風櫃（生產區） | 生產區 | 申菱 | 全型號 | 1 |  | TJG00JJ295 | 富士康
26916 | C6HZBZ005591 | 20250901費用代碼變更 | C事業群 | 設備維護部 | 觀瀾 | A02 | 5F | 4# | 分體櫃式空調（生產區） | 生產區 | 美的 | 5HP(含)以下 | 1 |  | TJG00JJ295 | 富士康
26917 | C6HZBZ006157 | 20250901費用代碼變更 | C事業群 | 精密模座製造處 | 觀瀾 | A02 | 1F | 1# | 分體壁掛式空調（生產區） | 生產區 | 燎原 | 全型號 | 1 |  | TJG00JJ295 | 富士康
26918 | C6HZBZ006158 | 20250901費用代碼變更 | C事業群 | 精密模座製造處 | 觀瀾 | A02 | 1F | 5# | 分體壁掛式空調（生產區） | 生產區 | 燎原 | 全型號 | 1 |  | TJG00JJ295 | 富士康
26919 | C6HZBZ008923 | 202207新增 | C事業群 | 核心元氣件製造處 | 觀瀾 | A02 | 5F | 北三門 | 分體壁掛式空調（生產區） | 生產區 | 格力 | 全型號 | 1 | 設備維護部 | TAF00245 | 富泰華
26920 | C6HZBZ008924 | 202207新增 | C事業群 | 核心元氣件製造處 | 觀瀾 | A02 | 5F | 北三門 | 分體壁掛式空調（生產區） | 生產區 | 美的 | 全型號 | 1 | 設備維護部 | TAF00245 | 富泰華
26921 | C6HZLH003290 |  | C事業群 | 精密圓件製造處 | 觀瀾 | A02 | 2F | 北側2# | 分體櫃式空調（生產區） | 生產區 | 格力 | 5HP(含)以下 | 1 |  | TAFA0A05 | 富泰華
26922 | C6HZLH003291 |  | C事業群 | 精密圓件製造處 | 觀瀾 | A02 | 2F | 北側3# | 分體櫃式空調（生產區） | 生產區 | 格力 | 5HP(含)以下 | 1 |  | TAFA0A05 | 富泰華
26923 | C6HZLH008300 | 201808新增 | C事業群 | 精密圓件製造處 | 觀瀾 | A02 | 1.5F | 20# | 盤管風機（生產區） | 生產區 | 西屋康達 | 全型號 | 1 |  | TAFA0A05 | 富泰華
26924 | C6HZLH008367 | 201808新增 | C事業群 | 塑模產品處 | 觀瀾 | A02 | 1.5F | 7# | 盤管風機（生產區） | 生產區 |  | 全型號 | 1 |  | TAB00007 | 富泰華
26925 | C6HZLH008368 | 201808新增 | C事業群 | 塑模產品處 | 觀瀾 | A02 | 1.5F | 8# | 盤管風機（生產區） | 生產區 |  | 全型號 | 1 |  | TAB00007 | 富泰華
26926 | C6HZLH008369 | 201808新增 | C事業群 | 塑模產品處 | 觀瀾 | A02 | 1.5F | 9# | 盤管風機（生產區） | 生產區 |  | 全型號 | 1 |  | TAB00007 | 富泰華
26927 | C6HZLH008370 | 201808新增 | C事業群 | 塑模產品處 | 觀瀾 | A02 | 1.5F | 10# | 盤管風機（生產區） | 生產區 |  | 全型號 | 1 |  | TAB00007 | 富泰華
26928 | C6HZLH008371 | 201808新增 | C事業群 | 塑模產品處 | 觀瀾 | A02 | 1.5F | 11# | 盤管風機（生產區） | 生產區 |  | 全型號 | 1 |  | TAB00007 | 富泰華
26929 | C6HZLH008372 | 201808新增 | C事業群 | 塑模產品處 | 觀瀾 | A02 | 1.5F | 12# | 盤管風機（生產區） | 生產區 |  | 全型號 | 1 |  | TAB00007 | 富泰華
26930 | C6IPBZ000870 | 202204新增 | A事業群 | 工務處 | 觀瀾 | A02 | 4F | 倉庫 | 盤管風機（生產區） | 生產區 | 捷達萊堡 | 全型號 | 1 | FATP | Q6X0150005 | 富泰華
26931 | C6IPBZ000871 | 202204新增 | A事業群 | 工務處 | 觀瀾 | A02 | 4F | 倉庫 | 吊頂風櫃（生產區） | 生產區 | 捷達萊堡 | 全型號 | 1 | FATP | Q6X0150005 | 富泰華
26932 | C6IPBZ000872 | 202204新增 | A事業群 | 工務處 | 觀瀾 | A02 | 4F | 倉庫 | 吊頂風櫃（生產區） | 生產區 | 捷達萊堡 | 全型號 | 1 | FATP | Q6X0150005 | 富泰華
26933 | C6IPBZ000873 | 202204新增 | A事業群 | 工務處 | 觀瀾 | A02 | 4F | 倉庫 | 吊頂風櫃（生產區） | 生產區 | 捷達萊堡 | 全型號 | 1 | FATP | Q6X0150005 | 富泰華
26934 | C6IPBZ000874 | 202204新增 | A事業群 | 工務處 | 觀瀾 | A02 | 4F | 倉庫 | 吊頂風櫃（生產區） | 生產區 | 捷達萊堡 | 全型號 | 1 | FATP | Q6X0150005 | 富泰華
26935 | C6IPBZ000875 | 202204新增 | A事業群 | 工務處 | 觀瀾 | A02 | 4F | 倉庫 | 吊頂風櫃（生產區） | 生產區 | 捷達萊堡 | 全型號 | 1 | FATP | Q6X0150005 | 富泰華
26936 | C6IPBZ000876 | 202204新增 | A事業群 | 工務處 | 觀瀾 | A02 | 4F | 倉庫 | 吊頂風櫃（生產區） | 生產區 | 捷達萊堡 | 全型號 | 1 | FATP | Q6X0150005 | 富泰華
26937 | C6IPBZ000877 | 202204新增 | A事業群 | 工務處 | 觀瀾 | A02 | 4F | 倉庫 | 吊頂風櫃（生產區） | 生產區 | 捷達萊堡 | 全型號 | 1 | FATP | Q6X0150005 | 富泰華
26938 | C6HZBZ001329 |  | C事業群 | 大型塑模製造處 | 觀瀾 | A03 | 1.5F | 南側11# | 分體櫃式空調（生產區） | 生產區 | 格力 | 5HP(含)以下 | 1 |  | TAB00007 | 富泰華
26939 | C6HZBZ001330 |  | C事業群 | 大型塑模製造處 | 觀瀾 | A03 | 1.5F | 北側1# | 盤管風機（生產區） | 生產區 | 西屋康達 | 全型號 | 1 |  | TAB00007 | 富泰華
26940 | C6HZBZ001331 |  | C事業群 | 大型塑模製造處 | 觀瀾 | A03 | 1.5F | 北側4# | 盤管風機（生產區） | 生產區 | 西屋康達 | 全型號 | 1 |  | TAB00007 | 富泰華
26941 | C6HZBZ001332 |  | C事業群 | 大型塑模製造處 | 觀瀾 | A03 | 1.5F | 北側5# | 盤管風機（生產區） | 生產區 | 西屋康達 | 全型號 | 1 |  | TAB00007 | 富泰華
26942 | C6HZBZ001333 |  | C事業群 | 大型塑模製造處 | 觀瀾 | A03 | 1.5F | 北側8# | 盤管風機（生產區） | 生產區 | 西屋康達 | 全型號 | 1 |  | TAB00007 | 富泰華
26943 | C6HZBZ001334 |  | C事業群 | 大型塑模製造處 | 觀瀾 | A03 | 1.5F | 北側9# | 盤管風機（生產區） | 生產區 | 西屋康達 | 全型號 | 1 |  | TAB00007 | 富泰華
26944 | C6HZBZ001877 | 20250901費用代碼變更 | C事業群 | 資訊管理處 | 觀瀾 | A03 | 1.5F | 北側3# | 分體櫃式空調（生產區） | 生產區 |  | 5HP(含)以下 | 1 |  | TE01FSK107 | 富泰華
26945 | C6HZBZ001878 | 20250901費用代碼變更 | C事業群 | 資訊管理處 | 觀瀾 | A03 | 1.5F | 南側9# | 分體櫃式空調（生產區） | 生產區 |  | 5HP(含)以下 | 1 |  | TE01FSK107 | 富泰華
26946 | C6HZBZ001879 | 20250901費用代碼變更 | C事業群 | 資訊管理處 | 觀瀾 | A03 | 1.5F | 南側10# | 分體櫃式空調（生產區） | 生產區 |  | 5HP(含)以下 | 1 |  | TE01FSK107 | 富泰華
26947 | C6HZBZ001880 | 20250901費用代碼變更 | C事業群 | 資訊管理處 | 觀瀾 | A03 | 2F | 北側1# | 分體櫃式空調（生產區） | 生產區 |  | 5HP(含)以下 | 1 |  | TE01FSK107 | 富泰華
26948 | C6HZBZ001881 | 20250901費用代碼變更 | C事業群 | 資訊管理處 | 觀瀾 | A03 | 2F | 南側6# | 分體櫃式空調（生產區） | 生產區 |  | 5HP(含)以下 | 1 |  | TE01FSK107 | 富泰華
26949 | C6HZBZ002011 |  | C事業群 | 精密模座製造處 | 觀瀾 | A03 | 1F | 夾層7# | 吊頂風櫃（生產區） | 生產區 | 捷豐 | 全型號 | 1 |  | TAB00007 | 富泰華
26950 | C6HZBZ002012 |  | C事業群 | 精密模座製造處 | 觀瀾 | A03 | 1F | 夾層8# | 吊頂風櫃（生產區） | 生產區 | 捷豐 | 全型號 | 1 |  | TAB00007 | 富泰華
26951 | C6HZBZ002013 |  | C事業群 | 精密模座製造處 | 觀瀾 | A03 | 1F | 夾層15# | 吊頂風櫃（生產區） | 生產區 | 捷豐 | 全型號 | 1 |  | TAB00007 | 富泰華
26952 | C6HZBZ002014 |  | C事業群 | 精密模座製造處 | 觀瀾 | A03 | 1F | 夾層16# | 吊頂風櫃（生產區） | 生產區 | 捷豐 | 全型號 | 1 |  | TAB00007 | 富泰華
26953 | C6HZBZ002015 |  | C事業群 | 精密模座製造處 | 觀瀾 | A03 | 1F | 夾層17# | 吊頂風櫃（生產區） | 生產區 | 西屋康達 | 全型號 | 1 |  | TAB00007 | 富泰華
26954 | C6HZBZ002016 |  | C事業群 | 精密模座製造處 | 觀瀾 | A03 | 1F | 夾層18# | 吊頂風櫃（生產區） | 生產區 | 西屋康達 | 全型號 | 1 |  | TAB00007 | 富泰華
26955 | C6HZBZ002043 | 202211異動 | A事業群 | DP2 | 觀瀾 | A03 | 5F | 1# | 分體櫃式空調（生產區） | 生產區 | 海爾 | 5HP(含)以下 | 1 |  | Q6X1150005 | 富泰華
26956 | C6HZBZ002044 | 202211異動 | A事業群 | DP2 | 觀瀾 | A03 | 5F | 2# | 分體櫃式空調（生產區） | 生產區 | 海爾 | 5HP(含)以下 | 1 |  | Q6X1150005 | 富泰華
26957 | C6HZBZ002045 | 202211異動 | A事業群 | DP2 | 觀瀾 | A03 | 5F | 3# | 分體櫃式空調（生產區） | 生產區 | 海爾 | 5HP(含)以下 | 1 |  | Q6X1150005 | 富泰華
26958 | C6HZBZ002047 | 202211異動 | A事業群 | 塑模製造處 | 觀瀾 | A03 | 5F | 5# | 分體櫃式空調（生產區） | 生產區 | 海爾 | 5HP(含)以下 | 1 |  | TOT03107 | 富泰華
26959 | C6HZBZ002048 | 202211異動 | A事業群 | 塑模製造處 | 觀瀾 | A03 | 5F | 6# | 分體櫃式空調（生產區） | 生產區 | 海爾 | 5HP(含)以下 | 1 |  | TOT03107 | 富泰華
26960 | C6HZBZ002740 | 20250901費用代碼變更 | C事業群 | 資訊管理處 | 觀瀾 | A03 | 2F | 東北10# | 盤管風機（生產區） | 生產區 |  | 全型號 | 1 |  | TE01FSK107 | 富泰華
26961 | C6HZBZ006247 |  | C事業群 | 人力資源處 | 觀瀾 | A03 | 1F | 北側9# | 分體壁掛式空調（生產區） | 生產區 | 美的 | 全型號 | 1 |  | TE0307 | 富泰華
26962 | C6IPBZ000878 | 202204新增 | A事業群 | FATP | 觀瀾 | A03 | 3F | 車間附房 | 分體櫃式空調（生產區） | 生產區 | 格力 | 5HP(含)以下 | 1 | FATP | Q6X0150005 | 富泰華
26963 | C6IPBZ000879 | 202204新增 | A事業群 | FATP | 觀瀾 | A03 | 3F | 車間附房 | 分體櫃式空調（生產區） | 生產區 | 格力 | 5HP(含)以下 | 1 | FATP | Q6X0150005 | 富泰華
26964 | C6IPBZ000880 | 202204新增 | A事業群 | FATP | 觀瀾 | A03 | 3F | 車間附房 | 分體櫃式空調（生產區） | 生產區 | 格力 | 5HP(含)以下 | 1 | FATP | Q6X0150005 | 富泰華
26965 | C6IPBZ000881 | 202204新增 | A事業群 | FATP | 觀瀾 | A03 | 3F | 車間附房 | 分體櫃式空調（生產區） | 生產區 | 格力 | 5HP(含)以下 | 1 | FATP | Q6X0150005 | 富泰華
26966 | C6IPBZ000882 | 202204新增 | A事業群 | FATP | 觀瀾 | A03 | 3F | 車間附房 | 分體櫃式空調（生產區） | 生產區 | 格力 | 5HP(含)以下 | 1 | FATP | Q6X0150005 | 富泰華
26967 | C6IPBZ000883 | 202204新增 | A事業群 | FATP | 觀瀾 | A03 | 3F | 車間附房 | 分體櫃式空調（生產區） | 生產區 | 格力 | 5HP(含)以下 | 1 | FATP | Q6X0150005 | 富泰華
26968 | C6IPBZ000884 | 202204新增 | A事業群 | FATP | 觀瀾 | A03 | 3F | 車間附房 | 分體櫃式空調（生產區） | 生產區 | 格力 | 5HP(含)以下 | 1 | FATP | Q6X0150005 | 富泰華
26969 | C6IPBZ000885 | 202204新增 | A事業群 | FATP | 觀瀾 | A03 | 3F | 車間附房 | 分體櫃式空調（生產區） | 生產區 | 格力 | 5HP(含)以下 | 1 | FATP | Q6X0150005 | 富泰華
26970 | C6IPBZ000886 | 202204新增 | A事業群 | FATP | 觀瀾 | A03 | 3F | 車間附房 | 分體櫃式空調（生產區） | 生產區 | 格力 | 5HP(含)以下 | 1 | FATP | Q6X0150005 | 富泰華
26971 | C6IPBZ000887 | 202204新增 | A事業群 | FATP | 觀瀾 | A03 | 3F | 車間附房 | 分體櫃式空調（生產區） | 生產區 | 格力 | 5HP(含)以下 | 1 | FATP | Q6X0150005 | 富泰華
26972 | C6IPBZ000888 | 202204新增 | A事業群 | FATP | 觀瀾 | A03 | 3F | 車間 | 吊頂風櫃（生產區） | 生產區 | 捷達萊堡 | 全型號 | 1 | FATP | Q6X0150005 | 富泰華
26973 | C6IPBZ000889 | 202204新增 | A事業群 | FATP | 觀瀾 | A03 | 3F | 車間 | 吊頂風櫃（生產區） | 生產區 | 捷達萊堡 | 全型號 | 1 | FATP | Q6X0150005 | 富泰華
26974 | C6IPBZ000890 | 202204新增 | A事業群 | FATP | 觀瀾 | A03 | 3F | 車間 | 吊頂風櫃（生產區） | 生產區 | 捷達萊堡 | 全型號 | 1 | FATP | Q6X0150005 | 富泰華
26975 | C6IPBZ000891 | 202204新增 | A事業群 | FATP | 觀瀾 | A03 | 3F | 車間 | 吊頂風櫃（生產區） | 生產區 | 捷達萊堡 | 全型號 | 1 | FATP | Q6X0150005 | 富泰華
26976 | C6IPBZ000892 | 202204新增 | A事業群 | FATP | 觀瀾 | A03 | 3F | 車間 | 吊頂風櫃（生產區） | 生產區 | 捷達萊堡 | 全型號 | 1 | FATP | Q6X0150005 | 富泰華
26977 | C6IPBZ000893 | 202204新增 | A事業群 | FATP | 觀瀾 | A03 | 3F | 車間 | 吊頂風櫃（生產區） | 生產區 | 捷達萊堡 | 全型號 | 1 | FATP | Q6X0150005 | 富泰華
26978 | C6IPBZ000894 | 202204新增 | A事業群 | FATP | 觀瀾 | A03 | 3F | 車間 | 吊頂風櫃（生產區） | 生產區 | 捷達萊堡 | 全型號 | 1 | FATP | Q6X0150005 | 富泰華
26979 | C6IPBZ000895 | 202204新增 | A事業群 | FATP | 觀瀾 | A03 | 3F | 車間 | 吊頂風櫃（生產區） | 生產區 | 捷達萊堡 | 全型號 | 1 | FATP | Q6X0150005 | 富泰華
26980 | C6IPBZ000896 | 202204新增 | A事業群 | FATP | 觀瀾 | A03 | 3F | 車間 | 吊頂風櫃（生產區） | 生產區 | 捷達萊堡 | 全型號 | 1 | FATP | Q6X0150005 | 富泰華
26981 | C6IPBZ000897 | 202204新增 | A事業群 | FATP | 觀瀾 | A03 | 3F | 車間 | 吊頂風櫃（生產區） | 生產區 | 捷達萊堡 | 全型號 | 1 | FATP | Q6X0150005 | 富泰華
26982 | C6IPBZ000898 | 202204新增 | A事業群 | FATP | 觀瀾 | A03 | 3F | 車間 | 吊頂風櫃（生產區） | 生產區 | 捷達萊堡 | 全型號 | 1 | FATP | Q6X0150005 | 富泰華
26983 | C6IPBZ000899 | 202204新增 | A事業群 | FATP | 觀瀾 | A03 | 3F | 車間 | 吊頂風櫃（生產區） | 生產區 | 捷達萊堡 | 全型號 | 1 | FATP | Q6X0150005 | 富泰華
26984 | C6IPBZ000900 | 202204新增 | A事業群 | FATP | 觀瀾 | A03 | 3F | 車間 | 吊頂風櫃（生產區） | 生產區 | 捷達萊堡 | 全型號 | 1 | FATP | Q6X0150005 | 富泰華
26985 | C6IPBZ000901 | 202204新增 | A事業群 | FATP | 觀瀾 | A03 | 3F | 空調房 | 組合風櫃（生產區） | 生產區 | 西屋康達 | 3.51~6.99萬M3/H | 1 | FATP | Q6X0150005 | 富泰華
26986 | C6IPBZ000902 | 202204新增 | A事業群 | FATP | 觀瀾 | A03 | 3F | 空調房 | 組合風櫃（生產區） | 生產區 | 西屋康達 | 3.51~6.99萬M3/H | 1 | FATP | Q6X0150005 | 富泰華
26987 | C6IPBZ000903 | 202204新增 | A事業群 | FATP | 觀瀾 | A03 | 3F | 空調房 | 組合風櫃（生產區） | 生產區 | 西屋康達 | 3.5萬M3/H(含)以下 | 1 | FATP | Q6X0150005 | 富泰華
26988 | C6IPBZ000904 | 202204新增 | A事業群 | FATP | 觀瀾 | A03 | 3F | 空調房 | 組合風櫃（生產區） | 生產區 | 西屋康達 | 3.51~6.99萬M3/H | 1 | FATP | Q6X0150005 | 富泰華
26989 | C6IPBZ000905 | 202204新增 | A事業群 | FATP | 觀瀾 | A03 | 3F | 空調房 | 組合風櫃（生產區） | 生產區 | 西屋康達 | 3.51~6.99萬M3/H | 1 | FATP | Q6X0150005 | 富泰華
26990 | C6IPBZ000906 | 202204新增 | A事業群 | FATP | 觀瀾 | A03 | 3F | 空調房 | 組合風櫃（生產區） | 生產區 | 西屋康達 | 3.5萬M3/H(含)以下 | 1 | FATP | Q6X0150005 | 富泰華
26991 | C6IPBZ000907 | 202204新增 | A事業群 | FATP | 觀瀾 | A03 | 3F | 車間 | 盤管風機（生產區） | 生產區 | 捷達萊堡 | 全型號 | 1 | FATP | Q6X0150005 | 富泰華
26992 | C6IPBZ000908 | 202204新增 | A事業群 | FATP | 觀瀾 | A03 | 3F | 車間 | 盤管風機（生產區） | 生產區 | 捷達萊堡 | 全型號 | 1 | FATP | Q6X0150005 | 富泰華
26993 | C6IPBZ000909 | 202204新增 | A事業群 | FATP | 觀瀾 | A03 | 3F | 車間 | 盤管風機（生產區） | 生產區 | 捷達萊堡 | 全型號 | 1 | FATP | Q6X0150005 | 富泰華
26994 | C6IPBZ000910 | 202204新增 | A事業群 | FATP | 觀瀾 | A03 | 3F | 車間 | 盤管風機（生產區） | 生產區 | 捷達萊堡 | 全型號 | 1 | FATP | Q6X0150005 | 富泰華
26995 | C6IPBZ000911 | 202204新增 | A事業群 | FATP | 觀瀾 | A03 | 3F | 車間 | 盤管風機（生產區） | 生產區 | 捷達萊堡 | 全型號 | 1 | FATP | Q6X0150005 | 富泰華
26996 | C6IPBZ000912 | 202204新增 | A事業群 | FATP | 觀瀾 | A03 | 3F | 車間 | 盤管風機（生產區） | 生產區 | 捷達萊堡 | 全型號 | 1 | FATP | Q6X0150005 | 富泰華
26997 | C6IPBZ000913 | 202204新增 | A事業群 | FATP | 觀瀾 | A03 | 3F | 車間 | 盤管風機（生產區） | 生產區 | 捷達萊堡 | 全型號 | 1 | FATP | Q6X0150005 | 富泰華
26998 | C6IPBZ000914 | 202204新增 | A事業群 | FATP | 觀瀾 | A03 | 3F | 車間 | 盤管風機（生產區） | 生產區 | 捷達萊堡 | 全型號 | 1 | FATP | Q6X0150005 | 富泰華
26999 | C6IPBZ000915 | 202204新增 | A事業群 | FATP | 觀瀾 | A03 | 3F | 車間 | 盤管風機（生產區） | 生產區 | 捷達萊堡 | 全型號 | 1 | FATP | Q6X0150005 | 富泰華
27000 | C6IPBZ000916 | 202204新增 | A事業群 | FATP | 觀瀾 | A03 | 3F | 車間 | 盤管風機（生產區） | 生產區 | 捷達萊堡 | 全型號 | 1 | FATP | Q6X0150005 | 富泰華
27001 | C6IPBZ000917 | 202204新增 | A事業群 | FATP | 觀瀾 | A03 | 3F | 車間 | 盤管風機（生產區） | 生產區 | 捷達萊堡 | 全型號 | 1 | FATP | Q6X0150005 | 富泰華
27002 | C6IPBZ000918 | 202204新增 | A事業群 | FATP | 觀瀾 | A03 | 3F | 車間 | 盤管風機（生產區） | 生產區 | 捷達萊堡 | 全型號 | 1 | FATP | Q6X0150005 | 富泰華
27003 | C6IPBZ000919 | 202204新增 | A事業群 | FATP | 觀瀾 | A03 | 3F | 車間 | 盤管風機（生產區） | 生產區 | 捷達萊堡 | 全型號 | 1 | FATP | Q6X0150005 | 富泰華
27004 | C6IPBZ000920 | 202204新增 | A事業群 | FATP | 觀瀾 | A03 | 3F | 車間 | 盤管風機（生產區） | 生產區 | 捷達萊堡 | 全型號 | 1 | FATP | Q6X0150005 | 富泰華
27005 | C6IPBZ000921 | 202204新增 | A事業群 | FATP | 觀瀾 | A03 | 3F | 車間 | 盤管風機（生產區） | 生產區 | 捷達萊堡 | 全型號 | 1 | FATP | Q6X0150005 | 富泰華
27006 | C6IPBZ000922 | 202204新增 | A事業群 | FATP | 觀瀾 | A03 | 3F | 車間 | 盤管風機（生產區） | 生產區 | 捷達萊堡 | 全型號 | 1 | FATP | Q6X0150005 | 富泰華
27007 | C6IPBZ000923 | 202204新增 | A事業群 | FATP | 觀瀾 | A03 | 3F | 車間 | 盤管風機（生產區） | 生產區 | 捷達萊堡 | 全型號 | 1 | FATP | Q6X0150005 | 富泰華
27008 | C6IPBZ000924 | 202204新增 | A事業群 | FATP | 觀瀾 | A03 | 3F | 車間 | 盤管風機（生產區） | 生產區 | 捷達萊堡 | 全型號 | 1 | FATP | Q6X0150005 | 富泰華
27009 | C6IPBZ000925 | 202204新增 | A事業群 | FATP | 觀瀾 | A03 | 3F | 車間 | 盤管風機（生產區） | 生產區 | 捷達萊堡 | 全型號 | 1 | FATP | Q6X0150005 | 富泰華
27010 | C6IPBZ000926 | 202204新增 | A事業群 | FATP | 觀瀾 | A03 | 3F | 車間 | 盤管風機（生產區） | 生產區 | 捷達萊堡 | 全型號 | 1 | FATP | Q6X0150005 | 富泰華
27011 | C6IPBZ000927 | 202204新增 | A事業群 | FATP | 觀瀾 | A03 | 3F | 車間 | 盤管風機（生產區） | 生產區 | 捷達萊堡 | 全型號 | 1 | FATP | Q6X0150005 | 富泰華
27012 | C6IPBZ000928 | 202204新增 | A事業群 | FATP | 觀瀾 | A03 | 3F | 車間 | 盤管風機（生產區） | 生產區 | 捷達萊堡 | 全型號 | 1 | FATP | Q6X0150005 | 富泰華
27013 | C6IPBZ000929 | 202204新增 | A事業群 | FATP | 觀瀾 | A03 | 3F | 車間 | 盤管風機（生產區） | 生產區 | 捷達萊堡 | 全型號 | 1 | FATP | Q6X0150005 | 富泰華
27014 | C6IPBZ000930 | 202204新增 | A事業群 | FATP | 觀瀾 | A03 | 3F | 車間 | 盤管風機（生產區） | 生產區 | 捷達萊堡 | 全型號 | 1 | FATP | Q6X0150005 | 富泰華
27015 | C6IPBZ000931 | 202204新增 | A事業群 | FATP | 觀瀾 | A03 | 3F | 車間 | 盤管風機（生產區） | 生產區 | 捷達萊堡 | 全型號 | 1 | FATP | Q6X0150005 | 富泰華
27016 | C6IPBZ000932 | 202204新增 | A事業群 | FATP | 觀瀾 | A03 | 3F | 車間 | 盤管風機（生產區） | 生產區 | 捷達萊堡 | 全型號 | 1 | FATP | Q6X0150005 | 富泰華
27017 | C6IPBZ000933 | 202204新增 | A事業群 | FATP | 觀瀾 | A03 | 3F | 車間 | 盤管風機（生產區） | 生產區 | 捷達萊堡 | 全型號 | 1 | FATP | Q6X0150005 | 富泰華
27018 | C6IPBZ000934 | 202204新增 | A事業群 | FATP | 觀瀾 | A03 | 3F | 車間 | 盤管風機（生產區） | 生產區 | 捷達萊堡 | 全型號 | 1 | FATP | Q6X0150005 | 富泰華
27019 | C6IPBZ000935 | 202204新增 | A事業群 | FATP | 觀瀾 | A03 | 3F | 車間 | 盤管風機（生產區） | 生產區 | 捷達萊堡 | 全型號 | 1 | FATP | Q6X0150005 | 富泰華
27020 | C6IPBZ000936 | 202204新增 | A事業群 | FATP | 觀瀾 | A03 | 3F | 車間 | 盤管風機（生產區） | 生產區 | 捷達萊堡 | 全型號 | 1 | FATP | Q6X0150005 | 富泰華
27021 | C6IPBZ000937 | 202204新增 | A事業群 | FATP | 觀瀾 | A03 | 3F | 車間 | 盤管風機（生產區） | 生產區 | 捷達萊堡 | 全型號 | 1 | FATP | Q6X0150005 | 富泰華
27022 | C6IPBZ000938 | 202204新增 | A事業群 | FATP | 觀瀾 | A03 | 3F | 車間 | 盤管風機（生產區） | 生產區 | 捷達萊堡 | 全型號 | 1 | FATP | Q6X0150005 | 富泰華
27023 | C6IPBZ000939 | 202204新增 | A事業群 | FATP | 觀瀾 | A03 | 3F | 車間 | 盤管風機（生產區） | 生產區 | 捷達萊堡 | 全型號 | 1 | FATP | Q6X0150005 | 富泰華
27024 | C6IPBZ000940 | 202204新增 | A事業群 | FATP | 觀瀾 | A03 | 3F | 車間 | 盤管風機（生產區） | 生產區 | 捷達萊堡 | 全型號 | 1 | FATP | Q6X0150005 | 富泰華
27025 | C6IPBZ000941 | 202204新增 | A事業群 | FATP | 觀瀾 | A03 | 3F | 車間 | 盤管風機（生產區） | 生產區 | 捷達萊堡 | 全型號 | 1 | FATP | Q6X0150005 | 富泰華
27026 | C6IPBZ000942 | 202204新增 | A事業群 | FATP | 觀瀾 | A03 | 3F | 車間 | 盤管風機（生產區） | 生產區 | 捷達萊堡 | 全型號 | 1 | FATP | Q6X0150005 | 富泰華
27027 | C6IPBZ000943 | 202204新增 | A事業群 | FATP | 觀瀾 | A03 | 3F | 車間 | 盤管風機（生產區） | 生產區 | 捷達萊堡 | 全型號 | 1 | FATP | Q6X0150005 | 富泰華
27028 | C6IPBZ000944 | 202204新增 | A事業群 | FATP | 觀瀾 | A03 | 3F | 車間 | 盤管風機（生產區） | 生產區 | 捷達萊堡 | 全型號 | 1 | FATP | Q6X0150005 | 富泰華
27029 | C6IPBZ000945 | 202204新增 | A事業群 | FATP | 觀瀾 | A03 | 3F | 車間 | 盤管風機（生產區） | 生產區 | 捷達萊堡 | 全型號 | 1 | FATP | Q6X0150005 | 富泰華
27030 | C6IPBZ000946 | 202204新增 | A事業群 | FATP | 觀瀾 | A03 | 3F | 車間 | 盤管風機（生產區） | 生產區 | 捷達萊堡 | 全型號 | 1 | FATP | Q6X0150005 | 富泰華
27031 | C6IPBZ000947 | 202204新增 | A事業群 | FATP | 觀瀾 | A03 | 3F | 車間 | 盤管風機（生產區） | 生產區 | 捷達萊堡 | 全型號 | 1 | FATP | Q6X0150005 | 富泰華
27032 | C6IPBZ000948 | 202204新增 | A事業群 | FATP | 觀瀾 | A03 | 3F | 車間 | 盤管風機（生產區） | 生產區 | 捷達萊堡 | 全型號 | 1 | FATP | Q6X0150005 | 富泰華
27033 | C6IPBZ000949 | 202204新增 | A事業群 | FATP | 觀瀾 | A03 | 3F | 車間 | 盤管風機（生產區） | 生產區 | 捷達萊堡 | 全型號 | 1 | FATP | Q6X0150005 | 富泰華
27034 | C6IPBZ000950 | 202204新增 | A事業群 | FATP | 觀瀾 | A03 | 3F | 車間 | 盤管風機（生產區） | 生產區 | 捷達萊堡 | 全型號 | 1 | FATP | Q6X0150005 | 富泰華
27035 | C6IPBZ000951 | 202204新增 | A事業群 | FATP | 觀瀾 | A03 | 3F | 車間 | 盤管風機（生產區） | 生產區 | 捷達萊堡 | 全型號 | 1 | FATP | Q6X0150005 | 富泰華
27036 | C6IPBZ000952 | 202204新增 | A事業群 | FATP | 觀瀾 | A03 | 4F | IT房 | 分體櫃式空調（生產區） | 生產區 | 格力 | 5HP(含)以下 | 1 | FATP | Q6X0150005 | 富泰華
27037 | C6IPBZ000953 | 202204新增 | A事業群 | FATP | 觀瀾 | A03 | 4F | IT房 | 分體櫃式空調（生產區） | 生產區 | 格力 | 5HP(含)以下 | 1 | FATP | Q6X0150005 | 富泰華
27038 | C6IPBZ000954 | 202204新增 | A事業群 | FATP | 觀瀾 | A03 | 4F | 工務室 | 分體櫃式空調（生產區） | 生產區 | 格力 | 5HP(含)以下 | 1 | FATP | Q6X0150005 | 富泰華
27039 | C6IPBZ000955 | 202204新增 | A事業群 | FATP | 觀瀾 | A03 | 4F | 車間 | 吊頂風櫃（生產區） | 生產區 | 捷達萊堡 | 全型號 | 1 | FATP | Q6X0150005 | 富泰華
27040 | C6IPBZ000956 | 202204新增 | A事業群 | FATP | 觀瀾 | A03 | 4F | 車間 | 吊頂風櫃（生產區） | 生產區 | 捷達萊堡 | 全型號 | 1 | FATP | Q6X0150005 | 富泰華
27041 | C6IPBZ000957 | 202204新增 | A事業群 | FATP | 觀瀾 | A03 | 4F | 車間 | 吊頂風櫃（生產區） | 生產區 | 捷達萊堡 | 全型號 | 1 | FATP | Q6X0150005 | 富泰華
27042 | C6IPBZ000958 | 202204新增 | A事業群 | FATP | 觀瀾 | A03 | 4F | 車間 | 吊頂風櫃（生產區） | 生產區 | 捷達萊堡 | 全型號 | 1 | FATP | Q6X0150005 | 富泰華
27043 | C6IPBZ000959 | 202204新增 | A事業群 | FATP | 觀瀾 | A03 | 4F | 車間 | 吊頂風櫃（生產區） | 生產區 | 捷達萊堡 | 全型號 | 1 | FATP | Q6X0150005 | 富泰華
27044 | C6IPBZ000960 | 202204新增 | A事業群 | FATP | 觀瀾 | A03 | 4F | 車間 | 吊頂風櫃（生產區） | 生產區 | 捷達萊堡 | 全型號 | 1 | FATP | Q6X0150005 | 富泰華
27045 | C6IPBZ000961 | 202204新增 | A事業群 | FATP | 觀瀾 | A03 | 4F | 車間 | 吊頂風櫃（生產區） | 生產區 | 捷達萊堡 | 全型號 | 1 | FATP | Q6X0150005 | 富泰華
27046 | C6IPBZ000962 | 202204新增 | A事業群 | FATP | 觀瀾 | A03 | 4F | 車間 | 吊頂風櫃（生產區） | 生產區 | 捷達萊堡 | 全型號 | 1 | FATP | Q6X0150005 | 富泰華
27047 | C6IPBZ000963 | 202204新增 | A事業群 | FATP | 觀瀾 | A03 | 4F | 車間 | 吊頂風櫃（生產區） | 生產區 | 捷達萊堡 | 全型號 | 1 | FATP | Q6X0150005 | 富泰華
27048 | C6IPBZ000964 | 202204新增 | A事業群 | FATP | 觀瀾 | A03 | 4F | 車間 | 吊頂風櫃（生產區） | 生產區 | 捷達萊堡 | 全型號 | 1 | FATP | Q6X0150005 | 富泰華
27049 | C6IPBZ000965 | 202204新增 | A事業群 | FATP | 觀瀾 | A03 | 4F | 車間 | 吊頂風櫃（生產區） | 生產區 | 捷達萊堡 | 全型號 | 1 | FATP | Q6X0150005 | 富泰華
27050 | C6IPBZ000966 | 202204新增 | A事業群 | FATP | 觀瀾 | A03 | 4F | 車間 | 吊頂風櫃（生產區） | 生產區 | 捷達萊堡 | 全型號 | 1 | FATP | Q6X0150005 | 富泰華
27051 | C6IPBZ000967 | 202204新增 | A事業群 | FATP | 觀瀾 | A03 | 4F | 車間 | 吊頂風櫃（生產區） | 生產區 | 捷達萊堡 | 全型號 | 1 | FATP | Q6X0150005 | 富泰華
27052 | C6IPBZ000968 | 202204新增 | A事業群 | FATP | 觀瀾 | A03 | 4F | 車間 | 吊頂風櫃（生產區） | 生產區 | 捷達萊堡 | 全型號 | 1 | FATP | Q6X0150005 | 富泰華
27053 | C6IPBZ000969 | 202204新增 | A事業群 | FATP | 觀瀾 | A03 | 4F | 車間 | 吊頂風櫃（生產區） | 生產區 | 捷達萊堡 | 全型號 | 1 | FATP | Q6X0150005 | 富泰華
27054 | C6IPBZ000970 | 202204新增 | A事業群 | FATP | 觀瀾 | A03 | 4F | 車間 | 吊頂風櫃（生產區） | 生產區 | 捷達萊堡 | 全型號 | 1 | FATP | Q6X0150005 | 富泰華
27055 | C6IPBZ000971 | 202204新增 | A事業群 | FATP | 觀瀾 | A03 | 4F | 車間 | 吊頂風櫃（生產區） | 生產區 | 捷達萊堡 | 全型號 | 1 | FATP | Q6X0150005 | 富泰華
27056 | C6IPBZ000972 | 202204新增 | A事業群 | FATP | 觀瀾 | A03 | 4F | 車間 | 吊頂風櫃（生產區） | 生產區 | 捷達萊堡 | 全型號 | 1 | FATP | Q6X0150005 | 富泰華
27057 | C6IPBZ000973 | 202204新增 | A事業群 | FATP | 觀瀾 | A03 | 4F | 車間 | 吊頂風櫃（生產區） | 生產區 | 捷達萊堡 | 全型號 | 1 | FATP | Q6X0150005 | 富泰華
27058 | C6IPBZ000974 | 202204新增 | A事業群 | FATP | 觀瀾 | A03 | 4F | 車間 | 吊頂風櫃（生產區） | 生產區 | 捷達萊堡 | 全型號 | 1 | FATP | Q6X0150005 | 富泰華
27059 | C6IPBZ000975 | 202204新增 | A事業群 | FATP | 觀瀾 | A03 | 4F | 空調房 | 組合風櫃（生產區） | 生產區 | 西屋康達 | 7萬M3/H(含)以上 | 1 | FATP | Q6X0150005 | 富泰華
27060 | C6IPBZ000976 | 202204新增 | A事業群 | FATP | 觀瀾 | A03 | 4F | 空調房 | 組合風櫃（生產區） | 生產區 | 西屋康達 | 7萬M3/H(含)以上 | 1 | FATP | Q6X0150005 | 富泰華
27061 | C6IPBZ000977 | 202204新增 | A事業群 | FATP | 觀瀾 | A03 | 4F | 空調房 | 組合風櫃（生產區） | 生產區 | 西屋康達 | 7萬M3/H(含)以上 | 1 | FATP | Q6X0150005 | 富泰華
27062 | C6IPBZ000978 | 202204新增 | A事業群 | FATP | 觀瀾 | A03 | 4F | 車間 | 盤管風機（生產區） | 生產區 | 捷達萊堡 | 全型號 | 1 | FATP | Q6X0150005 | 富泰華
27063 | C6IPBZ000979 | 202204新增 | A事業群 | FATP | 觀瀾 | A03 | 4F | 車間 | 盤管風機（生產區） | 生產區 | 捷達萊堡 | 全型號 | 1 | FATP | Q6X0150005 | 富泰華
27064 | C6IPBZ000980 | 202204新增 | A事業群 | FATP | 觀瀾 | A03 | 4F | 車間 | 盤管風機（生產區） | 生產區 | 捷達萊堡 | 全型號 | 1 | FATP | Q6X0150005 | 富泰華
27065 | C6IPBZ000981 | 202204新增 | A事業群 | FATP | 觀瀾 | A03 | 4F | 車間 | 盤管風機（生產區） | 生產區 | 捷達萊堡 | 全型號 | 1 | FATP | Q6X0150005 | 富泰華
27066 | C6IPBZ000982 | 202204新增 | A事業群 | FATP | 觀瀾 | A03 | 4F | 車間 | 盤管風機（生產區） | 生產區 | 捷達萊堡 | 全型號 | 1 | FATP | Q6X0150005 | 富泰華
27067 | C6IPBZ000983 | 202204新增 | A事業群 | FATP | 觀瀾 | A03 | 4F | 車間 | 盤管風機（生產區） | 生產區 | 捷達萊堡 | 全型號 | 1 | FATP | Q6X0150005 | 富泰華
27068 | C6IPBZ000984 | 202204新增 | A事業群 | FATP | 觀瀾 | A03 | 4F | 車間 | 盤管風機（生產區） | 生產區 | 捷達萊堡 | 全型號 | 1 | FATP | Q6X0150005 | 富泰華
27069 | C6IPBZ000985 | 202204新增 | A事業群 | FATP | 觀瀾 | A03 | 4F | 車間 | 盤管風機（生產區） | 生產區 | 捷達萊堡 | 全型號 | 1 | FATP | Q6X0150005 | 富泰華
27070 | C6IPBZ000986 | 202204新增 | A事業群 | FATP | 觀瀾 | A03 | 4F | 車間 | 盤管風機（生產區） | 生產區 | 捷達萊堡 | 全型號 | 1 | FATP | Q6X0150005 | 富泰華
27071 | C6IPBZ000987 | 202204新增 | A事業群 | FATP | 觀瀾 | A03 | 4F | 車間 | 盤管風機（生產區） | 生產區 | 捷達萊堡 | 全型號 | 1 | FATP | Q6X0150005 | 富泰華
27072 | C6IPBZ000988 | 202204新增 | A事業群 | FATP | 觀瀾 | A03 | 4F | 車間 | 盤管風機（生產區） | 生產區 | 捷達萊堡 | 全型號 | 1 | FATP | Q6X0150005 | 富泰華
27073 | C6IPBZ000989 | 202204新增 | A事業群 | FATP | 觀瀾 | A03 | 4F | 車間 | 盤管風機（生產區） | 生產區 | 捷達萊堡 | 全型號 | 1 | FATP | Q6X0150005 | 富泰華
27074 | C6IPBZ000990 | 202204新增 | A事業群 | FATP | 觀瀾 | A03 | 4F | 車間 | 盤管風機（生產區） | 生產區 | 捷達萊堡 | 全型號 | 1 | FATP | Q6X0150005 | 富泰華
27075 | C6IPBZ000991 | 202204新增 | A事業群 | FATP | 觀瀾 | A03 | 4F | 車間 | 盤管風機（生產區） | 生產區 | 捷達萊堡 | 全型號 | 1 | FATP | Q6X0150005 | 富泰華
27076 | C6IPBZ000992 | 202204新增 | A事業群 | FATP | 觀瀾 | A03 | 4F | 車間 | 盤管風機（生產區） | 生產區 | 捷達萊堡 | 全型號 | 1 | FATP | Q6X0150005 | 富泰華
27077 | C6IPBZ000993 | 202204新增 | A事業群 | FATP | 觀瀾 | A03 | 4F | 車間 | 盤管風機（生產區） | 生產區 | 捷達萊堡 | 全型號 | 1 | FATP | Q6X0150005 | 富泰華
27078 | C6IPBZ000994 | 202204新增 | A事業群 | FATP | 觀瀾 | A03 | 4F | 車間 | 盤管風機（生產區） | 生產區 | 捷達萊堡 | 全型號 | 1 | FATP | Q6X0150005 | 富泰華
27079 | C6IPBZ000995 | 202204新增 | A事業群 | FATP | 觀瀾 | A03 | 4F | 車間 | 盤管風機（生產區） | 生產區 | 捷達萊堡 | 全型號 | 1 | FATP | Q6X0150005 | 富泰華
27080 | C6IPBZ000996 | 202204新增 | A事業群 | FATP | 觀瀾 | A03 | 4F | 車間 | 盤管風機（生產區） | 生產區 | 捷達萊堡 | 全型號 | 1 | FATP | Q6X0150005 | 富泰華
27081 | C6IPBZ000997 | 202204新增 | A事業群 | FATP | 觀瀾 | A03 | 4F | 車間 | 盤管風機（生產區） | 生產區 | 捷達萊堡 | 全型號 | 1 | FATP | Q6X0150005 | 富泰華
27082 | C6IPBZ000998 | 202204新增 | A事業群 | FATP | 觀瀾 | A03 | 4F | 車間 | 盤管風機（生產區） | 生產區 | 捷達萊堡 | 全型號 | 1 | FATP | Q6X0150005 | 富泰華
27083 | C6IPBZ000999 | 202204新增 | A事業群 | FATP | 觀瀾 | A03 | 4F | 車間 | 盤管風機（生產區） | 生產區 | 捷達萊堡 | 全型號 | 1 | FATP | Q6X0150005 | 富泰華
27084 | C6IPBZ001000 | 202204新增 | A事業群 | FATP | 觀瀾 | A03 | 4F | 車間 | 盤管風機（生產區） | 生產區 | 捷達萊堡 | 全型號 | 1 | FATP | Q6X0150005 | 富泰華
27085 | C6IPBZ001001 | 202204新增 | A事業群 | FATP | 觀瀾 | A03 | 4F | 車間 | 盤管風機（生產區） | 生產區 | 捷達萊堡 | 全型號 | 1 | FATP | Q6X0150005 | 富泰華
27086 | C6IPBZ001002 | 202204新增 | A事業群 | FATP | 觀瀾 | A03 | 4F | 車間 | 盤管風機（生產區） | 生產區 | 捷達萊堡 | 全型號 | 1 | FATP | Q6X0150005 | 富泰華
27087 | C6IPBZ001003 | 202204新增 | A事業群 | FATP | 觀瀾 | A03 | 4F | 車間 | 盤管風機（生產區） | 生產區 | 捷達萊堡 | 全型號 | 1 | FATP | Q6X0150005 | 富泰華
27088 | C6IPBZ001004 | 202204新增 | A事業群 | FATP | 觀瀾 | A03 | 4F | 車間 | 盤管風機（生產區） | 生產區 | 捷達萊堡 | 全型號 | 1 | FATP | Q6X0150005 | 富泰華
27089 | C6IPBZ001005 | 202204新增 | A事業群 | FATP | 觀瀾 | A03 | 4F | 車間 | 盤管風機（生產區） | 生產區 | 捷達萊堡 | 全型號 | 1 | FATP | Q6X0150005 | 富泰華
27090 | C6IPBZ001006 | 202204新增 | A事業群 | FATP | 觀瀾 | A03 | 4F | 車間 | 盤管風機（生產區） | 生產區 | 捷達萊堡 | 全型號 | 1 | FATP | Q6X0150005 | 富泰華
27091 | C6IPBZ001007 | 202204新增 | A事業群 | FATP | 觀瀾 | A03 | 4F | 車間 | 盤管風機（生產區） | 生產區 | 捷達萊堡 | 全型號 | 1 | FATP | Q6X0150005 | 富泰華
27092 | C6IPBZ001008 | 202204新增 | A事業群 | FATP | 觀瀾 | A03 | 4F | 車間 | 盤管風機（生產區） | 生產區 | 捷達萊堡 | 全型號 | 1 | FATP | Q6X0150005 | 富泰華
27093 | C6IPBZ001009 | 202204新增 | A事業群 | FATP | 觀瀾 | A03 | 4F | 車間 | 盤管風機（生產區） | 生產區 | 捷達萊堡 | 全型號 | 1 | FATP | Q6X0150005 | 富泰華
27094 | C6IPBZ001010 | 202204新增 | A事業群 | FATP | 觀瀾 | A03 | 4F | 車間 | 盤管風機（生產區） | 生產區 | 捷達萊堡 | 全型號 | 1 | FATP | Q6X0150005 | 富泰華
27095 | C6IPBZ001011 | 202204新增 | A事業群 | FATP | 觀瀾 | A03 | 4F | 車間 | 盤管風機（生產區） | 生產區 | 捷達萊堡 | 全型號 | 1 | FATP | Q6X0150005 | 富泰華
27096 | C6IPBZ001012 | 202204新增 | A事業群 | FATP | 觀瀾 | A03 | 4F | 車間 | 盤管風機（生產區） | 生產區 | 捷達萊堡 | 全型號 | 1 | FATP | Q6X0150005 | 富泰華
27097 | C6IPBZ001013 | 202204新增 | A事業群 | FATP | 觀瀾 | A03 | 4F | 車間 | 盤管風機（生產區） | 生產區 | 捷達萊堡 | 全型號 | 1 | FATP | Q6X0150005 | 富泰華
27098 | C6IPBZ001014 | 202204新增 | A事業群 | FATP | 觀瀾 | A03 | 4F | 車間 | 盤管風機（生產區） | 生產區 | 捷達萊堡 | 全型號 | 1 | FATP | Q6X0150005 | 富泰華
27099 | C6IPBZ001015 | 202204新增 | A事業群 | FATP | 觀瀾 | A03 | 4F | 車間 | 盤管風機（生產區） | 生產區 | 捷達萊堡 | 全型號 | 1 | FATP | Q6X0150005 | 富泰華
27100 | C6IPBZ001016 | 202204新增 | A事業群 | FATP | 觀瀾 | A03 | 4F | 車間 | 盤管風機（生產區） | 生產區 | 捷達萊堡 | 全型號 | 1 | FATP | Q6X0150005 | 富泰華
27101 | C6IPBZ001017 | 202204新增 | A事業群 | FATP | 觀瀾 | A03 | 4F | 車間 | 盤管風機（生產區） | 生產區 | 捷達萊堡 | 全型號 | 1 | FATP | Q6X0150005 | 富泰華
27102 | C6IPBZ001018 | 202204新增 | A事業群 | FATP | 觀瀾 | A03 | 4F | 車間 | 盤管風機（生產區） | 生產區 | 捷達萊堡 | 全型號 | 1 | FATP | Q6X0150005 | 富泰華
27103 | C6IPBZ001019 | 202204新增 | A事業群 | FATP | 觀瀾 | A03 | 4F | 車間 | 盤管風機（生產區） | 生產區 | 捷達萊堡 | 全型號 | 1 | FATP | Q6X0150005 | 富泰華
27104 | C6IPBZ001020 | 202204新增 | A事業群 | FATP | 觀瀾 | A03 | 4F | 車間 | 盤管風機（生產區） | 生產區 | 捷達萊堡 | 全型號 | 1 | FATP | Q6X0150005 | 富泰華
27105 | C6IPBZ001021 | 202204新增 | A事業群 | FATP | 觀瀾 | A03 | 4F | 車間 | 盤管風機（生產區） | 生產區 | 捷達萊堡 | 全型號 | 1 | FATP | Q6X0150005 | 富泰華
27106 | C6IPBZ001022 | 202204新增 | A事業群 | FATP | 觀瀾 | A03 | 4F | 車間 | 盤管風機（生產區） | 生產區 | 捷達萊堡 | 全型號 | 1 | FATP | Q6X0150005 | 富泰華
27107 | C6IPBZ001023 | 202204新增 | A事業群 | FATP | 觀瀾 | A03 | 4F | 車間 | 盤管風機（生產區） | 生產區 | 捷達萊堡 | 全型號 | 1 | FATP | Q6X0150005 | 富泰華
27108 | C6IPBZ001024 | 202204新增 | A事業群 | FATP | 觀瀾 | A03 | 4F | 車間 | 盤管風機（生產區） | 生產區 | 捷達萊堡 | 全型號 | 1 | FATP | Q6X0150005 | 富泰華
27109 | C6IPBZ001025 | 202204新增 | A事業群 | FATP | 觀瀾 | A03 | 4F | 車間 | 盤管風機（生產區） | 生產區 | 捷達萊堡 | 全型號 | 1 | FATP | Q6X0150005 | 富泰華
27110 | C6IPBZ001026 | 202204新增 | A事業群 | FATP | 觀瀾 | A03 | 4F | 車間 | 盤管風機（生產區） | 生產區 | 捷達萊堡 | 全型號 | 1 | FATP | Q6X0150005 | 富泰華
27111 | C6IPBZ001027 | 202204新增 | A事業群 | FATP | 觀瀾 | A03 | 4F | 車間 | 盤管風機（生產區） | 生產區 | 捷達萊堡 | 全型號 | 1 | FATP | Q6X0150005 | 富泰華
27112 | C6DPBZ004707 | 20240931異動 | 準時達 | 物流總處 | 觀瀾 | A04 | 4F | 倉庫 | 盤管風機（生產區） | 生產區 | 西屋康達 | 全型號 | 1 | 華南營運處IDPBG觀瀾統倉 | DVAB75 | 富泰通
27113 | C6DPBZ004708 | 20240931異動 | 準時達 | 物流總處 | 觀瀾 | A04 | 4F | 倉庫 | 盤管風機（生產區） | 生產區 | 西屋康達 | 全型號 | 1 | 華南營運處IDPBG觀瀾統倉 | DVAB75 | 富泰通
27114 | C6DPBZ004709 | 20240931異動 | 準時達 | 物流總處 | 觀瀾 | A04 | 4F | 倉庫 | 盤管風機（生產區） | 生產區 | 西屋康達 | 全型號 | 1 | 華南營運處IDPBG觀瀾統倉 | DVAB75 | 富泰通
27115 | C6DPBZ004710 | 20240931異動 | 準時達 | 物流總處 | 觀瀾 | A04 | 4F | 倉庫 | 盤管風機（生產區） | 生產區 | 西屋康達 | 全型號 | 1 | 華南營運處IDPBG觀瀾統倉 | DVAB75 | 富泰通
27116 | C6DPBZ004711 | 20240931異動 | 準時達 | 物流總處 | 觀瀾 | A04 | 4F | 倉庫 | 盤管風機（生產區） | 生產區 | 西屋康達 | 全型號 | 1 | 華南營運處IDPBG觀瀾統倉 | DVAB75 | 富泰通
27117 | C6HZBZ001884 | 20250901費用代碼變更 | C事業群 | 資訊管理處 | 觀瀾 | A04 | 1.5F | 北側5# | 分體櫃式空調（生產區） | 生產區 | 美的 | 5HP(含)以下 | 1 |  | TE01FSK107 | 富泰華
27118 | C6HZBZ001885 | 20250901費用代碼變更 | C事業群 | 資訊管理處 | 觀瀾 | A04 | 1.5F | 北側6# | 分體櫃式空調（生產區） | 生產區 | 美的 | 5HP(含)以下 | 1 |  | TE01FSK107 | 富泰華
27119 | C6HZBZ001886 | 20250901費用代碼變更 | C事業群 | 資訊管理處 | 觀瀾 | A04 | 1.5F | 南側8# | 分體櫃式空調（生產區） | 生產區 | 美的 | 5HP(含)以下 | 1 |  | TE01FSK107 | 富泰華
27120 | C6HZBZ001887 | 20250901費用代碼變更 | C事業群 | 資訊管理處 | 觀瀾 | A04 | 2F | 北側1# | 分體櫃式空調（生產區） | 生產區 | 美的 | 5HP(含)以下 | 1 |  | TE01FSK107 | 富泰華
27121 | C6HZBZ001888 | 20250901費用代碼變更 | C事業群 | 資訊管理處 | 觀瀾 | A04 | 2F | 南側8# | 分體櫃式空調（生產區） | 生產區 | 美的 | 5HP(含)以下 | 1 |  | TE01FSK107 | 富泰華
27122 | C6HZBZ001889 | 20250901費用代碼變更 | C事業群 | 資訊管理處 | 觀瀾 | A04 | 2F | 南側9# | 分體櫃式空調（生產區） | 生產區 | 美的 | 5HP(含)以下 | 1 |  | TE01FSK107 | 富泰華
27123 | C6HZBZ001890 | 20250901費用代碼變更 | C事業群 | 資訊管理處 | 觀瀾 | A04 | 2F | 南側10# | 分體櫃式空調（生產區） | 生產區 | 美的 | 5HP(含)以下 | 1 |  | TE01FSK107 | 富泰華
27124 | C6HZBZ001891 | 20250901費用代碼變更 | C事業群 | 資訊管理處 | 觀瀾 | A04 | 2F | 南側13# | 分體櫃式空調（生產區） | 生產區 | 美的 | 5HP(含)以下 | 1 |  | TE01FSK107 | 富泰華
27125 | C6HZBZ001892 | 20250901費用代碼變更 | C事業群 | 資訊管理處 | 觀瀾 | A04 | 3F | 北側1# | 分體櫃式空調（生產區） | 生產區 | 美的 | 5HP(含)以下 | 1 |  | TE01FSK107 | 富泰華
27126 | C6HZBZ001893 | 20250901費用代碼變更 | C事業群 | 資訊管理處 | 觀瀾 | A04 | 3F | 南側3# | 分體櫃式空調（生產區） | 生產區 | 美的 | 5HP(含)以下 | 1 |  | TE01FSK107 | 富泰華
27127 | C6HZBZ001894 | 20250901費用代碼變更 | C事業群 | 資訊管理處 | 觀瀾 | A04 | 4F | 北側2# | 分體櫃式空調（生產區） | 生產區 | 美的 | 5HP(含)以下 | 1 |  | TE01FSK107 | 富泰華
27128 | C6HZBZ001895 | 20250901費用代碼變更 | C事業群 | 資訊管理處 | 觀瀾 | A04 | 4F | 南側11# | 分體櫃式空調（生產區） | 生產區 | 美的 | 5HP(含)以下 | 1 |  | TE01FSK107 | 富泰華
27129 | C6HZBZ002049 | 20250901費用代碼變更 | C事業群 | 安全衛生部 | 觀瀾 | A04 | A4 | A4 | 分體櫃式空調（生產區） | 生產區 |  | 5HP(含)以下 | 1 |  | TJG00JJ295 | 富士康
27130 | C6HZBZ002739 | 20250901費用代碼變更 | C事業群 | 資訊管理處 | 觀瀾 | A04 | 1.5F | 南側44# | 盤管風機（生產區） | 生產區 | 約克 | 全型號 | 1 |  | TE01FSK107 | 富泰華
27131 | C6HZBZ005195 | 20241119異動費用代碼 | A事業群 | IPEG製造工程處 | 觀瀾 | A04 | 4F | 20# | 吊頂風櫃（生產區） | 生產區 | 西屋康達 | 全型號 | 1 |  | Q6X0150005 | 富泰華
27132 | C6HZBZ005196 | 20241119異動費用代碼 | A事業群 | IPEG製造工程處 | 觀瀾 | A04 | 4F | 21# | 吊頂風櫃（生產區） | 生產區 | 西屋康達 | 全型號 | 1 |  | Q6X0150005 | 富泰華
27133 | C6HZBZ008907 | 202109新增 | C事業群 | 深圳關務物流中心 | 觀瀾 | A04 | 1F | 北附房53# | 盤管風機（生產區） | 生產區 | 約克 | 全型號 | 1 |  | TE1A0007 | 富泰華
27134 | C6HZBZ008908 | 202109新增 | C事業群 | 深圳關務物流中心 | 觀瀾 | A04 | 1F | 北附房54# | 盤管風機（生產區） | 生產區 | 約克 | 全型號 | 1 |  | TE1A0007 | 富泰華
27135 | C6HZBZ008909 | 202309異動 | C事業群 | 沖模開發部 | 觀瀾 | A04 | 1F | 南側8# | 立式風櫃（生產區） | 生產區 | 申菱 | 全型號 | 1 |  | TOTHBA05 | 富泰華
27136 | C6IPBZ001028 | 202204新增 | A事業群 | 工務處 | 觀瀾 | A04 | 4F | 倉庫 | 盤管風機（生產區） | 生產區 | 捷達萊堡 | 全型號 | 1 | FATP | Q6X0150005 | 富泰華
27137 | C6IPBZ001029 | 202204新增 | A事業群 | 工務處 | 觀瀾 | A04 | 4F | 倉庫 | 盤管風機（生產區） | 生產區 | 捷達萊堡 | 全型號 | 1 | FATP | Q6X0150005 | 富泰華
27138 | C6IPBZ001030 | 202204新增 | A事業群 | 工務處 | 觀瀾 | A04 | 4F | 倉庫 | 盤管風機（生產區） | 生產區 | 捷達萊堡 | 全型號 | 1 | FATP | Q6X0150005 | 富泰華
27139 | C6IPBZ001031 | 202204新增 | A事業群 | 工務處 | 觀瀾 | A04 | 4F | 倉庫 | 盤管風機（生產區） | 生產區 | 捷達萊堡 | 全型號 | 1 | FATP | Q6X0150005 | 富泰華
27140 | C6IPBZ001032 | 202204新增 | A事業群 | 工務處 | 觀瀾 | A04 | 4F | 倉庫 | 盤管風機（生產區） | 生產區 | 捷達萊堡 | 全型號 | 1 | FATP | Q6X0150005 | 富泰華
27141 | C6IPBZ001033 | 202204新增 | A事業群 | 工務處 | 觀瀾 | A04 | 4F | 倉庫 | 盤管風機（生產區） | 生產區 | 捷達萊堡 | 全型號 | 1 | FATP | Q6X0150005 | 富泰華
27142 | C6IPBZ001034 | 202204新增 | A事業群 | 工務處 | 觀瀾 | A04 | 4F | 倉庫 | 吊頂風櫃（生產區） | 生產區 | 捷達萊堡 | 全型號 | 1 | FATP | Q6X0150005 | 富泰華
27143 | C6IPBZ001035 | 202204新增 | A事業群 | 工務處 | 觀瀾 | A04 | 4F | 倉庫 | 吊頂風櫃（生產區） | 生產區 | 捷達萊堡 | 全型號 | 1 | FATP | Q6X0150005 | 富泰華
27144 | C6IPBZ001036 | 202204新增 | A事業群 | 工務處 | 觀瀾 | A04 | 4F | 倉庫 | 吊頂風櫃（生產區） | 生產區 | 捷達萊堡 | 全型號 | 1 | FATP | Q6X0150005 | 富泰華
27145 | C6IPBZ001037 | 202204新增 | A事業群 | 工務處 | 觀瀾 | A04 | 4F | 倉庫 | 吊頂風櫃（生產區） | 生產區 | 捷達萊堡 | 全型號 | 1 | FATP | Q6X0150005 | 富泰華
27146 | C6IPBZ001038 | 202204新增 | A事業群 | 工務處 | 觀瀾 | A04 | 4F | 倉庫 | 吊頂風櫃（生產區） | 生產區 | 捷達萊堡 | 全型號 | 1 | FATP | Q6X0150005 | 富泰華
27147 | C6IPBZ001039 | 202204新增 | A事業群 | 工務處 | 觀瀾 | A04 | 4F | 倉庫 | 吊頂風櫃（生產區） | 生產區 | 捷達萊堡 | 全型號 | 1 | FATP | Q6X0150005 | 富泰華
27148 | C6IPBZ001040 | 202204新增 | A事業群 | 工務處 | 觀瀾 | A04 | 4F | 倉庫 | 吊頂風櫃（生產區） | 生產區 | 捷達萊堡 | 全型號 | 1 | FATP | Q6X0150005 | 富泰華
27149 | C6IPBZ001041 | 202204新增 | A事業群 | 工務處 | 觀瀾 | A04 | 4F | 倉庫 | 吊頂風櫃（生產區） | 生產區 | 捷達萊堡 | 全型號 | 1 | FATP | Q6X0150005 | 富泰華
27150 | C6IPBZ001042 | 202204新增 | A事業群 | 工務處 | 觀瀾 | A04 | 4F | 倉庫 | 吊頂風櫃（生產區） | 生產區 | 捷達萊堡 | 全型號 | 1 | FATP | Q6X0150005 | 富泰華
27151 | C6IPBZ001043 | 202204新增 | A事業群 | 工務處 | 觀瀾 | A04 | 4F | 倉庫 | 吊頂風櫃（生產區） | 生產區 | 捷達萊堡 | 全型號 | 1 | FATP | Q6X0150005 | 富泰華
27152 | C6IPBZ001044 | 202204新增 | A事業群 | 工務處 | 觀瀾 | A04 | 4F | 倉庫 | 吊頂風櫃（生產區） | 生產區 | 捷達萊堡 | 全型號 | 1 | FATP | Q6X0150005 | 富泰華
27153 | C6IPBZ001045 | 202204新增 | A事業群 | 工務處 | 觀瀾 | A04 | 4F | 倉庫 | 吊頂風櫃（生產區） | 生產區 | 捷達萊堡 | 全型號 | 1 | FATP | Q6X0150005 | 富泰華
27154 | C6ZEBZ001731 | 20251201费用代码变更 | 中央單位 | 中央資訊 | 觀瀾 | A04 | 2F | 中心機房南201 | 分體櫃式空調(住宿區/辦公區) | 生產區 | 海爾 | 5HP(含)以下 | 1 | 中央網通服務總處 | DAA71700H7 | 富泰華
27155 | C6ZEBZ001732 | 20251201费用代码变更 | 中央單位 | 中央資訊 | 觀瀾 | A04 | 2F | 中心機房南202 | 分體櫃式空調(住宿區/辦公區) | 生產區 | 海爾 | 5HP(含)以下 | 1 | 中央網通服務總處 | DAA71700H7 | 富泰華
27156 | C6ZEBZ001733 | 20251201费用代码变更 | 中央單位 | 中央資訊 | 觀瀾 | A04 | 2F | 中心機房南203 | 分體櫃式空調(住宿區/辦公區) | 生產區 | 海爾 | 5HP(含)以下 | 1 | 中央網通服務總處 | DAA71700H7 | 富泰華
27157 | C6ZEBZ001734 | 20251201费用代码变更 | 中央單位 | 中央資訊 | 觀瀾 | A04 | 2F | 中心機房南204 | 分體櫃式空調(住宿區/辦公區) | 生產區 | 格力 | 5HP(含)以下 | 1 | 中央網通服務總處 | DAA71700H7 | 富泰華
27158 | C6HZBZ001222 |  | C事業群 | 人力資源處 | 觀瀾 | A06 | 5F | 1# | 分體壁掛式空調（生產區） | 生產區 | 格力 | 全型號 | 1 |  | TE0307 | 富泰華
27159 | C6HZBZ001223 |  | C事業群 | 人力資源處 | 觀瀾 | A06 | 4F | 1# | 盤管風機（生產區） | 生產區 | 申菱 | 全型號 | 1 |  | TE0307 | 富泰華
27160 | C6HZBZ001224 |  | C事業群 | 人力資源處 | 觀瀾 | A06 | 4F | 2# | 盤管風機（生產區） | 生產區 | 申菱 | 全型號 | 1 |  | TE0307 | 富泰華
27161 | C6HZBZ001225 |  | C事業群 | 人力資源處 | 觀瀾 | A06 | 4F | 3# | 盤管風機（生產區） | 生產區 | 申菱 | 全型號 | 1 |  | TE0307 | 富泰華
27162 | C6HZBZ001226 |  | C事業群 | 人力資源處 | 觀瀾 | A06 | 4F | 4# | 盤管風機（生產區） | 生產區 | 申菱 | 全型號 | 1 |  | TE0307 | 富泰華
27163 | C6HZBZ001227 |  | C事業群 | 人力資源處 | 觀瀾 | A06 | 4F | 5# | 盤管風機（生產區） | 生產區 | 申菱 | 全型號 | 1 |  | TE0307 | 富泰華
27164 | C6HZBZ001228 |  | C事業群 | 人力資源處 | 觀瀾 | A06 | 4F | 6# | 盤管風機（生產區） | 生產區 | 申菱 | 全型號 | 1 |  | TE0307 | 富泰華
27165 | C6HZBZ001229 |  | C事業群 | 人力資源處 | 觀瀾 | A06 | 4F | 7# | 盤管風機（生產區） | 生產區 | 申菱 | 全型號 | 1 |  | TE0307 | 富泰華
27166 | C6HZBZ001230 |  | C事業群 | 人力資源處 | 觀瀾 | A06 | 4F | 8# | 盤管風機（生產區） | 生產區 | 申菱 | 全型號 | 1 |  | TE0307 | 富泰華
27167 | C6HZBZ001231 |  | C事業群 | 人力資源處 | 觀瀾 | A06 | 4F | 9# | 盤管風機（生產區） | 生產區 | 申菱 | 全型號 | 1 |  | TE0307 | 富泰華
27168 | C6HZBZ001232 |  | C事業群 | 人力資源處 | 觀瀾 | A06 | 4F | 10# | 盤管風機（生產區） | 生產區 | 申菱 | 全型號 | 1 |  | TE0307 | 富泰華
27169 | C6HZBZ001233 |  | C事業群 | 人力資源處 | 觀瀾 | A06 | 4F | 11# | 盤管風機（生產區） | 生產區 | 申菱 | 全型號 | 1 |  | TE0307 | 富泰華
27170 | C6HZBZ001234 |  | C事業群 | 人力資源處 | 觀瀾 | A06 | 4F | 12# | 盤管風機（生產區） | 生產區 | 申菱 | 全型號 | 1 |  | TE0307 | 富泰華
27171 | C6HZBZ001235 |  | C事業群 | 人力資源處 | 觀瀾 | A06 | 4F | 13# | 盤管風機（生產區） | 生產區 | 申菱 | 全型號 | 1 |  | TE0307 | 富泰華
27172 | C6HZBZ001236 |  | C事業群 | 人力資源處 | 觀瀾 | A06 | 4F | 14# | 盤管風機（生產區） | 生產區 | 申菱 | 全型號 | 1 |  | TE0307 | 富泰華
27173 | C6HZBZ001237 |  | C事業群 | 人力資源處 | 觀瀾 | A06 | 4F | 15# | 盤管風機（生產區） | 生產區 | 申菱 | 全型號 | 1 |  | TE0307 | 富泰華
27174 | C6HZBZ001238 |  | C事業群 | 人力資源處 | 觀瀾 | A06 | 4F | 16# | 盤管風機（生產區） | 生產區 | 申菱 | 全型號 | 1 |  | TE0307 | 富泰華
27175 | C6HZBZ001239 |  | C事業群 | 人力資源處 | 觀瀾 | A06 | 4F | 17# | 盤管風機（生產區） | 生產區 | 申菱 | 全型號 | 1 |  | TE0307 | 富泰華
27176 | C6HZBZ001240 |  | C事業群 | 人力資源處 | 觀瀾 | A06 | 4F | 18# | 盤管風機（生產區） | 生產區 | 申菱 | 全型號 | 1 |  | TE0307 | 富泰華
27177 | C6HZBZ001241 |  | C事業群 | 人力資源處 | 觀瀾 | A06 | 4F | 19# | 盤管風機（生產區） | 生產區 | 申菱 | 全型號 | 1 |  | TE0307 | 富泰華
27178 | C6HZBZ001898 | 20250901費用代碼變更 | C事業群 | 資訊管理處 | 觀瀾 | A06 | 2F | 南側3# | 分體櫃式空調（生產區） | 生產區 | 格力 | 5HP(含)以下 | 1 |  | TE01FSK107 | 富泰華
27179 | C6HZBZ001899 | 20250901費用代碼變更 | C事業群 | 資訊管理處 | 觀瀾 | A06 | 3F | 南側16# | 分體櫃式空調（生產區） | 生產區 | 格力 | 5HP(含)以下 | 1 |  | TE01FSK107 | 富泰華
27180 | C6HZBZ001900 | 20250901費用代碼變更 | C事業群 | 資訊管理處 | 觀瀾 | A06 | 3F | 南側17# | 分體櫃式空調（生產區） | 生產區 | 格力 | 5HP(含)以下 | 1 |  | TE01FSK107 | 富泰華
27181 | C6HZBZ001901 | 20250901費用代碼變更 | C事業群 | 資訊管理處 | 觀瀾 | A06 | 3F | 22# | 盤管風機（生產區） | 生產區 | 約克 | 全型號 | 1 |  | TE01FSK107 | 富泰華
27182 | C6HZBZ001902 | 20250901費用代碼變更 | C事業群 | 資訊管理處 | 觀瀾 | A06 | 3F | 23# | 盤管風機（生產區） | 生產區 | 約克 | 全型號 | 1 |  | TE01FSK107 | 富泰華
27183 | C6HZBZ001903 | 20250901費用代碼變更 | C事業群 | 資訊管理處 | 觀瀾 | A06 | 3F | 24# | 盤管風機（生產區） | 生產區 | 約克 | 全型號 | 1 |  | TE01FSK107 | 富泰華
27184 | C6HZBZ001904 | 20250901費用代碼變更 | C事業群 | 資訊管理處 | 觀瀾 | A06 | 3F | 25# | 盤管風機（生產區） | 生產區 | 約克 | 全型號 | 1 |  | TE01FSK107 | 富泰華
27185 | C6HZBZ001905 | 20250901費用代碼變更 | C事業群 | 資訊管理處 | 觀瀾 | A06 | 3F | 26# | 盤管風機（生產區） | 生產區 | 約克 | 全型號 | 1 |  | TE01FSK107 | 富泰華
27186 | C6HZBZ001906 | 20250901費用代碼變更 | C事業群 | 資訊管理處 | 觀瀾 | A06 | 3F | 27# | 盤管風機（生產區） | 生產區 | 約克 | 全型號 | 1 |  | TE01FSK107 | 富泰華
27187 | C6HZBZ001907 | 20250901費用代碼變更 | C事業群 | 資訊管理處 | 觀瀾 | A06 | 3F | 29# | 盤管風機（生產區） | 生產區 | 申菱 | 全型號 | 1 |  | TE01FSK107 | 富泰華
27188 | C6HZBZ001908 | 20250901費用代碼變更 | C事業群 | 資訊管理處 | 觀瀾 | A06 | 4F | 39# | 盤管風機（生產區） | 生產區 | 申菱 | 全型號 | 1 |  | TE01FSK107 | 富泰華
27189 | C6HZBZ001909 | 20250901費用代碼變更 | C事業群 | 資訊管理處 | 觀瀾 | A06 | 4F | 40# | 盤管風機（生產區） | 生產區 | 申菱 | 全型號 | 1 |  | TE01FSK107 | 富泰華
27190 | C6HZBZ001910 | 20250901費用代碼變更 | C事業群 | 資訊管理處 | 觀瀾 | A06 | 4F | 41# | 盤管風機（生產區） | 生產區 | 申菱 | 全型號 | 1 |  | TE01FSK107 | 富泰華
27191 | C6HZBZ001911 | 20250901費用代碼變更 | C事業群 | 資訊管理處 | 觀瀾 | A06 | 4F | 42# | 盤管風機（生產區） | 生產區 | 申菱 | 全型號 | 1 |  | TE01FSK107 | 富泰華
27192 | C6HZBZ002115 |  | C事業群 | 模具培訓處 | 觀瀾 | A06 | 4F | 27# | 盤管風機（生產區） | 生產區 | 申菱 | 全型號 | 1 |  | TE0307 | 富泰華
27193 | C6HZBZ002124 |  | C事業群 | 檢測處 | 觀瀾 | A06 | 1F | 19# | 恒溫恒濕空調（生產區） | 生產區 |  | 6~15HP | 1 |  | TAF00235 | 富泰華
27194 | C6HZBZ002125 |  | C事業群 | 檢測處 | 觀瀾 | A06 | 1F | 20# | 恒溫恒濕空調（生產區） | 生產區 |  | 16~60HP | 1 |  | TAF00235 | 富泰華
27195 | C6HZBZ002126 |  | C事業群 | 檢測處 | 觀瀾 | A06 | 1F | 14# | 立式風櫃（生產區） | 生產區 |  | 全型號 | 1 |  | TAF00235 | 富泰華
27196 | C6HZBZ002127 |  | C事業群 | 檢測處 | 觀瀾 | A06 | 1F | 15# | 盤管風機（生產區） | 生產區 |  | 全型號 | 1 |  | TAF00235 | 富泰華
27197 | C6HZBZ002128 |  | C事業群 | 檢測處 | 觀瀾 | A06 | 1F | 16# | 盤管風機（生產區） | 生產區 |  | 全型號 | 1 |  | TAF00235 | 富泰華
27198 | C6HZBZ002129 |  | C事業群 | 檢測處 | 觀瀾 | A06 | 1F | 17# | 盤管風機（生產區） | 生產區 |  | 全型號 | 1 |  | TAF00235 | 富泰華
27199 | C6HZBZ002130 |  | C事業群 | 檢測處 | 觀瀾 | A06 | 1F | 18# | 盤管風機（生產區） | 生產區 |  | 全型號 | 1 |  | TAF00235 | 富泰華
27200 | C6HZBZ002131 |  | C事業群 | 檢測處 | 觀瀾 | A06 | 1F | 21# | 盤管風機（生產區） | 生產區 |  | 全型號 | 1 |  | TAF00235 | 富泰華
27201 | C6HZBZ002132 |  | C事業群 | 檢測處 | 觀瀾 | A06 | 1F | 22# | 盤管風機（生產區） | 生產區 |  | 全型號 | 1 |  | TAF00235 | 富泰華
27202 | C6HZLH008302 | 201808新增 | C事業群 | 檢測處 | 觀瀾 | A06 | 1F | 3# | 吊頂風櫃（生產區） | 生產區 |  | 全型號 | 1 |  | TAF00235 | 富泰華
27203 | C6ZABZ004652 |  | 中央單位 | 華南總務 | 觀瀾 | A11 | 2F | 資訊機房 | 分體櫃式空調（生產區） | 生產區 |  | 5HP(含)以下 | 1 |  | DB6927 | 富泰華
27204 | C6ZZBZ000439 |  | 中央單位 | 華南總務 | 觀瀾 | A11 | 1F | 東側 | 組合風櫃（生產區） | 生產區 | 康達 | 7萬M3/H(含)以上 | 1 |  | DB6927 | 富泰華
27205 | C6ZZBZ000440 |  | 中央單位 | 華南總務 | 觀瀾 | A11 | 2F | 東側 | 組合風櫃（生產區） | 生產區 | 康達 | 7萬M3/H(含)以上 | 1 |  | DB6927 | 富泰華
27206 | C6ZZBZ000441 |  | 中央單位 | 華南總務 | 觀瀾 | A11 | 3F | 東側 | 組合風櫃（生產區） | 生產區 | 康達 | 7萬M3/H(含)以上 | 1 |  | DB6927 | 富泰華
27207 | C6HZBZ002108 | 20250901費用代碼變更 | C事業群 | 廠務部管理中心 | 觀瀾 | 車調室 | 車調室 | 車調室 | 分體壁掛式空調（辦公區） | 辦公區 |  | 全型號 | 1 |  | TE04FSK1A7 | 富泰華
27208 | C6HZBZ002109 | 20250901費用代碼變更 | C事業群 | 廠務部管理中心 | 觀瀾 | 車調室 | 車調室 | 車調室 | 分體壁掛式空調（辦公區） | 辦公區 |  | 全型號 | 1 |  | TE04FSK1A7 | 富泰華
27209 | C6HZLH008299 | 20250901費用代碼變更 | C事業群 | 龍華廠務部 | 觀瀾 | 車調室 | 車調室 | 車調室 | 分體櫃式空調（辦公區） | 辦公區 |  | 5HP(含)以下 | 1 |  | TE04FSK1A7 | 富泰華
27210 | C6ZEBZ004839 |  | 中央單位 | 中央關務-海關協管大隊 | 觀瀾 | 南大門 | 1F | 崗亭邊側 | 分體櫃式空調（辦公區） | 辦公區 | 麥克維爾 | 5HP(含)以下 | 1 |  | DB83 | 富泰華
27211 | C6ZEBZ004840 |  | 中央單位 | 中央關務-海關協管大隊 | 觀瀾 | 南大門 | 1F | 崗亭邊側 | 分體櫃式空調（辦公區） | 辦公區 | 麥克維爾 | 5HP(含)以下 | 1 |  | DB83 | 富泰華
27212 | C6ZEBZ002641 | 20240701異動 | 中央單位 | 中央法務-安全總處 | 觀瀾 | A01 | 調動中心 | 調動中心 | 分體壁掛式空調（辦公區） | 辦公區 | 格力 | 全型號 | 1 | 觀瀾特檢 | DB6A0000H7 | 富泰華
27213 | C6ZEBZ002642 | 20240701異動 | 中央單位 | 中央法務-安全總處 | 觀瀾 | A08 | 報廢倉 | 報廢倉 | 分體壁掛式空調（辦公區） | 辦公區 | 格力 | 全型號 | 1 | 觀瀾特檢 | DB6A0000H7 | 富泰華
27214 | C6DPBZ009905 | 20240901新增 | A事業群 | FAC | 觀瀾 | A03 | 4F | 4# | 組合風櫃（生產區） | 生產區 |  | 7萬M3/H(含)以上 | 1 | 工務一部 | Q6X0150005 | 富泰華
27215 | C6ZEBZ002713 | 2025/3/27新增 | 中央單位 | 華南總務 | 觀瀾 | A11-T | 1F | 大廳 | 盤管風機（生產區） | 生產區 | 美的 | 全型號 | 1 | 餐服部 | DB6237 | 富泰華
27216 | C6ZEBZ002714 | 2025/3/27新增 | 中央單位 | 華南總務 | 觀瀾 | A11-T | 1F | 大廳 | 盤管風機（生產區） | 生產區 | 美的 | 全型號 | 1 | 餐服部 | DB6237 | 富泰華
27217 | C6ZEBZ002715 | 2025/3/27新增 | 中央單位 | 華南總務 | 觀瀾 | A11-T | 1F | 大廳 | 盤管風機（生產區） | 生產區 | 美的 | 全型號 | 1 | 餐服部 | DB6237 | 富泰華
27218 | C6ZEBZ002716 | 2025/3/27新增 | 中央單位 | 華南總務 | 觀瀾 | A11-T | 1F | 大廳 | 盤管風機（生產區） | 生產區 | 美的 | 全型號 | 1 | 餐服部 | DB6237 | 富泰華
27219 | C6ZEBZ002717 | 2025/3/27新增 | 中央單位 | 華南總務 | 觀瀾 | A11-T | 1F | 大廳 | 盤管風機（生產區） | 生產區 | 美的 | 全型號 | 1 | 餐服部 | DB6237 | 富泰華
27220 | C6ZEBZ002718 | 2025/3/27新增 | 中央單位 | 華南總務 | 觀瀾 | A11-T | 1F | 大廳 | 盤管風機（生產區） | 生產區 | 美的 | 全型號 | 1 | 餐服部 | DB6237 | 富泰華
27221 | C6ZEBZ002719 | 2025/3/27新增 | 中央單位 | 華南總務 | 觀瀾 | A11-T | 1F | 大廳 | 盤管風機（生產區） | 生產區 | 美的 | 全型號 | 1 | 餐服部 | DB6237 | 富泰華
27222 | C6ZEBZ002720 | 2025/3/27新增 | 中央單位 | 華南總務 | 觀瀾 | A11-T | 1F | 大廳 | 盤管風機（生產區） | 生產區 | 美的 | 全型號 | 1 | 餐服部 | DB6237 | 富泰華
27223 | C6ZEBZ002721 | 2025/3/27新增 | 中央單位 | 華南總務 | 觀瀾 | A11-T | 1F | 大廳 | 盤管風機（生產區） | 生產區 | 美的 | 全型號 | 1 | 餐服部 | DB6237 | 富泰華
27224 | C6ZEBZ002722 | 2025/3/27新增 | 中央單位 | 華南總務 | 觀瀾 | A11-T | 1F | 大廳 | 盤管風機（生產區） | 生產區 | 美的 | 全型號 | 1 | 餐服部 | DB6237 | 富泰華
27225 | C6ZEBZ002723 | 2025/3/27新增 | 中央單位 | 華南總務 | 觀瀾 | A11-T | 1F | 大廳 | 盤管風機（生產區） | 生產區 | 美的 | 全型號 | 1 | 餐服部 | DB6237 | 富泰華
27226 | C6ZEBZ002724 | 2025/3/27新增 | 中央單位 | 華南總務 | 觀瀾 | A11-T | 1F | 大廳 | 盤管風機（生產區） | 生產區 | 美的 | 全型號 | 1 | 餐服部 | DB6237 | 富泰華
27227 | C6ZEBZ002725 | 2025/3/27新增 | 中央單位 | 華南總務 | 觀瀾 | A11-T | 1F | 大廳 | 盤管風機（生產區） | 生產區 | 美的 | 全型號 | 1 | 餐服部 | DB6237 | 富泰華
27228 | C6ZEBZ002726 | 2025/3/27新增 | 中央單位 | 華南總務 | 觀瀾 | A11-T | 1F | 大廳 | 盤管風機（生產區） | 生產區 | 美的 | 全型號 | 1 | 餐服部 | DB6237 | 富泰華
27229 | C6ZEBZ002727 | 2025/3/27新增 | 中央單位 | 華南總務 | 觀瀾 | A11-T | 1F | 大廳 | 盤管風機（生產區） | 生產區 | 美的 | 全型號 | 1 | 餐服部 | DB6237 | 富泰華
27230 | C6ZEBZ002728 | 2025/3/27新增 | 中央單位 | 華南總務 | 觀瀾 | A11-T | 1F | 大廳 | 盤管風機（生產區） | 生產區 | 美的 | 全型號 | 1 | 餐服部 | DB6237 | 富泰華
27231 | C6ZEBZ002729 | 2025/3/27新增 | 中央單位 | 華南總務 | 觀瀾 | A11-T | 1F | 大廳 | 盤管風機（生產區） | 生產區 | 美的 | 全型號 | 1 | 餐服部 | DB6237 | 富泰華
27232 | C6ZEBZ002730 | 2025/3/27新增 | 中央單位 | 華南總務 | 觀瀾 | A11-T | 1F | 大廳 | 盤管風機（生產區） | 生產區 | 美的 | 全型號 | 1 | 餐服部 | DB6237 | 富泰華
27233 | C6ZEBZ002731 | 2025/3/27新增 | 中央單位 | 華南總務 | 觀瀾 | A11-T | 1F | 大廳 | 盤管風機（生產區） | 生產區 | 美的 | 全型號 | 1 | 餐服部 | DB6237 | 富泰華
27234 | C6ZEBZ002732 | 2025/3/27新增 | 中央單位 | 華南總務 | 觀瀾 | A11-T | 1F | 大廳 | 盤管風機（生產區） | 生產區 | 美的 | 全型號 | 1 | 餐服部 | DB6237 | 富泰華
27235 | C6ZEBZ002733 | 2025/3/27新增 | 中央單位 | 華南總務 | 觀瀾 | A11-T | 1F | 大廳 | 盤管風機（生產區） | 生產區 | 美的 | 全型號 | 1 | 餐服部 | DB6237 | 富泰華
27236 | C6ZEBZ002734 | 2025/3/27新增 | 中央單位 | 華南總務 | 觀瀾 | A11-T | 1F | 大廳 | 盤管風機（生產區） | 生產區 | 美的 | 全型號 | 1 | 餐服部 | DB6237 | 富泰華
27237 | C6ZEBZ002735 | 2025/3/27新增 | 中央單位 | 華南總務 | 觀瀾 | A11-T | 1F | 大廳 | 盤管風機（生產區） | 生產區 | 美的 | 全型號 | 1 | 餐服部 | DB6237 | 富泰華
27238 | C6ZEBZ002736 | 2025/3/27新增 | 中央單位 | 華南總務 | 觀瀾 | A11-T | 1F | 大廳 | 盤管風機（生產區） | 生產區 | 美的 | 全型號 | 1 | 餐服部 | DB6237 | 富泰華
27239 | C6ZEBZ002737 | 2025/3/27新增 | 中央單位 | 華南總務 | 觀瀾 | A11-T | 1F | 大廳 | 盤管風機（生產區） | 生產區 | 美的 | 全型號 | 1 | 餐服部 | DB6237 | 富泰華
27240 | C6ZEBZ002738 | 2025/3/27新增 | 中央單位 | 華南總務 | 觀瀾 | A11-T | 1F | 大廳 | 盤管風機（生產區） | 生產區 | 美的 | 全型號 | 1 | 餐服部 | DB6237 | 富泰華
27241 | C6ZEBZ002739 | 2025/3/27新增 | 中央單位 | 華南總務 | 觀瀾 | A11-T | 1F | 大廳 | 盤管風機（生產區） | 生產區 | 美的 | 全型號 | 1 | 餐服部 | DB6237 | 富泰華
27242 | C6ZEBZ002740 | 2025/3/27新增 | 中央單位 | 華南總務 | 觀瀾 | A11-T | 1F | 大廳 | 盤管風機（生產區） | 生產區 | 美的 | 全型號 | 1 | 餐服部 | DB6237 | 富泰華
27243 | C6ZEBZ002741 | 2025/3/27新增 | 中央單位 | 華南總務 | 觀瀾 | A11-T | 1F | 大廳 | 盤管風機（生產區） | 生產區 | 美的 | 全型號 | 1 | 餐服部 | DB6237 | 富泰華
27244 | C6ZEBZ002742 | 2025/3/27新增 | 中央單位 | 華南總務 | 觀瀾 | A11-T | 1F | 大廳 | 盤管風機（生產區） | 生產區 | 美的 | 全型號 | 1 | 餐服部 | DB6237 | 富泰華
27245 | C6ZEBZ002743 | 2025/3/27新增 | 中央單位 | 華南總務 | 觀瀾 | A11-T | 1F | 大廳 | 盤管風機（生產區） | 生產區 | 美的 | 全型號 | 1 | 餐服部 | DB6237 | 富泰華
27246 | C6ZEBZ002744 | 2025/3/27新增 | 中央單位 | 華南總務 | 觀瀾 | A11-T | 1F | 大廳 | 盤管風機（生產區） | 生產區 | 美的 | 全型號 | 1 | 餐服部 | DB6237 | 富泰華
27247 | C6ZEBZ002745 | 2025/3/27新增 | 中央單位 | 華南總務 | 觀瀾 | A11-T | 1F | 大廳 | 盤管風機（生產區） | 生產區 | 美的 | 全型號 | 1 | 餐服部 | DB6237 | 富泰華
27248 | C6ZEBZ002746 | 2025/3/27新增 | 中央單位 | 華南總務 | 觀瀾 | A11-T | 1F | 大廳 | 盤管風機（生產區） | 生產區 | 美的 | 全型號 | 1 | 餐服部 | DB6237 | 富泰華
27249 | C6ZEBZ002747 | 2025/3/27新增 | 中央單位 | 華南總務 | 觀瀾 | A11-T | 1F | 大廳 | 盤管風機（生產區） | 生產區 | 美的 | 全型號 | 1 | 餐服部 | DB6237 | 富泰華
27250 | C6ZEBZ002748 | 2025/3/27新增 | 中央單位 | 華南總務 | 觀瀾 | A11-T | 1F | 大廳 | 盤管風機（生產區） | 生產區 | 美的 | 全型號 | 1 | 餐服部 | DB6237 | 富泰華
27251 | C6ZEBZ002749 | 2025/3/27新增 | 中央單位 | 華南總務 | 觀瀾 | A11-T | 1F | 大廳 | 盤管風機（生產區） | 生產區 | 美的 | 全型號 | 1 | 餐服部 | DB6237 | 富泰華
27252 | C6ZEBZ002750 | 2025/3/27新增 | 中央單位 | 華南總務 | 觀瀾 | A11-T | 1F | 大廳 | 盤管風機（生產區） | 生產區 | 美的 | 全型號 | 1 | 餐服部 | DB6237 | 富泰華
27253 | C6ZEBZ002751 | 2025/3/27新增 | 中央單位 | 華南總務 | 觀瀾 | A11-T | 1F | 大廳 | 盤管風機（生產區） | 生產區 | 美的 | 全型號 | 1 | 餐服部 | DB6237 | 富泰華
27254 | C6ZEBZ002752 | 2025/3/27新增 | 中央單位 | 華南總務 | 觀瀾 | A11-T | 1F | 大廳 | 盤管風機（生產區） | 生產區 | 美的 | 全型號 | 1 | 餐服部 | DB6237 | 富泰華
27255 | C6ZEBZ002753 | 2025/3/27新增 | 中央單位 | 華南總務 | 觀瀾 | A11-T | 1F | 大廳 | 盤管風機（生產區） | 生產區 | 美的 | 全型號 | 1 | 餐服部 | DB6237 | 富泰華
27256 | C6ZEBZ002754 | 2025/3/27新增 | 中央單位 | 華南總務 | 觀瀾 | A11-T | 1F | 大廳 | 盤管風機（生產區） | 生產區 | 美的 | 全型號 | 1 | 餐服部 | DB6237 | 富泰華
27257 | C6ZEBZ002755 | 2025/3/27新增 | 中央單位 | 華南總務 | 觀瀾 | A11-T | 1F | 大廳 | 盤管風機（生產區） | 生產區 | 美的 | 全型號 | 1 | 餐服部 | DB6237 | 富泰華
27258 | C6ZEBZ002756 | 2025/3/27新增 | 中央單位 | 華南總務 | 觀瀾 | A11-T | 1F | 大廳 | 盤管風機（生產區） | 生產區 | 美的 | 全型號 | 1 | 餐服部 | DB6237 | 富泰華
27259 | C6ZEBZ002757 | 2025/3/27新增 | 中央單位 | 華南總務 | 觀瀾 | A11-T | 1F | 大廳 | 盤管風機（生產區） | 生產區 | 美的 | 全型號 | 1 | 餐服部 | DB6237 | 富泰華
27260 | C6ZEBZ002758 | 2025/3/27新增 | 中央單位 | 華南總務 | 觀瀾 | A11-T | 1F | 大廳 | 盤管風機（生產區） | 生產區 | 美的 | 全型號 | 1 | 餐服部 | DB6237 | 富泰華
27261 | C6ZEBZ002759 | 2025/3/27新增 | 中央單位 | 華南總務 | 觀瀾 | A11-T | 1F | 大廳 | 盤管風機（生產區） | 生產區 | 美的 | 全型號 | 1 | 餐服部 | DB6237 | 富泰華
27262 | C6ZEBZ002760 | 2025/3/27新增 | 中央單位 | 華南總務 | 觀瀾 | A11-T | 1F | 大廳 | 盤管風機（生產區） | 生產區 | 美的 | 全型號 | 1 | 餐服部 | DB6237 | 富泰華
27263 | C6ZEBZ002761 | 2025/3/27新增 | 中央單位 | 華南總務 | 觀瀾 | A11-T | 1F | 大廳 | 盤管風機（生產區） | 生產區 | 美的 | 全型號 | 1 | 餐服部 | DB6237 | 富泰華
27264 | C6ZEBZ002762 | 2025/3/27新增 | 中央單位 | 華南總務 | 觀瀾 | A11-T | 1F | 大廳 | 盤管風機（生產區） | 生產區 | 美的 | 全型號 | 1 | 餐服部 | DB6237 | 富泰華
27265 | C6ZEBZ002763 | 2025/3/27新增 | 中央單位 | 華南總務 | 觀瀾 | A11-T | 1F | 大廳 | 盤管風機（生產區） | 生產區 | 美的 | 全型號 | 1 | 餐服部 | DB6237 | 富泰華
27266 | C6ZEBZ002764 | 2025/3/27新增 | 中央單位 | 華南總務 | 觀瀾 | A11-T | 1F | 大廳 | 盤管風機（生產區） | 生產區 | 美的 | 全型號 | 1 | 餐服部 | DB6237 | 富泰華
27267 | C6ZEBZ002765 | 2025/3/27新增 | 中央單位 | 華南總務 | 觀瀾 | A11-T | 1F | 大廳 | 盤管風機（生產區） | 生產區 | 美的 | 全型號 | 1 | 餐服部 | DB6237 | 富泰華
27268 | C6ZEBZ002766 | 2025/3/27新增 | 中央單位 | 華南總務 | 觀瀾 | A11-T | 1F | 大廳 | 盤管風機（生產區） | 生產區 | 美的 | 全型號 | 1 | 餐服部 | DB6237 | 富泰華
27269 | C6ZEBZ002767 | 2025/3/27新增 | 中央單位 | 華南總務 | 觀瀾 | A11-T | 1F | 大廳 | 盤管風機（生產區） | 生產區 | 美的 | 全型號 | 1 | 餐服部 | DB6237 | 富泰華
27270 | C6ZEBZ002768 | 2025/3/27新增 | 中央單位 | 華南總務 | 觀瀾 | A11-T | 1F | 大廳 | 盤管風機（生產區） | 生產區 | 美的 | 全型號 | 1 | 餐服部 | DB6237 | 富泰華
27271 | C6ZEBZ002769 | 2025/3/27新增 | 中央單位 | 華南總務 | 觀瀾 | A11-T | 1F | 大廳 | 盤管風機（生產區） | 生產區 | 美的 | 全型號 | 1 | 餐服部 | DB6237 | 富泰華
27272 | C6ZEBZ002770 | 2025/3/27新增 | 中央單位 | 華南總務 | 觀瀾 | A11-T | 1F | 大廳 | 盤管風機（生產區） | 生產區 | 美的 | 全型號 | 1 | 餐服部 | DB6237 | 富泰華
27273 | C6ZEBZ002771 | 2025/3/27新增 | 中央單位 | 華南總務 | 觀瀾 | A11-T | 1F | 大廳 | 盤管風機（生產區） | 生產區 | 美的 | 全型號 | 1 | 餐服部 | DB6237 | 富泰華
27274 | C6ZEBZ002772 | 2025/3/27新增 | 中央單位 | 華南總務 | 觀瀾 | A11-T | 1F | 大廳 | 盤管風機（生產區） | 生產區 | 美的 | 全型號 | 1 | 餐服部 | DB6237 | 富泰華
27275 | C6ZEBZ002773 | 2025/3/27新增 | 中央單位 | 華南總務 | 觀瀾 | A11-T | 1F | 大廳 | 盤管風機（生產區） | 生產區 | 美的 | 全型號 | 1 | 餐服部 | DB6237 | 富泰華
27276 | C6ZEBZ002774 | 2025/3/27新增 | 中央單位 | 華南總務 | 觀瀾 | A11-T | 1F | 大廳 | 盤管風機（生產區） | 生產區 | 美的 | 全型號 | 1 | 餐服部 | DB6237 | 富泰華
27277 | C6ZEBZ002775 | 2025/3/27新增 | 中央單位 | 華南總務 | 觀瀾 | A11-T | 1F | 大廳 | 盤管風機（生產區） | 生產區 | 美的 | 全型號 | 1 | 餐服部 | DB6237 | 富泰華
27278 | C6ZEBZ002776 | 2025/3/27新增 | 中央單位 | 華南總務 | 觀瀾 | A11-T | 1F | 大廳 | 盤管風機（生產區） | 生產區 | 美的 | 全型號 | 1 | 餐服部 | DB6237 | 富泰華
27279 | C6ZEBZ002777 | 2025/3/27新增 | 中央單位 | 華南總務 | 觀瀾 | A11-T | 1F | 大廳 | 盤管風機（生產區） | 生產區 | 美的 | 全型號 | 1 | 餐服部 | DB6237 | 富泰華
27280 | C6ZEBZ002778 | 2025/3/27新增 | 中央單位 | 華南總務 | 觀瀾 | A11-T | 1F | 大廳 | 盤管風機（生產區） | 生產區 | 美的 | 全型號 | 1 | 餐服部 | DB6237 | 富泰華
27281 | C6NWBY003830 | 20250601新增 | FIT | 周邊 | 寶源 | C6 | 2F | 電視房1 | 盤管風機（辦公區） | 辦公區 | 西屋康達 | 全型號 | 1 | 寶科宿服 | M2Q515 | 富頂
27282 | C6NWBY003831 | 20250601新增 | FIT | 周邊 | 寶源 | C6 | 2F | 電視房2 | 盤管風機（辦公區） | 辦公區 | 西屋康達 | 全型號 | 1 | 寶科宿服 | M2Q515 | 富頂
27283 | C6NWBY003832 | 20250601新增 | FIT | 周邊 | 寶源 | C6 | 3F | 311 | 盤管風機（辦公區） | 辦公區 | 西屋康達 | 全型號 | 1 | 寶科宿服 | M2Q515 | 富頂
27284 | C6NWBY003833 | 20250601新增 | FIT | 周邊 | 寶源 | C6 | 3F | 電視房1 | 盤管風機（辦公區） | 辦公區 | 西屋康達 | 全型號 | 1 | 寶科宿服 | M2Q515 | 富頂
27285 | C6NWBY003834 | 20250601新增 | FIT | 周邊 | 寶源 | C6 | 3F | 電視房2 | 盤管風機（辦公區） | 辦公區 | 西屋康達 | 全型號 | 1 | 寶科宿服 | M2Q515 | 富頂
27286 | C6NWBY003835 | 20250601新增 | FIT | 周邊 | 寶源 | C6 | 4F | 427 | 盤管風機（辦公區） | 辦公區 | 西屋康達 | 全型號 | 1 | 寶科宿服 | M2Q515 | 富頂
27287 | C6NWBY003836 | 20250601新增 | FIT | 周邊 | 寶源 | C6 | 4F | 432 | 盤管風機（辦公區） | 辦公區 | 西屋康達 | 全型號 | 1 | 寶科宿服 | M2Q515 | 富頂
27288 | C6NWBY003837 | 20250601新增 | FIT | 周邊 | 寶源 | C6 | 4F | 434 | 盤管風機（辦公區） | 辦公區 | 西屋康達 | 全型號 | 1 | 寶科宿服 | M2Q515 | 富頂
27289 | C6NWBY003838 | 20250601新增 | FIT | 周邊 | 寶源 | C6 | 4F | 電視房1 | 盤管風機（辦公區） | 辦公區 | 西屋康達 | 全型號 | 1 | 寶科宿服 | M2Q515 | 富頂
27290 | C6NWBY003839 | 20250601新增 | FIT | 周邊 | 寶源 | C6 | 4F | 電視房2 | 盤管風機（辦公區） | 辦公區 | 西屋康達 | 全型號 | 1 | 寶科宿服 | M2Q515 | 富頂
27291 | C6NWBY003840 | 20250601新增 | FIT | 周邊 | 寶源 | C6 | 5F | 507 | 盤管風機（辦公區） | 辦公區 | 西屋康達 | 全型號 | 1 | 寶科宿服 | M2Q515 | 富頂
27292 | C6NWBY003841 | 20250601新增 | FIT | 周邊 | 寶源 | C6 | 5F | 508 | 盤管風機（辦公區） | 辦公區 | 西屋康達 | 全型號 | 1 | 寶科宿服 | M2Q515 | 富頂
27293 | C6NWBY003842 | 20250601新增 | FIT | 周邊 | 寶源 | C6 | 5F | 512 | 盤管風機（辦公區） | 辦公區 | 西屋康達 | 全型號 | 1 | 寶科宿服 | M2Q515 | 富頂
27294 | C6NWBY003843 | 20250601新增 | FIT | 周邊 | 寶源 | C6 | 5F | 電視房1 | 盤管風機（辦公區） | 辦公區 | 西屋康達 | 全型號 | 1 | 寶科宿服 | M2Q515 | 富頂
27295 | C6NWBY003844 | 20250601新增 | FIT | 周邊 | 寶源 | C6 | 5F | 電視房2 | 盤管風機（辦公區） | 辦公區 | 西屋康達 | 全型號 | 1 | 寶科宿服 | M2Q515 | 富頂
27296 | C6NWBY003845 | 20250601新增 | FIT | 周邊 | 寶源 | C6 | 6F | 632 | 盤管風機（辦公區） | 辦公區 | 西屋康達 | 全型號 | 1 | 寶科宿服 | M2Q515 | 富頂
27297 | C6NWBY003846 | 20250601新增 | FIT | 周邊 | 寶源 | C6 | 6F | 電視房1 | 盤管風機（辦公區） | 辦公區 | 西屋康達 | 全型號 | 1 | 寶科宿服 | M2Q515 | 富頂
27298 | C6NWBY003847 | 20250601新增 | FIT | 周邊 | 寶源 | C6 | 6F | 電視房2 | 盤管風機（辦公區） | 辦公區 | 西屋康達 | 全型號 | 1 | 寶科宿服 | M2Q515 | 富頂
27299 | C6NWBY003848 | 20250601新增 | FIT | 周邊 | 寶源 | C8 | 1F | 102 | 盤管風機（辦公區） | 辦公區 | 西屋康達 | 全型號 | 1 | 寶科宿服 | M2Q515 | 富頂
27300 | C6NWBY003849 | 20250601新增 | FIT | 周邊 | 寶源 | C8 | 1F | 108 | 盤管風機（辦公區） | 辦公區 | 西屋康達 | 全型號 | 1 | 寶科宿服 | M2Q515 | 富頂
27301 | C6NWBY003850 | 20250601新增 | FIT | 周邊 | 寶源 | C8 | 1F | 114 | 盤管風機（辦公區） | 辦公區 | 西屋康達 | 全型號 | 1 | 寶科宿服 | M2Q515 | 富頂
27302 | C6NWBY003851 | 20250601新增 | FIT | 周邊 | 寶源 | C8 | 1F | 115 | 盤管風機（辦公區） | 辦公區 | 西屋康達 | 全型號 | 1 | 寶科宿服 | M2Q515 | 富頂
27303 | C6NWBY003852 | 20250601新增 | FIT | 周邊 | 寶源 | C8 | 1F | 116 | 盤管風機（辦公區） | 辦公區 | 西屋康達 | 全型號 | 1 | 寶科宿服 | M2Q515 | 富頂
27304 | C6NWBY003853 | 20250601新增 | FIT | 周邊 | 寶源 | C8 | 1F | 117 | 盤管風機（辦公區） | 辦公區 | 西屋康達 | 全型號 | 1 | 寶科宿服 | M2Q515 | 富頂
27305 | C6NWBY003854 | 20250601新增 | FIT | 周邊 | 寶源 | C8 | 1F | 118 | 盤管風機（辦公區） | 辦公區 | 西屋康達 | 全型號 | 1 | 寶科宿服 | M2Q515 | 富頂
27306 | C6NWBY003855 | 20250601新增 | FIT | 周邊 | 寶源 | C8 | 1F | 119 | 盤管風機（辦公區） | 辦公區 | 西屋康達 | 全型號 | 1 | 寶科宿服 | M2Q515 | 富頂
27307 | C6NWBY003856 | 20250601新增 | FIT | 周邊 | 寶源 | C8 | 1F | 120 | 盤管風機（辦公區） | 辦公區 | 西屋康達 | 全型號 | 1 | 寶科宿服 | M2Q515 | 富頂
27308 | C6NWBY003857 | 20250601新增 | FIT | 周邊 | 寶源 | C8 | 1F | 121 | 盤管風機（辦公區） | 辦公區 | 西屋康達 | 全型號 | 1 | 寶科宿服 | M2Q515 | 富頂
27309 | C6NWBY003858 | 20250601新增 | FIT | 周邊 | 寶源 | C8 | 1F | 122 | 盤管風機（辦公區） | 辦公區 | 西屋康達 | 全型號 | 1 | 寶科宿服 | M2Q515 | 富頂
27310 | C6NWBY003859 | 20250601新增 | FIT | 周邊 | 寶源 | C8 | 1F | 124 | 盤管風機（辦公區） | 辦公區 | 西屋康達 | 全型號 | 1 | 寶科宿服 | M2Q515 | 富頂
27311 | C6NWBY003860 | 20250601新增 | FIT | 周邊 | 寶源 | C8 | 1F | 125 | 盤管風機（辦公區） | 辦公區 | 西屋康達 | 全型號 | 1 | 寶科宿服 | M2Q515 | 富頂
27312 | C6NWBY003861 | 20250601新增 | FIT | 周邊 | 寶源 | C8 | 1F | 126 | 盤管風機（辦公區） | 辦公區 | 西屋康達 | 全型號 | 1 | 寶科宿服 | M2Q515 | 富頂
27313 | C6NWBY003862 | 20250601新增 | FIT | 周邊 | 寶源 | C8 | 1F | 128 | 盤管風機（辦公區） | 辦公區 | 西屋康達 | 全型號 | 1 | 寶科宿服 | M2Q515 | 富頂
27314 | C6NWBY003863 | 20250601新增 | FIT | 周邊 | 寶源 | C8 | 1F | 130 | 盤管風機（辦公區） | 辦公區 | 西屋康達 | 全型號 | 1 | 寶科宿服 | M2Q515 | 富頂
27315 | C6NWBY003864 | 20250601新增 | FIT | 周邊 | 寶源 | C8 | 1F | 131 | 盤管風機（辦公區） | 辦公區 | 西屋康達 | 全型號 | 1 | 寶科宿服 | M2Q515 | 富頂
27316 | C6NWBY003865 | 20250601新增 | FIT | 周邊 | 寶源 | C8 | 1F | 136 | 盤管風機（辦公區） | 辦公區 | 西屋康達 | 全型號 | 1 | 寶科宿服 | M2Q515 | 富頂
27317 | C6NWBY003866 | 20250601新增 | FIT | 周邊 | 寶源 | C8 | 1F | 137 | 盤管風機（辦公區） | 辦公區 | 西屋康達 | 全型號 | 1 | 寶科宿服 | M2Q515 | 富頂
27318 | C6NWBY003867 | 20250601新增 | FIT | 周邊 | 寶源 | C8 | 1F | 138 | 盤管風機（辦公區） | 辦公區 | 西屋康達 | 全型號 | 1 | 寶科宿服 | M2Q515 | 富頂
27319 | C6NWBY003868 | 20250601新增 | FIT | 周邊 | 寶源 | C8 | 1F | 139 | 盤管風機（辦公區） | 辦公區 | 西屋康達 | 全型號 | 1 | 寶科宿服 | M2Q515 | 富頂
27320 | C6NWBY003869 | 20250601新增 | FIT | 周邊 | 寶源 | C8 | 1F | 電視房1 | 盤管風機（辦公區） | 辦公區 | 西屋康達 | 全型號 | 1 | 寶科宿服 | M2Q515 | 富頂
27321 | C6NWBY003870 | 20250601新增 | FIT | 周邊 | 寶源 | C8 | 1F | 電視房2 | 盤管風機（辦公區） | 辦公區 | 西屋康達 | 全型號 | 1 | 寶科宿服 | M2Q515 | 富頂
27322 | C6NWBY003871 | 20250601新增 | FIT | 周邊 | 寶源 | C8 | 2F | 207 | 盤管風機（辦公區） | 辦公區 | 西屋康達 | 全型號 | 1 | 寶科宿服 | M2Q515 | 富頂
27323 | C6NWBY003872 | 20250601新增 | FIT | 周邊 | 寶源 | C8 | 2F | 211 | 盤管風機（辦公區） | 辦公區 | 西屋康達 | 全型號 | 1 | 寶科宿服 | M2Q515 | 富頂
27324 | C6NWBY003873 | 20250601新增 | FIT | 周邊 | 寶源 | C8 | 2F | 213 | 盤管風機（辦公區） | 辦公區 | 西屋康達 | 全型號 | 1 | 寶科宿服 | M2Q515 | 富頂
27325 | C6NWBY003874 | 20250601新增 | FIT | 周邊 | 寶源 | C8 | 2F | 222 | 盤管風機（辦公區） | 辦公區 | 西屋康達 | 全型號 | 1 | 寶科宿服 | M2Q515 | 富頂
27326 | C6NWBY003875 | 20250601新增 | FIT | 周邊 | 寶源 | C8 | 2F | 232 | 盤管風機（辦公區） | 辦公區 | 西屋康達 | 全型號 | 1 | 寶科宿服 | M2Q515 | 富頂
27327 | C6NWBY003876 | 20250601新增 | FIT | 周邊 | 寶源 | C8 | 2F | 239 | 盤管風機（辦公區） | 辦公區 | 西屋康達 | 全型號 | 1 | 寶科宿服 | M2Q515 | 富頂
27328 | C6NWBY003877 | 20250601新增 | FIT | 周邊 | 寶源 | C8 | 2F | 240 | 盤管風機（辦公區） | 辦公區 | 西屋康達 | 全型號 | 1 | 寶科宿服 | M2Q515 | 富頂
27329 | C6NWBY003878 | 20250601新增 | FIT | 周邊 | 寶源 | C8 | 2F | 電視房1 | 盤管風機（辦公區） | 辦公區 | 西屋康達 | 全型號 | 1 | 寶科宿服 | M2Q515 | 富頂
27330 | C6NWBY003879 | 20250601新增 | FIT | 周邊 | 寶源 | C8 | 2F | 電視房2 | 盤管風機（辦公區） | 辦公區 | 西屋康達 | 全型號 | 1 | 寶科宿服 | M2Q515 | 富頂
27331 | C6NWBY003880 | 20250601新增 | FIT | 周邊 | 寶源 | C8 | 3F | 340 | 盤管風機（辦公區） | 辦公區 | 西屋康達 | 全型號 | 1 | 寶科宿服 | M2Q515 | 富頂
27332 | C6NWBY003881 | 20250601新增 | FIT | 周邊 | 寶源 | C8 | 3F | 電視房1 | 盤管風機（辦公區） | 辦公區 | 西屋康達 | 全型號 | 1 | 寶科宿服 | M2Q515 | 富頂
27333 | C6NWBY003882 | 20250601新增 | FIT | 周邊 | 寶源 | C8 | 3F | 電視房2 | 盤管風機（辦公區） | 辦公區 | 西屋康達 | 全型號 | 1 | 寶科宿服 | M2Q515 | 富頂
27334 | C6NWBY003883 | 20250601新增 | FIT | 周邊 | 寶源 | C8 | 4F | 401 | 盤管風機（辦公區） | 辦公區 | 西屋康達 | 全型號 | 1 | 寶科宿服 | M2Q515 | 富頂
27335 | C6NWBY003884 | 20250601新增 | FIT | 周邊 | 寶源 | C8 | 4F | 402 | 盤管風機（辦公區） | 辦公區 | 西屋康達 | 全型號 | 1 | 寶科宿服 | M2Q515 | 富頂
27336 | C6NWBY003885 | 20250601新增 | FIT | 周邊 | 寶源 | C8 | 4F | 403 | 盤管風機（辦公區） | 辦公區 | 西屋康達 | 全型號 | 1 | 寶科宿服 | M2Q515 | 富頂
27337 | C6NWBY003886 | 20250601新增 | FIT | 周邊 | 寶源 | C8 | 4F | 404 | 盤管風機（辦公區） | 辦公區 | 西屋康達 | 全型號 | 1 | 寶科宿服 | M2Q515 | 富頂
27338 | C6NWBY003887 | 20250601新增 | FIT | 周邊 | 寶源 | C8 | 4F | 405 | 盤管風機（辦公區） | 辦公區 | 西屋康達 | 全型號 | 1 | 寶科宿服 | M2Q515 | 富頂
27339 | C6NWBY003888 | 20250601新增 | FIT | 周邊 | 寶源 | C8 | 4F | 406 | 盤管風機（辦公區） | 辦公區 | 西屋康達 | 全型號 | 1 | 寶科宿服 | M2Q515 | 富頂
27340 | C6NWBY003889 | 20250601新增 | FIT | 周邊 | 寶源 | C8 | 4F | 407 | 盤管風機（辦公區） | 辦公區 | 西屋康達 | 全型號 | 1 | 寶科宿服 | M2Q515 | 富頂
27341 | C6NWBY003890 | 20250601新增 | FIT | 周邊 | 寶源 | C8 | 4F | 408 | 盤管風機（辦公區） | 辦公區 | 西屋康達 | 全型號 | 1 | 寶科宿服 | M2Q515 | 富頂
27342 | C6NWBY003891 | 20250601新增 | FIT | 周邊 | 寶源 | C8 | 4F | 409 | 盤管風機（辦公區） | 辦公區 | 西屋康達 | 全型號 | 1 | 寶科宿服 | M2Q515 | 富頂
27343 | C6NWBY003892 | 20250601新增 | FIT | 周邊 | 寶源 | C8 | 4F | 410 | 盤管風機（辦公區） | 辦公區 | 西屋康達 | 全型號 | 1 | 寶科宿服 | M2Q515 | 富頂
27344 | C6NWBY003893 | 20250601新增 | FIT | 周邊 | 寶源 | C8 | 4F | 411 | 盤管風機（辦公區） | 辦公區 | 西屋康達 | 全型號 | 1 | 寶科宿服 | M2Q515 | 富頂
27345 | C6NWBY003894 | 20250601新增 | FIT | 周邊 | 寶源 | C8 | 4F | 412 | 盤管風機（辦公區） | 辦公區 | 西屋康達 | 全型號 | 1 | 寶科宿服 | M2Q515 | 富頂
27346 | C6NWBY003895 | 20250601新增 | FIT | 周邊 | 寶源 | C8 | 4F | 413 | 盤管風機（辦公區） | 辦公區 | 西屋康達 | 全型號 | 1 | 寶科宿服 | M2Q515 | 富頂
27347 | C6NWBY003896 | 20250601新增 | FIT | 周邊 | 寶源 | C8 | 4F | 414 | 盤管風機（辦公區） | 辦公區 | 西屋康達 | 全型號 | 1 | 寶科宿服 | M2Q515 | 富頂
27348 | C6NWBY003897 | 20250601新增 | FIT | 周邊 | 寶源 | C8 | 4F | 415 | 盤管風機（辦公區） | 辦公區 | 西屋康達 | 全型號 | 1 | 寶科宿服 | M2Q515 | 富頂
27349 | C6NWBY003898 | 20250601新增 | FIT | 周邊 | 寶源 | C8 | 4F | 416 | 盤管風機（辦公區） | 辦公區 | 西屋康達 | 全型號 | 1 | 寶科宿服 | M2Q515 | 富頂
27350 | C6NWBY003899 | 20250601新增 | FIT | 周邊 | 寶源 | C8 | 4F | 417 | 盤管風機（辦公區） | 辦公區 | 西屋康達 | 全型號 | 1 | 寶科宿服 | M2Q515 | 富頂
27351 | C6NWBY003900 | 20250601新增 | FIT | 周邊 | 寶源 | C8 | 4F | 418 | 盤管風機（辦公區） | 辦公區 | 西屋康達 | 全型號 | 1 | 寶科宿服 | M2Q515 | 富頂
27352 | C6NWBY003901 | 20250601新增 | FIT | 周邊 | 寶源 | C8 | 4F | 419 | 盤管風機（辦公區） | 辦公區 | 西屋康達 | 全型號 | 1 | 寶科宿服 | M2Q515 | 富頂
27353 | C6NWBY003902 | 20250601新增 | FIT | 周邊 | 寶源 | C8 | 4F | 420 | 盤管風機（辦公區） | 辦公區 | 西屋康達 | 全型號 | 1 | 寶科宿服 | M2Q515 | 富頂
27354 | C6NWBY003903 | 20250601新增 | FIT | 周邊 | 寶源 | C8 | 4F | 421 | 盤管風機（辦公區） | 辦公區 | 西屋康達 | 全型號 | 1 | 寶科宿服 | M2Q515 | 富頂
27355 | C6NWBY003904 | 20250601新增 | FIT | 周邊 | 寶源 | C8 | 4F | 422 | 盤管風機（辦公區） | 辦公區 | 西屋康達 | 全型號 | 1 | 寶科宿服 | M2Q515 | 富頂
27356 | C6NWBY003905 | 20250601新增 | FIT | 周邊 | 寶源 | C8 | 4F | 423 | 盤管風機（辦公區） | 辦公區 | 西屋康達 | 全型號 | 1 | 寶科宿服 | M2Q515 | 富頂
27357 | C6NWBY003906 | 20250601新增 | FIT | 周邊 | 寶源 | C8 | 4F | 424 | 盤管風機（辦公區） | 辦公區 | 西屋康達 | 全型號 | 1 | 寶科宿服 | M2Q515 | 富頂
27358 | C6NWBY003907 | 20250601新增 | FIT | 周邊 | 寶源 | C8 | 4F | 425 | 盤管風機（辦公區） | 辦公區 | 西屋康達 | 全型號 | 1 | 寶科宿服 | M2Q515 | 富頂
27359 | C6NWBY003908 | 20250601新增 | FIT | 周邊 | 寶源 | C8 | 4F | 426 | 盤管風機（辦公區） | 辦公區 | 西屋康達 | 全型號 | 1 | 寶科宿服 | M2Q515 | 富頂
27360 | C6NWBY003909 | 20250601新增 | FIT | 周邊 | 寶源 | C8 | 4F | 427 | 盤管風機（辦公區） | 辦公區 | 西屋康達 | 全型號 | 1 | 寶科宿服 | M2Q515 | 富頂
27361 | C6NWBY003910 | 20250601新增 | FIT | 周邊 | 寶源 | C8 | 4F | 428 | 盤管風機（辦公區） | 辦公區 | 西屋康達 | 全型號 | 1 | 寶科宿服 | M2Q515 | 富頂
27362 | C6NWBY003911 | 20250601新增 | FIT | 周邊 | 寶源 | C8 | 4F | 429 | 盤管風機（辦公區） | 辦公區 | 西屋康達 | 全型號 | 1 | 寶科宿服 | M2Q515 | 富頂
27363 | C6NWBY003912 | 20250601新增 | FIT | 周邊 | 寶源 | C8 | 4F | 430 | 盤管風機（辦公區） | 辦公區 | 西屋康達 | 全型號 | 1 | 寶科宿服 | M2Q515 | 富頂
27364 | C6NWBY003913 | 20250601新增 | FIT | 周邊 | 寶源 | C8 | 4F | 431 | 盤管風機（辦公區） | 辦公區 | 西屋康達 | 全型號 | 1 | 寶科宿服 | M2Q515 | 富頂
27365 | C6NWBY003914 | 20250601新增 | FIT | 周邊 | 寶源 | C8 | 4F | 432 | 盤管風機（辦公區） | 辦公區 | 西屋康達 | 全型號 | 1 | 寶科宿服 | M2Q515 | 富頂
27366 | C6NWBY003915 | 20250601新增 | FIT | 周邊 | 寶源 | C8 | 4F | 433 | 盤管風機（辦公區） | 辦公區 | 西屋康達 | 全型號 | 1 | 寶科宿服 | M2Q515 | 富頂
27367 | C6NWBY003916 | 20250601新增 | FIT | 周邊 | 寶源 | C8 | 4F | 434 | 盤管風機（辦公區） | 辦公區 | 西屋康達 | 全型號 | 1 | 寶科宿服 | M2Q515 | 富頂
27368 | C6NWBY003917 | 20250601新增 | FIT | 周邊 | 寶源 | C8 | 4F | 435 | 盤管風機（辦公區） | 辦公區 | 西屋康達 | 全型號 | 1 | 寶科宿服 | M2Q515 | 富頂
27369 | C6NWBY003918 | 20250601新增 | FIT | 周邊 | 寶源 | C8 | 4F | 436 | 盤管風機（辦公區） | 辦公區 | 西屋康達 | 全型號 | 1 | 寶科宿服 | M2Q515 | 富頂
27370 | C6NWBY003919 | 20250601新增 | FIT | 周邊 | 寶源 | C8 | 4F | 437 | 盤管風機（辦公區） | 辦公區 | 西屋康達 | 全型號 | 1 | 寶科宿服 | M2Q515 | 富頂
27371 | C6NWBY003920 | 20250601新增 | FIT | 周邊 | 寶源 | C8 | 4F | 438 | 盤管風機（辦公區） | 辦公區 | 西屋康達 | 全型號 | 1 | 寶科宿服 | M2Q515 | 富頂
27372 | C6NWBY003921 | 20250601新增 | FIT | 周邊 | 寶源 | C8 | 4F | 439 | 盤管風機（辦公區） | 辦公區 | 西屋康達 | 全型號 | 1 | 寶科宿服 | M2Q515 | 富頂
27373 | C6NWBY003922 | 20250601新增 | FIT | 周邊 | 寶源 | C8 | 4F | 440 | 盤管風機（辦公區） | 辦公區 | 西屋康達 | 全型號 | 1 | 寶科宿服 | M2Q515 | 富頂
27374 | C6NWBY003923 | 20250601新增 | FIT | 周邊 | 寶源 | C8 | 4F | 電視房1 | 盤管風機（辦公區） | 辦公區 | 西屋康達 | 全型號 | 1 | 寶科宿服 | M2Q515 | 富頂
27375 | C6NWBY003924 | 20250601新增 | FIT | 周邊 | 寶源 | C8 | 4F | 電視房2 | 盤管風機（辦公區） | 辦公區 | 西屋康達 | 全型號 | 1 | 寶科宿服 | M2Q515 | 富頂
27376 | C6NWBY003925 | 20250601新增 | FIT | 周邊 | 寶源 | C8 | 6F | 613 | 盤管風機（辦公區） | 辦公區 | 西屋康達 | 全型號 | 1 | 寶科宿服 | M2Q515 | 富頂
27377 | C6NWBY003926 | 20250601新增 | FIT | 周邊 | 寶源 | C8 | 6F | 630 | 盤管風機（辦公區） | 辦公區 | 西屋康達 | 全型號 | 1 | 寶科宿服 | M2Q515 | 富頂
27378 | C6NWBY003927 | 20250601新增 | FIT | 周邊 | 寶源 | C8 | 6F | 632 | 盤管風機（辦公區） | 辦公區 | 西屋康達 | 全型號 | 1 | 寶科宿服 | M2Q515 | 富頂
27379 | C6NWBY003928 | 20250601新增 | FIT | 周邊 | 寶源 | C8 | 6F | 635 | 盤管風機（辦公區） | 辦公區 | 西屋康達 | 全型號 | 1 | 寶科宿服 | M2Q515 | 富頂
27380 | C6NWBY003929 | 20250601新增 | FIT | 周邊 | 寶源 | C8 | 6F | 636 | 盤管風機（辦公區） | 辦公區 | 西屋康達 | 全型號 | 1 | 寶科宿服 | M2Q515 | 富頂
27381 | C6NWBY003930 | 20250601新增 | FIT | 周邊 | 寶源 | C8 | 6F | 637 | 盤管風機（辦公區） | 辦公區 | 西屋康達 | 全型號 | 1 | 寶科宿服 | M2Q515 | 富頂
27382 | C6NWBY003931 | 20250601新增 | FIT | 周邊 | 寶源 | C8 | 6F | 638 | 盤管風機（辦公區） | 辦公區 | 西屋康達 | 全型號 | 1 | 寶科宿服 | M2Q515 | 富頂
27383 | C6NWBY003932 | 20250601新增 | FIT | 周邊 | 寶源 | C8 | 6F | 639 | 盤管風機（辦公區） | 辦公區 | 西屋康達 | 全型號 | 1 | 寶科宿服 | M2Q515 | 富頂
27384 | C6NWBY003933 | 20250601新增 | FIT | 周邊 | 寶源 | C8 | 6F | 640 | 盤管風機（辦公區） | 辦公區 | 西屋康達 | 全型號 | 1 | 寶科宿服 | M2Q515 | 富頂
27385 | C6NWBY003934 | 20250601新增 | FIT | 周邊 | 寶源 | C8 | 7F | 708 | 盤管風機（辦公區） | 辦公區 | 西屋康達 | 全型號 | 1 | 寶科宿服 | M2Q515 | 富頂
27386 | C6NWBY003935 | 20250601新增 | FIT | 周邊 | 寶源 | C8 | 7F | 718 | 盤管風機（辦公區） | 辦公區 | 西屋康達 | 全型號 | 1 | 寶科宿服 | M2Q515 | 富頂
27387 | C6NWBY003936 | 20250601新增 | FIT | 周邊 | 寶源 | C8 | 7F | 719 | 盤管風機（辦公區） | 辦公區 | 西屋康達 | 全型號 | 1 | 寶科宿服 | M2Q515 | 富頂
27388 | C6NWBY003937 | 20250601新增 | FIT | 周邊 | 寶源 | C8 | 7F | 720 | 盤管風機（辦公區） | 辦公區 | 西屋康達 | 全型號 | 1 | 寶科宿服 | M2Q515 | 富頂
27389 | C6NWBY003938 | 20250601新增 | FIT | 周邊 | 寶源 | C8 | 7F | 721 | 盤管風機（辦公區） | 辦公區 | 西屋康達 | 全型號 | 1 | 寶科宿服 | M2Q515 | 富頂
27390 | C6NWBY003939 | 20250601新增 | FIT | 周邊 | 寶源 | C8 | 7F | 722 | 盤管風機（辦公區） | 辦公區 | 西屋康達 | 全型號 | 1 | 寶科宿服 | M2Q515 | 富頂
27391 | C6NWBY003940 | 20250601新增 | FIT | 周邊 | 寶源 | C8 | 7F | 723 | 盤管風機（辦公區） | 辦公區 | 西屋康達 | 全型號 | 1 | 寶科宿服 | M2Q515 | 富頂
27392 | C6NWBY003941 | 20250601新增 | FIT | 周邊 | 寶源 | C8 | 7F | 724 | 盤管風機（辦公區） | 辦公區 | 西屋康達 | 全型號 | 1 | 寶科宿服 | M2Q515 | 富頂
27393 | C6NWBY003942 | 20250601新增 | FIT | 周邊 | 寶源 | C8 | 7F | 725 | 盤管風機（辦公區） | 辦公區 | 西屋康達 | 全型號 | 1 | 寶科宿服 | M2Q515 | 富頂
27394 | C6NWBY003943 | 20250601新增 | FIT | 周邊 | 寶源 | C8 | 7F | 726 | 盤管風機（辦公區） | 辦公區 | 西屋康達 | 全型號 | 1 | 寶科宿服 | M2Q515 | 富頂
27395 | C6NWBY003944 | 20250601新增 | FIT | 周邊 | 寶源 | C8 | 7F | 727 | 盤管風機（辦公區） | 辦公區 | 西屋康達 | 全型號 | 1 | 寶科宿服 | M2Q515 | 富頂
27396 | C6NWBY003945 | 20250601新增 | FIT | 周邊 | 寶源 | C8 | 7F | 728 | 盤管風機（辦公區） | 辦公區 | 西屋康達 | 全型號 | 1 | 寶科宿服 | M2Q515 | 富頂
27397 | C6NWBY003946 | 20250601新增 | FIT | 周邊 | 寶源 | C8 | 7F | 729 | 盤管風機（辦公區） | 辦公區 | 西屋康達 | 全型號 | 1 | 寶科宿服 | M2Q515 | 富頂
27398 | C6NWBY003947 | 20250601新增 | FIT | 周邊 | 寶源 | C8 | 7F | 730 | 盤管風機（辦公區） | 辦公區 | 西屋康達 | 全型號 | 1 | 寶科宿服 | M2Q515 | 富頂
27399 | C6NWBY003948 | 20250601新增 | FIT | 周邊 | 寶源 | C8 | 7F | 731 | 盤管風機（辦公區） | 辦公區 | 西屋康達 | 全型號 | 1 | 寶科宿服 | M2Q515 | 富頂
27400 | C6NWBY003949 | 20250601新增 | FIT | 周邊 | 寶源 | C8 | 7F | 732 | 盤管風機（辦公區） | 辦公區 | 西屋康達 | 全型號 | 1 | 寶科宿服 | M2Q515 | 富頂
27401 | C6NWBY003950 | 20250601新增 | FIT | 周邊 | 寶源 | C8 | 7F | 733 | 盤管風機（辦公區） | 辦公區 | 西屋康達 | 全型號 | 1 | 寶科宿服 | M2Q515 | 富頂
27402 | C6NWBY003951 | 20250601新增 | FIT | 周邊 | 寶源 | C8 | 7F | 734 | 盤管風機（辦公區） | 辦公區 | 西屋康達 | 全型號 | 1 | 寶科宿服 | M2Q515 | 富頂
27403 | C6NWBY003952 | 20250601新增 | FIT | 周邊 | 寶源 | C8 | 7F | 735 | 盤管風機（辦公區） | 辦公區 | 西屋康達 | 全型號 | 1 | 寶科宿服 | M2Q515 | 富頂
27404 | C6NWBY003953 | 20250601新增 | FIT | 周邊 | 寶源 | C8 | 7F | 736 | 盤管風機（辦公區） | 辦公區 | 西屋康達 | 全型號 | 1 | 寶科宿服 | M2Q515 | 富頂
27405 | C6NWBY003954 | 20250601新增 | FIT | 周邊 | 寶源 | C8 | 7F | 737 | 盤管風機（辦公區） | 辦公區 | 西屋康達 | 全型號 | 1 | 寶科宿服 | M2Q515 | 富頂
27406 | C6NWBY003955 | 20250601新增 | FIT | 周邊 | 寶源 | C8 | 7F | 738 | 盤管風機（辦公區） | 辦公區 | 西屋康達 | 全型號 | 1 | 寶科宿服 | M2Q515 | 富頂
27407 | C6NWBY003956 | 20250601新增 | FIT | 周邊 | 寶源 | C8 | 7F | 739 | 盤管風機（辦公區） | 辦公區 | 西屋康達 | 全型號 | 1 | 寶科宿服 | M2Q515 | 富頂
27408 | C6NWBY003829 | 20250601新增 | FIT | 周邊 | 寶源 | C6 | 2F | 234 | 盤管風機（辦公區） | 辦公區 | 西屋康達 | 全型號 | 1 | 寶科宿服 | M2Q515 | 富頂
27409 | C6NWBY003828 | 20250601新增 | FIT | 周邊 | 寶源 | A5 | 4F | 裝配車間 | 機房窗戶濾網（生產區） | 生產區 | 美的 | 0.5*40 | 1 | IDS成型一課 | MPBM45 | 富頂
27410 | C6ZELH002967 | 20250630新增 | 中央單位 | 中央智造 | 龍華 | B9 | 4F | B9-4F | 盤管風機（辦公區） | 辦公區 |  | 全型號 | 1 | 中央智造 | DB301700H7 | 富泰華
27411 | C6ZELH002968 | 20250630新增 | 中央單位 | 中央智造 | 龍華 | B9 | 4F | B9-4F | 盤管風機（辦公區） | 辦公區 |  | 全型號 | 1 | 中央智造 | DB301700H7 | 富泰華
27412 | C6ZELH002969 | 20250630新增 | 中央單位 | 中央智造 | 龍華 | B9 | 4F | B9-4F | 盤管風機（辦公區） | 辦公區 |  | 全型號 | 1 | 中央智造 | DB301700H7 | 富泰華
27413 | C6ZELH002970 | 20250630新增 | 中央單位 | 中央智造 | 龍華 | B9 | 4F | B9-4F | 盤管風機（辦公區） | 辦公區 |  | 全型號 | 1 | 中央智造 | DB301700H7 | 富泰華
27414 | C6ZELH002971 | 20250630新增 | 中央單位 | 中央智造 | 龍華 | B9 | 4F | B9-4F | 盤管風機（辦公區） | 辦公區 |  | 全型號 | 1 | 中央智造 | DB301700H7 | 富泰華
27415 | C6ZELH002972 | 20250630新增 | 中央單位 | 中央智造 | 龍華 | B9 | 4F | B9-4F | 盤管風機（辦公區） | 辦公區 |  | 全型號 | 1 | 中央智造 | DB301700H7 | 富泰華
27416 | C6ZELH002973 | 20250630新增 | 中央單位 | 中央智造 | 龍華 | B9 | 4F | B9-4F | 盤管風機（辦公區） | 辦公區 |  | 全型號 | 1 | 中央智造 | DB301700H7 | 富泰華
27417 | C6ZELH002974 | 20250630新增 | 中央單位 | 中央智造 | 龍華 | B9 | 4F | B9-4F | 盤管風機（辦公區） | 辦公區 |  | 全型號 | 1 | 中央智造 | DB301700H7 | 富泰華
27418 | C6ZELH002975 | 20250630新增 | 中央單位 | 中央智造 | 龍華 | B9 | 4F | B9-4F | 盤管風機（辦公區） | 辦公區 |  | 全型號 | 1 | 中央智造 | DB301700H7 | 富泰華
27419 | C6ZELH002976 | 20250630新增 | 中央單位 | 中央智造 | 龍華 | B9 | 4F | B9-4F | 盤管風機（辦公區） | 辦公區 |  | 全型號 | 1 | 中央智造 | DB301700H7 | 富泰華
27420 | C6ZELH002977 | 20250630新增 | 中央單位 | 中央智造 | 龍華 | B9 | 4F | B9-4F | 盤管風機（辦公區） | 辦公區 |  | 全型號 | 1 | 中央智造 | DB301700H7 | 富泰華
27421 | C6ZELH002978 | 20250630新增 | 中央單位 | 中央智造 | 龍華 | B9 | 4F | B9-4F | 盤管風機（辦公區） | 辦公區 |  | 全型號 | 1 | 中央智造 | DB301700H7 | 富泰華
27422 | C6ZELH002979 | 20250630新增 | 中央單位 | 中央智造 | 龍華 | B9 | 4F | B9-4F | 盤管風機（辦公區） | 辦公區 |  | 全型號 | 1 | 中央智造 | DB301700H7 | 富泰華
27423 | C6ZELH002980 | 20250630新增 | 中央單位 | 中央智造 | 龍華 | B9 | 4F | B9-4F | 盤管風機（辦公區） | 辦公區 |  | 全型號 | 1 | 中央智造 | DB301700H7 | 富泰華
27424 | C6ZELH002981 | 20250630新增 | 中央單位 | 中央智造 | 龍華 | B9 | 4F | B9-4F | 盤管風機（辦公區） | 辦公區 |  | 全型號 | 1 | 中央智造 | DB301700H7 | 富泰華
27425 | C6ZELH002982 | 20250630新增 | 中央單位 | 中央智造 | 龍華 | B9 | 4F | B9-4F | 盤管風機（辦公區） | 辦公區 |  | 全型號 | 1 | 中央智造 | DB301700H7 | 富泰華
27426 | C6ZELH002983 | 20250630新增 | 中央單位 | 中央智造 | 龍華 | B9 | 4F | B9-4F | 盤管風機（辦公區） | 辦公區 |  | 全型號 | 1 | 中央智造 | DB301700H7 | 富泰華
27427 | C6ZELH002984 | 20250630新增 | 中央單位 | 中央智造 | 龍華 | B9 | 4F | B9-4F | 盤管風機（辦公區） | 辦公區 |  | 全型號 | 1 | 中央智造 | DB301700H7 | 富泰華
27428 | C6ZELH002985 | 20250630新增 | 中央單位 | 中央智造 | 龍華 | B9 | 4F | B9-4F | 盤管風機（辦公區） | 辦公區 |  | 全型號 | 1 | 中央智造 | DB301700H7 | 富泰華
27429 | C6ZELH002986 | 20250630新增 | 中央單位 | 中央智造 | 龍華 | B9 | 4F | B9-4F | 盤管風機（辦公區） | 辦公區 |  | 全型號 | 1 | 中央智造 | DB301700H7 | 富泰華
27430 | C6ZELH002987 | 20250630新增 | 中央單位 | 中央智造 | 龍華 | B9 | 4F | B9-4F | 盤管風機（辦公區） | 辦公區 |  | 全型號 | 1 | 中央智造 | DB301700H7 | 富泰華
27431 | C6ZELH002988 | 20250630新增 | 中央單位 | 中央智造 | 龍華 | B9 | 4F | B9-4F | 盤管風機（辦公區） | 辦公區 |  | 全型號 | 1 | 中央智造 | DB301700H7 | 富泰華
27432 | C6ZELH002989 | 20250630新增 | 中央單位 | 中央智造 | 龍華 | B9 | 4F | B9-4F | 盤管風機（辦公區） | 辦公區 |  | 全型號 | 1 | 中央智造 | DB301700H7 | 富泰華
27433 | C6ZELH002990 | 20250630新增 | 中央單位 | 中央智造 | 龍華 | B9 | 4F | B9-4F | 盤管風機（辦公區） | 辦公區 |  | 全型號 | 1 | 中央智造 | DB301700H7 | 富泰華
27434 | C6ZELH002991 | 20250630新增 | 中央單位 | 中央智造 | 龍華 | B9 | 4F | B9-4F | 盤管風機（辦公區） | 辦公區 |  | 全型號 | 1 | 中央智造 | DB301700H7 | 富泰華
27435 | C6ZELH002992 | 20250630新增 | 中央單位 | 中央智造 | 龍華 | B9 | 4F | B9-4F | 盤管風機（辦公區） | 辦公區 |  | 全型號 | 1 | 中央智造 | DB301700H7 | 富泰華
27436 | C6ZELH002993 | 20250630新增 | 中央單位 | 中央智造 | 龍華 | B9 | 4F | B9-4F | 吊頂風櫃（辦公區） | 辦公區 |  | 全型號 | 1 | 中央智造 | DB301700H7 | 富泰華
27437 | C6ZELH002994 | 20250630新增 | 中央單位 | 中央智造 | 龍華 | B9 | 4F | B9-4F | 吊頂風櫃（辦公區） | 辦公區 |  | 全型號 | 1 | 中央智造 | DB301700H7 | 富泰華
27438 | C6ZELH002995 | 20250630新增 | 中央單位 | 中央智造 | 龍華 | B9 | 4F | B9-4F | 分體壁掛式空調（辦公區） | 辦公區 |  | 全型號 | 1 | 中央智造 | DB301700H7 | 富泰華
27439 | C6ZELH002996 | 20250630新增 | 中央單位 | 中央智造 | 龍華 | B9 | 4F | B9-4F | 分體壁掛式空調（辦公區） | 辦公區 |  | 全型號 | 1 | 中央智造 | DB301700H7 | 富泰華
27440 | C6ZELH002997 | 20250630新增 | 中央單位 | 中央智造 | 龍華 | B9 | 4F | B9-4F | 分體壁掛式空調（辦公區） | 辦公區 |  | 全型號 | 1 | 中央智造 | DB301700H7 | 富泰華
27441 | C6ZELH002998 | 20250630新增 | 中央單位 | 中央智造 | 龍華 | B9 | 4F | B9-4F | 分體壁掛式空調（辦公區） | 辦公區 |  | 全型號 | 1 | 中央智造 | DB301700H7 | 富泰華
27442 | C6WLLH004274 | 20250630新增 | A事業群 | 工務處 | 龍華 | E3 | 1F | 環境實驗室 | 盤管風機（生產區） | 生產區 | 康達 | 全型號 | 1 | 工務四部 | QBZBWW00M7 | 富泰華
27443 | C6WLLH004275 | 20250630新增 | A事業群 | 工務處 | 龍華 | E3 | 1F | EE Lab(2) | 盤管風機（生產區） | 生產區 | 康達 | 全型號 | 1 | 工務四部 | QBZBWW00M7 | 富泰華
27444 | C6WLLH004276 | 20250630新增 | A事業群 | 工務處 | 龍華 | E3 | 1F | EE Lab(2) | 盤管風機（生產區） | 生產區 | 康達 | 全型號 | 1 | 工務四部 | QBZBWW00M7 | 富泰華
27445 | C6WLLH004277 | 20250630新增 | A事業群 | 工務處 | 龍華 | E3 | 1F | EE Lab(2) | 盤管風機（生產區） | 生產區 | 康達 | 全型號 | 1 | 工務四部 | QBZBWW00M7 | 富泰華
27446 | C6WLLH004278 | 20250630新增 | A事業群 | 工務處 | 龍華 | E3 | 1F | EE Lab(2) | 盤管風機（生產區） | 生產區 | 康達 | 全型號 | 1 | 工務四部 | QBZBWW00M7 | 富泰華
27447 | C6WLLH004279 | 20250630新增 | A事業群 | 工務處 | 龍華 | E3 | 1F | 南側電池倉 | 分體櫃式空調（生產區） | 生產區 | 格力 | 5HP(含)以下 | 1 | 工務四部 | QBZBWW00M7 | 富泰華
27448 | C6WLLH004280 | 20250630新增 | A事業群 | 工務處 | 龍華 | E3 | 1F | 南側X-Pay室 | 分體櫃式空調（生產區） | 生產區 | 美的 | 5HP(含)以下 | 1 | 工務四部 | QBZBWW00M7 | 富泰華
27449 | C6WLLH004281 | 20250630新增 | A事業群 | 工務處 | 龍華 | E3 | 1F | 南二門門崗 | 盤管風機（生產區） | 生產區 | 康達 | 全型號 | 1 | 工務四部 | QBZBWW00M7 | 富泰華
27450 | C6WLLH004282 | 20250630新增 | A事業群 | 工務處 | 龍華 | E3 | 1F | 南二門門崗 | 盤管風機（生產區） | 生產區 | 康達 | 全型號 | 1 | 工務四部 | QBZBWW00M7 | 富泰華
27451 | C6WLLH004283 | 20250630新增 | A事業群 | 工務處 | 龍華 | E3 | 1F | 北側不良品倉 | 分體壁掛式空調（生產區） | 生產區 | 格力 | 全型號 | 1 | 工務四部 | QBZBWW00M7 | 富泰華
27452 | C6WLLH004284 | 20250630新增 | A事業群 | 工務處 | 龍華 | E3 | 1F | 3#CT | 盤管風機（生產區） | 生產區 | 康達 | 全型號 | 1 | 工務四部 | QBZBWW00M7 | 富泰華
27453 | C6WLLH004285 | 20250630新增 | A事業群 | 工務處 | 龍華 | E3 | 1F | 5#CT | 盤管風機（生產區） | 生產區 | 康達 | 全型號 | 1 | 工務四部 | QBZBWW00M7 | 富泰華
27454 | C6WLLH004286 | 20250630新增 | A事業群 | 工務處 | 龍華 | E3 | 1.5F | Thermal Lab | 吊頂天花空調（生產區） | 生產區 | 美的 | 全型號 | 1 | 工務四部 | QBZBWW00M7 | 富泰華
27455 | C6WLLH004287 | 20250630新增 | A事業群 | 工務處 | 龍華 | E3 | 1.5F | Thermal Lab | 吊頂天花空調（生產區） | 生產區 | 美的 | 全型號 | 1 | 工務四部 | QBZBWW00M7 | 富泰華
27456 | C6WLLH004288 | 20250630新增 | A事業群 | 工務處 | 龍華 | E3 | 1.5F | PD Lab(s) | 吊頂天花空調（生產區） | 生產區 | 美的 | 全型號 | 1 | 工務四部 | QBZBWW00M7 | 富泰華
27457 | C6WLLH004289 | 20250630新增 | A事業群 | 工務處 | 龍華 | E3 | 2F | 東側Burn in | 盤管風機（生產區） | 生產區 | 康達 | 全型號 | 1 | 工務四部 | QBZBWW00M7 | 富泰華
27458 | C6WLLH004290 | 20250630新增 | A事業群 | 工務處 | 龍華 | E3 | 2F | 東側Burn in | 盤管風機（生產區） | 生產區 | 康達 | 全型號 | 1 | 工務四部 | QBZBWW00M7 | 富泰華
27459 | C6WLLH004291 | 20250630新增 | A事業群 | 工務處 | 龍華 | E3 | 2F | 東側Burn in | 盤管風機（生產區） | 生產區 | 康達 | 全型號 | 1 | 工務四部 | QBZBWW00M7 | 富泰華
27460 | C6WLLH004292 | 20250630新增 | A事業群 | 工務處 | 龍華 | E3 | 2F | 東側Burn in | 盤管風機（生產區） | 生產區 | 康達 | 全型號 | 1 | 工務四部 | QBZBWW00M7 | 富泰華
27461 | C6WLLH004293 | 20250630新增 | A事業群 | 工務處 | 龍華 | E3 | 2F | 車間無塵室 | 盤管風機（生產區） | 生產區 | 康達 | 全型號 | 1 | 工務四部 | QBZBWW00M7 | 富泰華
27462 | C6WLLH004294 | 20250630新增 | A事業群 | 工務處 | 龍華 | E3 | 2F | 車間無塵室 | 盤管風機（生產區） | 生產區 | 康達 | 全型號 | 1 | 工務四部 | QBZBWW00M7 | 富泰華
27463 | C6WLLH004295 | 20250630新增 | A事業群 | 工務處 | 龍華 | E3 | 2F | 車間無塵室 | 盤管風機（生產區） | 生產區 | 康達 | 全型號 | 1 | 工務四部 | QBZBWW00M7 | 富泰華
27464 | C6WLLH004296 | 20250630新增 | A事業群 | 工務處 | 龍華 | E3 | 2F | 車間無塵室 | 盤管風機（生產區） | 生產區 | 康達 | 全型號 | 1 | 工務四部 | QBZBWW00M7 | 富泰華
27465 | C6WLLH004297 | 20250630新增 | A事業群 | 工務處 | 龍華 | E3 | 2F | 車間無塵室 | 盤管風機（生產區） | 生產區 | 康達 | 全型號 | 1 | 工務四部 | QBZBWW00M7 | 富泰華
27466 | C6WLLH004298 | 20250630新增 | A事業群 | 工務處 | 龍華 | E3 | 2F | 車間無塵室 | 盤管風機（生產區） | 生產區 | 康達 | 全型號 | 1 | 工務四部 | QBZBWW00M7 | 富泰華
27467 | C6WLLH004299 | 20250630新增 | A事業群 | 工務處 | 龍華 | E3 | 2F | 車間無塵室 | 盤管風機（生產區） | 生產區 | 康達 | 全型號 | 1 | 工務四部 | QBZBWW00M7 | 富泰華
27468 | C6WLLH004300 | 20250630新增 | A事業群 | 工務處 | 龍華 | E3 | 2F | 車間無塵室 | 盤管風機（生產區） | 生產區 | 康達 | 全型號 | 1 | 工務四部 | QBZBWW00M7 | 富泰華
27469 | C6WLLH004301 | 20250630新增 | A事業群 | 工務處 | 龍華 | E3 | 2F | 車間無塵室 | 盤管風機（生產區） | 生產區 | 康達 | 全型號 | 1 | 工務四部 | QBZBWW00M7 | 富泰華
27470 | C6WLLH004302 | 20250630新增 | A事業群 | 工務處 | 龍華 | E3 | 2F | 車間無塵室 | 盤管風機（生產區） | 生產區 | 康達 | 全型號 | 1 | 工務四部 | QBZBWW00M7 | 富泰華
27471 | C6WLLH004303 | 20250630新增 | A事業群 | 工務處 | 龍華 | E3 | 2F | 車間無塵室 | 盤管風機（生產區） | 生產區 | 康達 | 全型號 | 1 | 工務四部 | QBZBWW00M7 | 富泰華
27472 | C6WLLH004304 | 20250630新增 | A事業群 | 工務處 | 龍華 | E3 | 2F | 車間無塵室 | 盤管風機（生產區） | 生產區 | 康達 | 全型號 | 1 | 工務四部 | QBZBWW00M7 | 富泰華
27473 | C6WLLH004305 | 20250630新增 | A事業群 | 工務處 | 龍華 | E3 | 3F | 南二門門口實驗室 | 盤管風機（生產區） | 生產區 | 康達 | 全型號 | 1 | 工務四部 | QBZBWW00M7 | 富泰華
27474 | C6WLLH004306 | 20250630新增 | A事業群 | 工務處 | 龍華 | E3 | 3F | 南二門門口實驗室 | 盤管風機（生產區） | 生產區 | 康達 | 全型號 | 1 | 工務四部 | QBZBWW00M7 | 富泰華
27475 | C6WLLH004307 | 20250630新增 | A事業群 | 工務處 | 龍華 | E3 | 3F | 南二門門口實驗室 | 盤管風機（生產區） | 生產區 | 康達 | 全型號 | 1 | 工務四部 | QBZBWW00M7 | 富泰華
27476 | C6WLLH004308 | 20250630新增 | A事業群 | 工務處 | 龍華 | E3 | 3F | 南二門門口實驗室 | 盤管風機（生產區） | 生產區 | 康達 | 全型號 | 1 | 工務四部 | QBZBWW00M7 | 富泰華
27477 | C6WLLH004309 | 20250630新增 | A事業群 | 工務處 | 龍華 | E3 | 3F | 南二門門口實驗室 | 盤管風機（生產區） | 生產區 | 康達 | 全型號 | 1 | 工務四部 | QBZBWW00M7 | 富泰華
27478 | C6WLLH004310 | 20250630新增 | A事業群 | 工務處 | 龍華 | E3 | 3F | 南二門門口實驗室 | 盤管風機（生產區） | 生產區 | 康達 | 全型號 | 1 | 工務四部 | QBZBWW00M7 | 富泰華
27479 | C6WLLH004311 | 20250630新增 | A事業群 | 工務處 | 龍華 | E3 | 3F | 南二門門口實驗室 | 盤管風機（生產區） | 生產區 | 康達 | 全型號 | 1 | 工務四部 | QBZBWW00M7 | 富泰華
27480 | C6WLLH004312 | 20250630新增 | A事業群 | 工務處 | 龍華 | E3 | 3F | DQE Lab | 吊頂天花空調（生產區） | 生產區 | 海爾 | 全型號 | 1 | 工務四部 | QBZBWW00M7 | 富泰華
27481 | C6WLLH004313 | 20250630新增 | A事業群 | 工務處 | 龍華 | E3 | 4F | 高配房 | 分體櫃式空調（生產區） | 生產區 | 海爾 | 5HP(含)以下 | 1 | 工務四部 | QBZBWW00M7 | 富泰華
27482 | C6WLLH004314 | 20250630新增 | A事業群 | 工務處 | 龍華 | D1 | 2F | EE Lab | 吊頂天花空調（生產區） | 生產區 | 美的 | 全型號 | 1 | 工務四部 | QBZBWW00M7 | 富泰華
27483 | C6WLLH004315 | 20250630新增 | A事業群 | 工務處 | 龍華 | D1 | 2F | 車間 | 盤管風機（生產區） | 生產區 | 捷達萊堡 | 全型號 | 1 | 工務四部 | QBZBWW00M7 | 富泰華
27484 | C6WLLH004316 | 20250630新增 | A事業群 | 工務處 | 龍華 | D1 | 2F | 車間 | 盤管風機（生產區） | 生產區 | 捷達萊堡 | 全型號 | 1 | 工務四部 | QBZBWW00M7 | 富泰華
27485 | C6WLLH004317 | 20250630新增 | A事業群 | 工務處 | 龍華 | D1 | 2F | AME Lab | 盤管風機（生產區） | 生產區 | 捷達萊堡 | 全型號 | 1 | 工務四部 | QBZBWW00M7 | 富泰華
27486 | C6WLLH004318 | 20250630新增 | A事業群 | 工務處 | 龍華 | D1 | 2F | AME Lab | 盤管風機（生產區） | 生產區 | 捷達萊堡 | 全型號 | 1 | 工務四部 | QBZBWW00M7 | 富泰華
27487 | C6WLLH004319 | 20250630新增 | A事業群 | 工務處 | 龍華 | D1 | 2F | RF Lab | 盤管風機（生產區） | 生產區 | 西屋康達 | 全型號 | 1 | 工務四部 | QBZBWW00M7 | 富泰華
27488 | C6WLLH004320 | 20250630新增 | A事業群 | 工務處 | 龍華 | D1 | 2F | RF Lab | 盤管風機（生產區） | 生產區 | 西屋康達 | 全型號 | 1 | 工務四部 | QBZBWW00M7 | 富泰華
27489 | C6WLLH004321 | 20250630新增 | A事業群 | 工務處 | 龍華 | D1 | 2F | RF Lab | 盤管風機（生產區） | 生產區 | 西屋康達 | 全型號 | 1 | 工務四部 | QBZBWW00M7 | 富泰華
27490 | C6WLLH004322 | 20250630新增 | A事業群 | 工務處 | 龍華 | D1 | 2F | RF Lab | 盤管風機（生產區） | 生產區 | 西屋康達 | 全型號 | 1 | 工務四部 | QBZBWW00M7 | 富泰華
27491 | C6WLLH004323 | 20250630新增 | A事業群 | 工務處 | 龍華 | D1 | 2F | RF Lab | 盤管風機（生產區） | 生產區 | 西屋康達 | 全型號 | 1 | 工務四部 | QBZBWW00M7 | 富泰華
27492 | C6WLLH004324 | 20250630新增 | A事業群 | 工務處 | 龍華 | D1 | 2F | RF Lab | 盤管風機（生產區） | 生產區 | 西屋康達 | 全型號 | 1 | 工務四部 | QBZBWW00M7 | 富泰華
27493 | C6WLLH004325 | 20250630新增 | A事業群 | 工務處 | 龍華 | D1 | 2F | 東南角工務室 | 盤管風機（生產區） | 生產區 | 捷達萊堡 | 全型號 | 1 | 工務四部 | QBZBWW00M7 | 富泰華
27494 | C6WLLH004326 | 20250630新增 | A事業群 | 工務處 | 龍華 | D2 | 3F | 南側中工務辦公室 | 盤管風機（生產區） | 生產區 | 中大空調 | 全型號 | 1 | 工務四部 | QBZBWW00M7 | 富泰華
27495 | C6WLLH004327 | 20250630新增 | A事業群 | 工務處 | 龍華 | D2 | 3F | 北側中工務室 | 盤管風機（生產區） | 生產區 | 中大空調 | 全型號 | 1 | 工務四部 | QBZBWW00M7 | 富泰華
27496 | C6WLLH004328 | 20250630新增 | A事業群 | 工務處 | 龍華 | D2 | 2F | TA | 盤管風機（生產區） | 生產區 | 捷達萊堡 | 全型號 | 1 | 工務四部 | QBZBWW00M7 | 富泰華
27497 | C6WLLH004329 | 20250630新增 | A事業群 | 工務處 | 龍華 | D2 | 2F | 西側維修室 | 盤管風機（生產區） | 生產區 | 西屋康達 | 全型號 | 1 | 工務四部 | QBZBWW00M7 | 富泰華
27498 | C6WLLH004330 | 20250630新增 | A事業群 | 工務處 | 龍華 | D2 | 2F | 西側維修室 | 盤管風機（生產區） | 生產區 | 西屋康達 | 全型號 | 1 | 工務四部 | QBZBWW00M7 | 富泰華
27499 | C6WLLH004331 | 20250630新增 | A事業群 | 工務處 | 龍華 | D2 | 2F | 西側維修室 | 盤管風機（生產區） | 生產區 | 西屋康達 | 全型號 | 1 | 工務四部 | QBZBWW00M7 | 富泰華
27500 | C6WLLH004332 | 20250630新增 | A事業群 | 工務處 | 龍華 | D2 | 2F | 西側MFG | 盤管風機（生產區） | 生產區 | 西屋康達 | 全型號 | 1 | 工務四部 | QBZBWW00M7 | 富泰華
27501 | C6WLLH004333 | 20250630新增 | A事業群 | 工務處 | 龍華 | D2 | 2F | 東側KT倉 | 盤管風機（生產區） | 生產區 | 西屋康達 | 全型號 | 1 | 工務四部 | QBZBWW00M7 | 富泰華
27502 | C6WLLH004334 | 20250630新增 | A事業群 | 工務處 | 龍華 | D2 | 2F | 東側KT倉 | 盤管風機（生產區） | 生產區 | 西屋康達 | 全型號 | 1 | 工務四部 | QBZBWW00M7 | 富泰華
27503 | C6WLLH004335 | 20250630新增 | A事業群 | 工務處 | 龍華 | D2 | 2F | 東側KT倉 | 盤管風機（生產區） | 生產區 | 捷達萊堡 | 全型號 | 1 | 工務四部 | QBZBWW00M7 | 富泰華
27504 | C6WLLH004336 | 20250630新增 | A事業群 | 工務處 | 龍華 | D2 | 2F | 東側KT倉 | 盤管風機（生產區） | 生產區 | 捷達萊堡 | 全型號 | 1 | 工務四部 | QBZBWW00M7 | 富泰華
27505 | C6WLLH004337 | 20250630新增 | A事業群 | 工務處 | 龍華 | D2 | 2F | 東側貴重倉 | 盤管風機（生產區） | 生產區 | 捷達萊堡 | 全型號 | 1 | 工務四部 | QBZBWW00M7 | 富泰華
27506 | C6WLLH004338 | 20250630新增 | A事業群 | 工務處 | 龍華 | D2 | 2F | 東側貴重倉 | 盤管風機（生產區） | 生產區 | 捷達萊堡 | 全型號 | 1 | 工務四部 | QBZBWW00M7 | 富泰華
27507 | C6WLLH004339 | 20250630新增 | A事業群 | 工務處 | 龍華 | D2 | 2F | 東側RRT | 盤管風機（生產區） | 生產區 | 捷達萊堡 | 全型號 | 1 | 工務四部 | QBZBWW00M7 | 富泰華
27508 | C6WLLH004340 | 20250630新增 | A事業群 | 工務處 | 龍華 | D2 | 2F | ME治具室 | 盤管風機（生產區） | 生產區 | 捷達萊堡 | 全型號 | 1 | 工務四部 | QBZBWW00M7 | 富泰華
27509 | C6WLLH004341 | 20250630新增 | A事業群 | 工務處 | 龍華 | D2 | 2F | ME治具室 | 盤管風機（生產區） | 生產區 | 捷達萊堡 | 全型號 | 1 | 工務四部 | QBZBWW00M7 | 富泰華
27510 | C6WLLH004342 | 20250630新增 | A事業群 | 工務處 | 龍華 | D2 | 2F | ME治具室 | 盤管風機（生產區） | 生產區 | 捷達萊堡 | 全型號 | 1 | 工務四部 | QBZBWW00M7 | 富泰華
27511 | C6WLLH004343 | 20250630新增 | A事業群 | 工務處 | 龍華 | D2 | 2F | ME治具室 | 盤管風機（生產區） | 生產區 | 捷達萊堡 | 全型號 | 1 | 工務四部 | QBZBWW00M7 | 富泰華
27512 | C6WLLH004344 | 20250630新增 | A事業群 | 工務處 | 龍華 | D2 | 2F | 南二聯辦 | 盤管風機（生產區） | 生產區 | 西屋康達 | 全型號 | 1 | 工務四部 | QBZBWW00M7 | 富泰華
27513 | C6WLLH004345 | 20250630新增 | A事業群 | 工務處 | 龍華 | D2 | 2F | 南二聯辦 | 盤管風機（生產區） | 生產區 | 西屋康達 | 全型號 | 1 | 工務四部 | QBZBWW00M7 | 富泰華
27514 | C6WLLH004346 | 20250630新增 | A事業群 | 工務處 | 龍華 | D2 | 2F | 南二聯辦 | 盤管風機（生產區） | 生產區 | 西屋康達 | 全型號 | 1 | 工務四部 | QBZBWW00M7 | 富泰華
27515 | C6WLLH004347 | 20250630新增 | A事業群 | 工務處 | 龍華 | D2 | 2F | 南二聯辦 | 盤管風機（生產區） | 生產區 | 西屋康達 | 全型號 | 1 | 工務四部 | QBZBWW00M7 | 富泰華
27516 | C6WLLH004348 | 20250630新增 | A事業群 | 工務處 | 龍華 | D2 | 2F | 南二聯辦 | 盤管風機（生產區） | 生產區 | 西屋康達 | 全型號 | 1 | 工務四部 | QBZBWW00M7 | 富泰華
27517 | C6WLLH004349 | 20250630新增 | A事業群 | 工務處 | 龍華 | D2 | 2F | 南二聯辦 | 盤管風機（生產區） | 生產區 | 西屋康達 | 全型號 | 1 | 工務四部 | QBZBWW00M7 | 富泰華
27518 | C6WLLH004350 | 20250630新增 | A事業群 | 工務處 | 龍華 | D2 | 2F | 南二聯辦 | 盤管風機（生產區） | 生產區 | 西屋康達 | 全型號 | 1 | 工務四部 | QBZBWW00M7 | 富泰華
27519 | C6WLLH004351 | 20250630新增 | A事業群 | 工務處 | 龍華 | D2 | 2F | 南二聯辦 | 盤管風機（生產區） | 生產區 | 西屋康達 | 全型號 | 1 | 工務四部 | QBZBWW00M7 | 富泰華
27520 | C6WLLH004352 | 20250630新增 | A事業群 | 工務處 | 龍華 | D2 | 2F | 南二聯辦 | 盤管風機（生產區） | 生產區 | 西屋康達 | 全型號 | 1 | 工務四部 | QBZBWW00M7 | 富泰華
27521 | C6WLLH004353 | 20250630新增 | A事業群 | 工務處 | 龍華 | D2 | 2F | 南二聯辦 | 盤管風機（生產區） | 生產區 | 西屋康達 | 全型號 | 1 | 工務四部 | QBZBWW00M7 | 富泰華
27522 | C6WLLH004354 | 20250630新增 | A事業群 | 工務處 | 龍華 | D2 | 2F | 南二聯辦 | 盤管風機（生產區） | 生產區 | 西屋康達 | 全型號 | 1 | 工務四部 | QBZBWW00M7 | 富泰華
27523 | C6WLLH004355 | 20250630新增 | A事業群 | 工務處 | 龍華 | D2 | 2F | 南二聯辦 | 盤管風機（生產區） | 生產區 | 西屋康達 | 全型號 | 1 | 工務四部 | QBZBWW00M7 | 富泰華
27524 | C6WLLH004356 | 20250630新增 | A事業群 | 工務處 | 龍華 | D2 | 2F | 南二聯辦 | 盤管風機（生產區） | 生產區 | 西屋康達 | 全型號 | 1 | 工務四部 | QBZBWW00M7 | 富泰華
27525 | C6WLLH004357 | 20250630新增 | A事業群 | 工務處 | 龍華 | D2 | 2F | 南二聯辦1#會議室 | 盤管風機（生產區） | 生產區 | 西屋康達 | 全型號 | 1 | 工務四部 | QBZBWW00M7 | 富泰華
27526 | C6WLLH004358 | 20250630新增 | A事業群 | 工務處 | 龍華 | D2 | 2F | 南二聯辦2#會議室 | 盤管風機（生產區） | 生產區 | 西屋康達 | 全型號 | 1 | 工務四部 | QBZBWW00M7 | 富泰華
27527 | C6WLLH004359 | 20250630新增 | A事業群 | 工務處 | 龍華 | D2 | 2F | 南二聯辦茶水間 | 盤管風機（生產區） | 生產區 | 西屋康達 | 全型號 | 1 | 工務四部 | QBZBWW00M7 | 富泰華
27528 | C6WLLH004360 | 20250630新增 | A事業群 | 工務處 | 龍華 | D2 | 2F | 協理辦公室 | 盤管風機（生產區） | 生產區 | 西屋康達 | 全型號 | 1 | 工務四部 | QBZBWW00M7 | 富泰華
27529 | C6WLLH004361 | 20250630新增 | A事業群 | 工務處 | 龍華 | D2 | 2F | 副總辦公室 | 盤管風機（生產區） | 生產區 | 西屋康達 | 全型號 | 1 | 工務四部 | QBZBWW00M7 | 富泰華
27530 | C6WLLH004362 | 20250630新增 | A事業群 | 工務處 | 龍華 | D2 | 1.5F | 北側紅樹林 | 盤管風機（生產區） | 生產區 | 海爾 | 全型號 | 1 | 工務四部 | QBZBWW00M7 | 富泰華
27531 | C6WLLH004363 | 20250630新增 | A事業群 | 工務處 | 龍華 | D2 | 1.5F | 北側羊臺山 | 盤管風機（生產區） | 生產區 | 海爾 | 全型號 | 1 | 工務四部 | QBZBWW00M7 | 富泰華
27532 | C6WLLH004364 | 20250630新增 | A事業群 | 工務處 | 龍華 | D2 | 1.5F | 北側蓮花山 | 盤管風機（生產區） | 生產區 | 海爾 | 全型號 | 1 | 工務四部 | QBZBWW00M7 | 富泰華
27533 | C6WLLH004365 | 20250630新增 | A事業群 | 工務處 | 龍華 | D2 | 1.5F | 北側鳳凰山 | 盤管風機（生產區） | 生產區 | 海爾 | 全型號 | 1 | 工務四部 | QBZBWW00M7 | 富泰華
27534 | C6WLLH004366 | 20250630新增 | A事業群 | 工務處 | 龍華 | D2 | 1.5F | 北側梧桐山 | 盤管風機（生產區） | 生產區 | 海爾 | 全型號 | 1 | 工務四部 | QBZBWW00M7 | 富泰華
27535 | C6WLLH004367 | 20250630新增 | A事業群 | 工務處 | 龍華 | D2 | 1.5F | 北側母嬰室 | 盤管風機（生產區） | 生產區 | 海爾 | 全型號 | 1 | 工務四部 | QBZBWW00M7 | 富泰華
27536 | C6WLLH004368 | 20250630新增 | A事業群 | 工務處 | 龍華 | D2 | 1.5F | 北側紅樹林 | 盤管風機（生產區） | 生產區 | 海爾 | 全型號 | 1 | 工務四部 | QBZBWW00M7 | 富泰華
27537 | C6WLLH004369 | 20250630新增 | A事業群 | 工務處 | 龍華 | D2 | 1.5F | 北側紅樹林 | 盤管風機（生產區） | 生產區 | 美的 | 全型號 | 1 | 工務四部 | QBZBWW00M7 | 富泰華
27538 | C6WLLH004370 | 20250630新增 | A事業群 | 工務處 | 龍華 | D2 | 1.5F | 北側東湖園 | 吊頂天花空調（生產區） | 生產區 | 海爾 | 全型號 | 1 | 工務四部 | QBZBWW00M7 | 富泰華
27539 | C6WLLH004371 | 20250630新增 | A事業群 | 工務處 | 龍華 | D2 | 1.5F | 北側半月灣 | 吊頂天花空調（生產區） | 生產區 | 海爾 | 全型號 | 1 | 工務四部 | QBZBWW00M7 | 富泰華
27540 | C6WLLH004372 | 20250630新增 | A事業群 | 工務處 | 龍華 | D2 | 1.5F | 北側橘釣沙 | 吊頂天花空調（生產區） | 生產區 | 海爾 | 全型號 | 1 | 工務四部 | QBZBWW00M7 | 富泰華
27541 | C6WLLH004373 | 20250630新增 | A事業群 | 工務處 | 龍華 | D2 | 1.5F | 北側小梅沙 | 吊頂天花空調（生產區） | 生產區 | 海爾 | 全型號 | 1 | 工務四部 | QBZBWW00M7 | 富泰華
27542 | C6WLLH004374 | 20250630新增 | A事業群 | 工務處 | 龍華 | D2 | 1.5F | 北側大梅沙 | 吊頂天花空調（生產區） | 生產區 | 海爾 | 全型號 | 1 | 工務四部 | QBZBWW00M7 | 富泰華
27543 | C6WLLH004375 | 20250630新增 | A事業群 | 工務處 | 龍華 | D2 | 1.5F | 東側歡樂穀 | 吊頂天花空調（生產區） | 生產區 | 海爾 | 全型號 | 1 | 工務四部 | QBZBWW00M7 | 富泰華
27544 | C6WLLH004376 | 20250630新增 | A事業群 | 工務處 | 龍華 | D2 | 1F | 南側WGT實驗室 | 盤管風機（生產區） | 生產區 | 康達 | 全型號 | 1 | 工務四部 | QBZBWW00M7 | 富泰華
27545 | C6WLLH004377 | 20250630新增 | A事業群 | 工務處 | 龍華 | D2 | 1F | 南側WGT實驗室 | 盤管風機（生產區） | 生產區 | 康達 | 全型號 | 1 | 工務四部 | QBZBWW00M7 | 富泰華
27546 | C6WLLH004378 | 20250630新增 | A事業群 | 工務處 | 龍華 | D2 | 1F | 南側WGT實驗室 | 盤管風機（生產區） | 生產區 | 康達 | 全型號 | 1 | 工務四部 | QBZBWW00M7 | 富泰華
27547 | C6WLLH004379 | 20250630新增 | A事業群 | 工務處 | 龍華 | D2 | 1F | 南側WGT實驗室 | 盤管風機（生產區） | 生產區 | 康達 | 全型號 | 1 | 工務四部 | QBZBWW00M7 | 富泰華
27548 | C6WLLH004380 | 20250630新增 | A事業群 | 工務處 | 龍華 | D2 | 1F | 安管辦公室（2） | 分體壁掛式空調（生產區） | 生產區 | 美的 | 全型號 | 1 | 工務四部 | QBZBWW00M7 | 富泰華
27549 | C6WLLH004381 | 20250630新增 | A事業群 | 工務處 | 龍華 | D2 | 1F | Mac FATP工程部 | 分體壁掛式空調（生產區） | 生產區 | 美的 | 全型號 | 1 | 工務四部 | QBZBWW00M7 | 富泰華
27550 | C6WLLH004382 | 20250630新增 | A事業群 | 工務處 | 龍華 | D2 | 1F | 倉庫 | 分體櫃式空調（生產區） | 生產區 | 格力 | 5HP(含)以下 | 1 | 工務四部 | QBZBWW00M7 | 富泰華
27551 | C6WLLH004383 | 20250630新增 | A事業群 | 工務處 | 龍華 | D2 | 1F | 倉庫 | 分體櫃式空調（生產區） | 生產區 | 格力 | 5HP(含)以下 | 1 | 工務四部 | QBZBWW00M7 | 富泰華
27552 | C6WLLH004384 | 20250630新增 | A事業群 | 工務處 | 龍華 | D2 | 1F | 倉庫 | 分體櫃式空調（生產區） | 生產區 | 美的 | 5HP(含)以下 | 1 | 工務四部 | QBZBWW00M7 | 富泰華
27553 | C6WLLH004385 | 20250630新增 | A事業群 | 工務處 | 龍華 | D2 | 1F | 倉庫 | 分體櫃式空調（生產區） | 生產區 | 美的 | 5HP(含)以下 | 1 | 工務四部 | QBZBWW00M7 | 富泰華
27554 | C6WLLH004386 | 20250630新增 | A事業群 | 工務處 | 龍華 | D2 | 1F | 倉庫 | 分體櫃式空調（生產區） | 生產區 | 美的 | 5HP(含)以下 | 1 | 工務四部 | QBZBWW00M7 | 富泰華
27555 | C6WLLH004387 | 20250630新增 | A事業群 | 工務處 | 龍華 | D2 | 1F | 倉庫 | 分體櫃式空調（生產區） | 生產區 | 美的 | 5HP(含)以下 | 1 | 工務四部 | QBZBWW00M7 | 富泰華
27556 | C6WLLH004388 | 20250630新增 | A事業群 | 工務處 | 龍華 | D2 | 1F | 倉庫 | 分體櫃式空調（生產區） | 生產區 | 美的 | 5HP(含)以下 | 1 | 工務四部 | QBZBWW00M7 | 富泰華
27557 | C6WLLH004389 | 20250630新增 | A事業群 | 工務處 | 龍華 | D2 | 1F | 倉庫 | 分體櫃式空調（生產區） | 生產區 | 美的 | 5HP(含)以下 | 1 | 工務四部 | QBZBWW00M7 | 富泰華
27558 | C6WLLH004390 | 20250630新增 | A事業群 | 工務處 | 龍華 | D2 | 1F | 倉庫 | 分體櫃式空調（生產區） | 生產區 | 美的 | 5HP(含)以下 | 1 | 工務四部 | QBZBWW00M7 | 富泰華
27559 | C6WLLH004391 | 20250630新增 | A事業群 | 工務處 | 龍華 | D2 | 1F | 倉庫 | 分體櫃式空調（生產區） | 生產區 | 美的 | 5HP(含)以下 | 1 | 工務四部 | QBZBWW00M7 | 富泰華
27560 | C6WLLH004392 | 20250630新增 | A事業群 | 工務處 | 龍華 | D2 | 1F | 倉庫 | 分體櫃式空調（生產區） | 生產區 | 美的 | 5HP(含)以下 | 1 | 工務四部 | QBZBWW00M7 | 富泰華
27561 | C6WLLH004393 | 20250630新增 | A事業群 | 工務處 | 龍華 | D2 | 1F | 倉庫 | 分體櫃式空調（生產區） | 生產區 | 美的 | 5HP(含)以下 | 1 | 工務四部 | QBZBWW00M7 | 富泰華
27562 | C6WLLH004394 | 20250630新增 | A事業群 | 工務處 | 龍華 | D2 | 1F | 倉庫 | 分體櫃式空調（生產區） | 生產區 | 美的 | 5HP(含)以下 | 1 | 工務四部 | QBZBWW00M7 | 富泰華
27563 | C6WLLH004395 | 20250630新增 | A事業群 | 工務處 | 龍華 | D2 | 1F | 倉庫 | 分體櫃式空調（生產區） | 生產區 | 美的 | 5HP(含)以下 | 1 | 工務四部 | QBZBWW00M7 | 富泰華
27564 | C6WLLH004396 | 20250630新增 | A事業群 | 工務處 | 龍華 | D2 | 1F | 倉庫 | 分體櫃式空調（生產區） | 生產區 | 美的 | 5HP(含)以下 | 1 | 工務四部 | QBZBWW00M7 | 富泰華
27565 | C6WLLH004397 | 20250630新增 | A事業群 | 工務處 | 龍華 | D2 | 1F | 倉庫 | 分體櫃式空調（生產區） | 生產區 | 美的 | 5HP(含)以下 | 1 | 工務四部 | QBZBWW00M7 | 富泰華
27566 | C6WLLH004398 | 20250630新增 | A事業群 | 工務處 | 龍華 | D2 | 1F | 倉庫 | 分體櫃式空調（生產區） | 生產區 | 美的 | 5HP(含)以下 | 1 | 工務四部 | QBZBWW00M7 | 富泰華
27567 | C6WLLH004399 | 20250630新增 | A事業群 | 工務處 | 龍華 | D2 | 1F | 倉庫 | 分體櫃式空調（生產區） | 生產區 | 美的 | 5HP(含)以下 | 1 | 工務四部 | QBZBWW00M7 | 富泰華
27568 | C6WLLH004400 | 20250630新增 | A事業群 | 工務處 | 龍華 | D2 | 1F | 倉庫 | 分體櫃式空調（生產區） | 生產區 | 美的 | 5HP(含)以下 | 1 | 工務四部 | QBZBWW00M7 | 富泰華
27569 | C6WLLH004401 | 20250630新增 | A事業群 | 工務處 | 龍華 | D2 | 1F | 倉庫辦公室 | 分體櫃式空調（生產區） | 生產區 | 美的 | 5HP(含)以下 | 1 | 工務四部 | QBZBWW00M7 | 富泰華
27570 | C6WLLH004402 | 20250630新增 | A事業群 | 工務處 | 龍華 | D2 | 1F | IQC | 分體櫃式空調（生產區） | 生產區 | 美的 | 5HP(含)以下 | 1 | 工務四部 | QBZBWW00M7 | 富泰華
27571 | C6WLLH004403 | 20250630新增 | A事業群 | 工務處 | 龍華 | D2 | 1F | IQC | 分體櫃式空調（生產區） | 生產區 | 美的 | 5HP(含)以下 | 1 | 工務四部 | QBZBWW00M7 | 富泰華
27572 | C6WLLH004404 | 20250630新增 | A事業群 | 工務處 | 龍華 | D2 | 1F | IQC | 分體櫃式空調（生產區） | 生產區 | 美的 | 5HP(含)以下 | 1 | 工務四部 | QBZBWW00M7 | 富泰華
27573 | C6WLLH004405 | 20250630新增 | A事業群 | 工務處 | 龍華 | D2 | 1F | IQC | 分體壁掛式空調（生產區） | 生產區 | 美的 | 全型號 | 1 | 工務四部 | QBZBWW00M7 | 富泰華
27574 | C6WLLH004406 | 20250630新增 | A事業群 | 工務處 | 龍華 | D2 | 1F | 南側RF實驗室 | 盤管風機（生產區） | 生產區 | 康達 | 全型號 | 1 | 工務四部 | QBZBWW00M7 | 富泰華
27575 | C6WLLH004407 | 20250630新增 | A事業群 | 工務處 | 龍華 | D2 | 1F | 南側RF實驗室 | 盤管風機（生產區） | 生產區 | 康達 | 全型號 | 1 | 工務四部 | QBZBWW00M7 | 富泰華
27576 | C6WLLH004408 | 20250630新增 | A事業群 | 工務處 | 龍華 | D2 | 4F | Rel Lab | 吊頂天花空調（生產區） | 生產區 | 海爾 | 全型號 | 1 | 工務四部 | QBZBWW00M7 | 富泰華
27577 | C6WLLH004409 | 20250630新增 | A事業群 | 工務處 | 龍華 | D2 | 4F | Rel Lab | 吊頂天花空調（生產區） | 生產區 | 海爾 | 全型號 | 1 | 工務四部 | QBZBWW00M7 | 富泰華
27578 | C6WLLH004410 | 20250630新增 | A事業群 | 工務處 | 龍華 | D2 | 4F | Rel Lab | 吊頂天花空調（生產區） | 生產區 | 海爾 | 全型號 | 1 | 工務四部 | QBZBWW00M7 | 富泰華
27579 | C6WLLH004411 | 20250630新增 | A事業群 | 工務處 | 龍華 | D2 | 4F | Rel Lab | 吊頂天花空調（生產區） | 生產區 | 海爾 | 全型號 | 1 | 工務四部 | QBZBWW00M7 | 富泰華
27580 | C6WLLH004412 | 20250630新增 | A事業群 | 工務處 | 龍華 | D2 | 4F | Rel Lab | 吊頂天花空調（生產區） | 生產區 | 海爾 | 全型號 | 1 | 工務四部 | QBZBWW00M7 | 富泰華
27581 | C6WLLH004413 | 20250630新增 | A事業群 | 工務處 | 龍華 | D2 | 4F | Rel Lab | 吊頂天花空調（生產區） | 生產區 | 海爾 | 全型號 | 1 | 工務四部 | QBZBWW00M7 | 富泰華
27582 | C6WLLH004414 | 20250630新增 | A事業群 | 工務處 | 龍華 | D2 | 4F | Rel Lab | 吊頂天花空調（生產區） | 生產區 | 海爾 | 全型號 | 1 | 工務四部 | QBZBWW00M7 | 富泰華
27583 | C6WLLH004415 | 20250630新增 | A事業群 | 工務處 | 龍華 | D2 | 4F | Rel Lab | 吊頂天花空調（生產區） | 生產區 | 海爾 | 全型號 | 1 | 工務四部 | QBZBWW00M7 | 富泰華
27584 | C6WLLH004416 | 20250630新增 | A事業群 | 工務處 | 龍華 | D2 | 4F | Rel Lab | 吊頂天花空調（生產區） | 生產區 | 海爾 | 全型號 | 1 | 工務四部 | QBZBWW00M7 | 富泰華
27585 | C6WLLH004417 | 20250630新增 | A事業群 | 工務處 | 龍華 | D2 | 4F | Rel Lab | 吊頂天花空調（生產區） | 生產區 | 海爾 | 全型號 | 1 | 工務四部 | QBZBWW00M7 | 富泰華
27586 | C6WLLH004418 | 20250630新增 | A事業群 | 工務處 | 龍華 | D2 | 4F | Rel Lab | 吊頂天花空調（生產區） | 生產區 | 海爾 | 全型號 | 1 | 工務四部 | QBZBWW00M7 | 富泰華
27587 | C6WLLH004419 | 20250630新增 | A事業群 | 工務處 | 龍華 | D2 | 4F | Rel Lab | 吊頂天花空調（生產區） | 生產區 | 海爾 | 全型號 | 1 | 工務四部 | QBZBWW00M7 | 富泰華
27588 | C6WLLH004420 | 20250630新增 | A事業群 | 工務處 | 龍華 | D2 | 4F | Rel Lab | 吊頂天花空調（生產區） | 生產區 | 海爾 | 全型號 | 1 | 工務四部 | QBZBWW00M7 | 富泰華
27589 | C6WLLH004421 | 20250630新增 | A事業群 | 工務處 | 龍華 | D3 | 2F | 車間 | 吊頂風櫃（生產區） | 生產區 | 捷達萊堡 | 全型號 | 1 | 工務四部 | QBZBWW00M7 | 富泰華
27590 | C6WLLH004422 | 20250630新增 | A事業群 | 工務處 | 龍華 | D3 | 2F | 車間 | 吊頂風櫃（生產區） | 生產區 | 捷達萊堡 | 全型號 | 1 | 工務四部 | QBZBWW00M7 | 富泰華
27591 | C6WLLH004423 | 20250630新增 | A事業群 | 工務處 | 龍華 | D3 | 2F | 附房 | 盤管風機（生產區） | 生產區 | 捷達萊堡 | 全型號 | 1 | 工務四部 | QBZBWW00M7 | 富泰華
27592 | C6WLLH004424 | 20250630新增 | A事業群 | 工務處 | 龍華 | D3 | 2F | 附房 | 盤管風機（生產區） | 生產區 | 捷達萊堡 | 全型號 | 1 | 工務四部 | QBZBWW00M7 | 富泰華
27593 | C6WLLH004425 | 20250630新增 | A事業群 | 工務處 | 龍華 | D3 | 2F | 附房 | 盤管風機（生產區） | 生產區 | 捷達萊堡 | 全型號 | 1 | 工務四部 | QBZBWW00M7 | 富泰華
27594 | C6WLLH004426 | 20250630新增 | A事業群 | 工務處 | 龍華 | D3 | 3F | KT倉 | 吊頂天花空調（生產區） | 生產區 | 美的 | 全型號 | 1 | 工務四部 | QBZBWW00M7 | 富泰華
27595 | C6WLLH004427 | 20250630新增 | A事業群 | 工務處 | 龍華 | D3 | 4F | ME辦公室 | 分體櫃式空調（生產區） | 生產區 | 海爾 | 5HP(含)以下 | 1 | 工務四部 | QBZBWW00M7 | 富泰華
27596 | C6WLLH004428 | 20250630新增 | A事業群 | 工務處 | 龍華 | D3 | 4F | RFHW Lab | 吊頂天花空調（生產區） | 生產區 | 海爾 | 全型號 | 1 | 工務四部 | QBZBWW00M7 | 富泰華
27597 | C6WLLH004429 | 20250630新增 | A事業群 | 工務處 | 龍華 | D3 | 4F | MLB PE辦公室 | 盤管風機（生產區） | 生產區 | 西屋康達 | 全型號 | 1 | 工務四部 | QBZBWW00M7 | 富泰華
27598 | C6WLLH004430 | 20250630新增 | A事業群 | 工務處 | 龍華 | D3 | 4F | MLB PE辦公室 | 盤管風機（生產區） | 生產區 | 西屋康達 | 全型號 | 1 | 工務四部 | QBZBWW00M7 | 富泰華
27599 | C6WLLH004431 | 20250630新增 | A事業群 | 工務處 | 龍華 | D3 | 4F | Mac機構辦公室 | 盤管風機（生產區） | 生產區 | 西屋康達 | 全型號 | 1 | 工務四部 | QBZBWW00M7 | 富泰華
27600 | C6WLLH004432 | 20250630新增 | A事業群 | 工務處 | 龍華 | D3 | 4F | Mac NPI EELab SMT | 吊頂天花空調（生產區） | 生產區 | 美的 | 全型號 | 1 | 工務四部 | QBZBWW00M7 | 富泰華
27601 | C6WLLH004433 | 20250630新增 | A事業群 | 工務處 | 龍華 | D3 | 4F | Mac NPI EELab SMT | 吊頂天花空調（生產區） | 生產區 | 美的 | 全型號 | 1 | 工務四部 | QBZBWW00M7 | 富泰華
27602 | C6WLLH004434 | 20250630新增 | A事業群 | 工務處 | 龍華 | D3 | 4F | Mac NPI EELab SMT | 吊頂天花空調（生產區） | 生產區 | 美的 | 全型號 | 1 | 工務四部 | QBZBWW00M7 | 富泰華
27603 | C6ZELH002999 | 20250901費用代碼變更 | 中央單位 | 華南物業 | 世紀華庭 | 3棟 | 1樓 | 總高配房 | 分體櫃式空調（住宿區） | 住宿區 | 美的 | 5HP(含)以下 | 1 |  | DWY1HFJ4H7 | 富士康
27604 | C6ZELH003000 | 20250901費用代碼變更 | 中央單位 | 華南物業 | 世紀華庭 | 3棟 | 1樓 | 總高配房 | 分體櫃式空調（住宿區） | 住宿區 | 美的 | 5HP(含)以下 | 1 |  | DWY1HFJ4H7 | 富士康
27605 | C6CPLH000468 | 20250801新增 | C事業群 | 廠務管理處 | 龍華 | C16 | 1F | 生產現場 | 分體櫃式空調（生產區） | 生產區 | 申菱 | 16~60HP | 1 | 複合成型 | TJG00JJ345 | 富士康
27606 | C6CPLH000469 | 20250801新增 | C事業群 | 廠務管理處 | 龍華 | C16 | 1F | 生產現場 | 分體櫃式空調（生產區） | 生產區 | 申菱 | 16~60HP | 1 | 複合成型 | TJG00JJ345 | 富士康
27607 | C6CPLH000470 | 20250801新增 | C事業群 | 廠務管理處 | 龍華 | C16 | 1F | 北側 | 分體櫃式空調（生產區） | 生產區 | 海爾 | 5HP(含)以下 | 1 | 複合成型 | TJG00JJ345 | 富士康
27608 | C6CPLH000471 | 20250801新增 | C事業群 | 廠務管理處 | 龍華 | C16 | 1F | 北側 | 分體櫃式空調（生產區） | 生產區 | 海爾 | 5HP(含)以下 | 1 | 複合成型 | TJG00JJ345 | 富士康
27609 | C6CPLH000472 | 20250801新增 | C事業群 | 廠務管理處 | 龍華 | C16 | 1F | 北側 | 分體櫃式空調（生產區） | 生產區 | 海爾 | 5HP(含)以下 | 1 | 複合成型 | TJG00JJ345 | 富士康
27610 | C6CPLH000473 | 20250801新增 | C事業群 | 廠務管理處 | 龍華 | C16 | 1F | 北側 | 分體櫃式空調（生產區） | 生產區 | 海爾 | 5HP(含)以下 | 1 | 複合成型 | TJG00JJ345 | 富士康
27611 | C6CPLH000474 | 20250801新增 | C事業群 | 廠務管理處 | 龍華 | C16 | 1F | 北側 | 分體櫃式空調（生產區） | 生產區 | 海爾 | 5HP(含)以下 | 1 | 複合成型 | TJG00JJ345 | 富士康
27612 | C6CPLH000475 | 20250801新增 | C事業群 | 廠務管理處 | 龍華 | C16 | 1F | 北側 | 分體櫃式空調（生產區） | 生產區 | 海爾 | 5HP(含)以下 | 1 | 複合成型 | TJG00JJ345 | 富士康
27613 | C6CPLH000476 | 20250801新增 | C事業群 | 廠務管理處 | 龍華 | C16 | 1F | 北側 | 分體櫃式空調（生產區） | 生產區 | 海爾 | 5HP(含)以下 | 1 | 複合成型 | TJG00JJ345 | 富士康
27614 | C6CPLH000477 | 20250801新增 | C事業群 | 廠務管理處 | 龍華 | C16 | 1F | 北側 | 吊頂風櫃（生產區） | 生產區 | 思科 | 全型號 | 1 | 複合成型 | TJG00JJ345 | 富士康
27615 | C6CPLH000478 | 20250801新增 | C事業群 | 廠務管理處 | 龍華 | C16 | 1F | 北側 | 吊頂風櫃（生產區） | 生產區 | 思科 | 全型號 | 1 | 複合成型 | TJG00JJ345 | 富士康
27616 | C6CPLH000479 | 20250801新增 | C事業群 | 廠務管理處 | 龍華 | C16 | 1F | 北側 | 吊頂風櫃（生產區） | 生產區 | 思科 | 全型號 | 1 | 複合成型 | TJG00JJ345 | 富士康
27617 | C6CPLH000480 | 20250801新增 | C事業群 | 廠務管理處 | 龍華 | C16 | 1F | 北側 | 吊頂風櫃（生產區） | 生產區 | 思科 | 全型號 | 1 | 複合成型 | TJG00JJ345 | 富士康
27618 | C6CPLH000481 | 20250801新增 | C事業群 | 廠務管理處 | 龍華 | C16 | 1F | 北側 | 吊頂風櫃（生產區） | 生產區 | 思科 | 全型號 | 1 | 複合成型 | TJG00JJ345 | 富士康
27619 | C6CPLH000482 | 20250801新增 | C事業群 | 廠務管理處 | 龍華 | C16 | 1F | 北側 | 吊頂風櫃（生產區） | 生產區 | 思科 | 全型號 | 1 | 複合成型 | TJG00JJ345 | 富士康
27620 | C6CPLH000483 | 20250801新增 | C事業群 | 廠務管理處 | 龍華 | C16 | 1F | 北側 | 吊頂風櫃（生產區） | 生產區 | 思科 | 全型號 | 1 | 複合成型 | TJG00JJ345 | 富士康
27621 | C6CPLH000484 | 20250801新增 | C事業群 | 廠務管理處 | 龍華 | C16 | 1F | 北側 | 吊頂風櫃（生產區） | 生產區 | 思科 | 全型號 | 1 | 複合成型 | TJG00JJ345 | 富士康
27622 | C6CPLH000485 | 20250801新增 | C事業群 | 廠務管理處 | 龍華 | C16 | 1F | 北側 | 吊頂風櫃（生產區） | 生產區 | 思科 | 全型號 | 1 | 複合成型 | TJG00JJ345 | 富士康
27623 | C6CPLH000486 | 20250801新增 | C事業群 | 廠務管理處 | 龍華 | C16 | 1F | 北側 | 吊頂風櫃（生產區） | 生產區 | 思科 | 全型號 | 1 | 複合成型 | TJG00JJ345 | 富士康
27624 | C6CPLH000487 | 20250801新增 | C事業群 | 廠務管理處 | 龍華 | C16 | 1F | 北側 | 吊頂風櫃（生產區） | 生產區 | 思科 | 全型號 | 1 | 複合成型 | TJG00JJ345 | 富士康
27625 | C6CPLH000488 | 20250801新增 | C事業群 | 廠務管理處 | 龍華 | C16 | 1F | 北側 | 吊頂風櫃（生產區） | 生產區 | 思科 | 全型號 | 1 | 複合成型 | TJG00JJ345 | 富士康
27626 | C6ZELH003005 | 20250801新增 | 中央單位 | 能源管理處 | 龍華 | D12 | 1F | 配電房 | 分體櫃式空調（生產區） | 生產區 | 美的 | 5HP(含)以下 | 1 | 能源管理 | DB6D2700H7 | 富泰華
27627 | C6ZELH003006 | 20250801新增 | 中央單位 | 能源管理處 | 龍華 | D12 | 1F | 配電房 | 分體櫃式空調（生產區） | 生產區 | 海爾 | 5HP(含)以下 | 1 | 能源管理 | DB6D2700H7 | 富泰華
27628 | C6ZELH003007 | 20250801新增 | 中央單位 | 能源管理處 | 龍華 | D13a | 1F | 配電房 | 分體櫃式空調（生產區） | 生產區 | 海爾 | 5HP(含)以下 | 1 | 能源管理 | DB6D2700H7 | 富泰華
27629 | C6ZELH003008 | 20250801新增 | 中央單位 | 能源管理處 | 龍華 | L2 | 1F | 配電房 | 分體櫃式空調（生產區） | 生產區 | 海爾 | 5HP(含)以下 | 1 | 能源管理 | DB6D2700H7 | 富泰華
27630 | C6ZELH003009 | 20250801新增 | 中央單位 | 能源管理處 | 龍華 | A7 | 1F | 配電房 | 分體櫃式空調（生產區） | 生產區 | 海爾 | 5HP(含)以下 | 1 | 能源管理 | DB6D2700H7 | 富泰華
27631 | C6ZELH003010 | 20250801新增 | 中央單位 | 能源管理處 | 龍華 | B10 | 2F | 配電房 | 分體櫃式空調（生產區） | 生產區 | 海爾 | 5HP(含)以下 | 1 | 能源管理 | DB6D2700H7 | 富泰華
27632 | C6ZELH003036 | 20250901費用代碼變更 | 中央單位 | 華南物業 | 龍華 | C4 | 1F | 資訊機房 | 分體壁掛式空調（生產區） | 生產區 | 美的 | 全型號 | 1 |  | DWY1FTJ4H7 | 富泰捷科技發展(深圳)
27633 | C6ZELH003037 | 20250901費用代碼變更 | 中央單位 | 華南物業 | 龍華 | C4 | 1F | 分會場1# | 分體櫃式空調（生產區） | 生產區 | 海信 | 5HP(含)以下 | 1 |  | DWY1FTJ4H7 | 富泰捷科技發展(深圳)
27634 | C6ZELH003038 | 20250901費用代碼變更 | 中央單位 | 華南物業 | 龍華 | C4 | 1F | 分會場2# | 分體櫃式空調（生產區） | 生產區 | 海信 | 5HP(含)以下 | 1 |  | DWY1FTJ4H7 | 富泰捷科技發展(深圳)
27635 | C6ZELH003039 | 20250901費用代碼變更 | 中央單位 | 華南物業 | 世紀華庭 | 7棟 | 8F | 健身房 | 分體櫃式空調（住宿區） | 住宿區 | 海信 | 5HP(含)以下 | 1 |  | DWY1HFJ4H7 | 富士康
27636 | C6ZELH003040 | 20250814新增 | 中央單位 | 華南物業 | 龍華 | A2 | 1F | 南側男衛生間 | 吊頂天花空調（辦公區） | 辦公區 | 西屋康達 | 全型號 | 1 | 華南物業 | DWY10005H7 | 富金
27637 | C6ZELH003041 | 20250814新增 | 中央單位 | 華南物業 | 龍華 | A2 | 1F | 南側女衛生間 | 吊頂天花空調（辦公區） | 辦公區 | 西屋康達 | 全型號 | 1 | 華南物業 | DWY10005H7 | 富金
27638 | C6ZELH003042 | 20250814新增 | 中央單位 | 華南物業 | 龍華 | A2 | 1F | 北側男衛生間 | 吊頂天花空調（辦公區） | 辦公區 | 西屋康達 | 全型號 | 1 | 華南物業 | DWY10005H7 | 富金
27639 | C6ZELH003043 | 20250814新增 | 中央單位 | 華南物業 | 龍華 | A2 | 1F | 北側女衛生間 | 吊頂天花空調（辦公區） | 辦公區 | 西屋康達 | 全型號 | 1 | 華南物業 | DWY10005H7 | 富金
27640 | C6ZELH003044 | 20251015費用代碼異動 | 中央單位 | 華南物業 | 龍華 | E11 | 1F | 高配電房 | 分體櫃式空調（生產區） | 生產區 | 海爾 | 5HP(含)以下 | 1 | 華南物業 | DWY1HFJ5H7 | 富士康
27641 | C6ZELH003048 | 20251201新增生效 | 中央單位 | 華南物業 | 龍華 | A2 | 1F | 北側高壓配電房 | 分體櫃式空調（辦公區） | 辦公區 | 美的 | 5HP(含)以下 | 1 | 華南物業 | DWY10005H7 | 富金
27642 | C6ZELH003049 | 20251201新增生效 | 中央單位 | 華南物業 | 龍華 | A2 | 1F | 北側高壓配電房 | 分體櫃式空調（辦公區） | 辦公區 | 美的 | 5HP(含)以下 | 1 | 華南物業 | DWY10005H7 | 富金
27643 | C6ZELH003050 | 20251201新增生效 | 中央單位 | 華南物業 | 龍華 | A2 | 1F | 北側UPS機房 | 分體櫃式空調（辦公區） | 辦公區 | 美的 | 5HP(含)以下 | 1 | 華南物業 | DWY10005H7 | 富金
27644 | C6WLLH004497 | 20251101新增生效 | A事業群 | MacI製造處 | 龍華 | E9 | 1F | 東側大門 上方 | 盤管風機（生產區） | 生產區 | 中大空調 | 全型號 | 1 | 衝壓廠 | TOU0000625 | 富泰華
27645 | C6WLLH004498 | 20251101新增生效 | A事業群 | MacI製造處 | 龍華 | E9 | 1F | 東側生產 辦公室 | 盤管風機（生產區） | 生產區 | 中大空調 | 全型號 | 1 | 衝壓廠 | TOU0000625 | 富泰華
27646 | C6WLLH004499 | 20251101新增生效 | A事業群 | MacI製造處 | 龍華 | E9 | 1F | 東側 刀具室 | 盤管風機（生產區） | 生產區 | 中大空調 | 全型號 | 1 | 衝壓廠 | TOU0000625 | 富泰華
27647 | C6WLLH004500 | 20251101新增生效 | A事業群 | MacI製造處 | 龍華 | E9 | 1F | 南側 品管室 | 盤管風機（生產區） | 生產區 | 中大空調 | 全型號 | 1 | 衝壓廠 | TOU0000625 | 富泰華
27648 | C6WLLH004501 | 20251101新增生效 | A事業群 | MacI製造處 | 龍華 | E9 | 1F | 南側 品管室 | 盤管風機（生產區） | 生產區 | 中大空調 | 全型號 | 1 | 衝壓廠 | TOU0000625 | 富泰華
27649 | C6WLLH004502 | 20251101新增生效 | A事業群 | MacI製造處 | 龍華 | E9 | 1F | 南側 品管室 | 盤管風機（生產區） | 生產區 | 中大空調 | 全型號 | 1 | 衝壓廠 | TOU0000625 | 富泰華
27650 | C6WLLH004503 | 20251101新增生效 | A事業群 | MacI製造處 | 龍華 | E9 | 1F | 南側 品管室 | 盤管風機（生產區） | 生產區 | 中大空調 | 全型號 | 1 | 衝壓廠 | TOU0000625 | 富泰華
27651 | C6WLLH004504 | 20251101新增生效 | A事業群 | MacI製造處 | 龍華 | E9 | 1F | 東側空調房 | 組合風櫃（生產區） | 生產區 | 西屋康達 | 3.51~6.99萬M3/H | 1 | 衝壓廠 | TOU0000625 | 富泰華
27652 | C6WLLH004505 | 20251101新增生效 | A事業群 | MacI製造處 | 龍華 | E9 | 1F | 西側空調房 | 組合風櫃（生產區） | 生產區 | 西屋康達 | 7萬M3/H(含)以上 | 1 | 衝壓廠 | TOU0000625 | 富泰華